## Sheet1
Material | Texto breve material | Centro | Depósito | Unid.medida básica | Nome 1 | Utilização livre | Trânsito e TE | Em contr.qualidade | Bloqueado | Estoque em trânsito | Estoque do bloqueio avaliado na EM | Tipo de material | Grupo de mercadorias | Denominação depósito | Marc.p/elim.nív.dep. | Estq.não disponível | Devoluções | Vasilhame vinc. | Em transfer.(centro)
110087 | TTRAFOC2,5/6.25/7.5MVA,C/C,GST002 RECUPE | BM75 | BM75 | PI | HV SETE PONTES/ SÃO GONÇALO-RJ | 2 | 0 | 0 | 0 | 0 | 0 | ZAT | FETR0503 | DEP. AT 1 AMPLA |  | 0 | 0 | 0 | 0
110569 | TD,1F,7,967/0,24-0,12KV,25KVA,GST001 | BM01 | BM11 | CDA | PTF CENTRAL MRO / ITABORAÍ-RJ | 10 | 0 | 0 | 0 | 0 | 0 | ZMBT | FETR1502 | DEP.REG. MT/BT |  | 0 | 0 | 0 | 0
110569 | TD,1F,7,967/0,24-0,12KV,25KVA,GST001 | BMUK | BMUK | CDA | PSE - SOT / NITERÓI | 1 | 0 | 0 | 0 | 0 | 0 | ZMBT | FETR1502 | DEP.SOT/NITERÓI |  | 0 | 0 | 0 | 0
110664 | TP 15KV EXT,13800/R3-115/115/R3-SUC | BM76 | BM76 | PI | HV MAGÉ / MAGÉ-RJ | 3 | 0 | 0 | 0 | 0 | 0 | ZMAT | FETR1600 | DEP. AT 2 AMPLA |  | 0 | 0 | 0 | 0
111246 | TRAFO,DIST,MONO/BI/TRIF,3KVA,SUCATA | BMAT | BMAT | PEÇ | ENGELMIG / ITAPERUNA-RJ | 2 | 0 | 0 | 0 | 0 | 0 | ZMAT | FETR1300 | DEP. ENGELMIG |  | 0 | 0 | 0 | 0
111248 | TRAFO,DIST,MONO/BI/TRIF,10KVA,INSERVÍVEL | BMBY | BMBY | PEÇ | PTF ENEL / ITAPERUNA-RJ | 8 | 0 | 0 | 0 | 0 | 0 | ZMAT | FETR1300 | DEP. PTF ENEL |  | 0 | 0 | 0 | 0
111248 | TRAFO,DIST,MONO/BI/TRIF,10KVA,INSERVÍVEL | BMUM | BMUM | PEÇ | ELLCA - SOT / MAGÉ | 1 | 0 | 0 | 0 | 0 | 0 | ZMAT | FETR1300 | DEP.MAGÉ |  | 0 | 0 | 0 | 0
111268 | TP,11,5KV/R3-2X115V,0,3P50,INT,PBR114010 | BMBR | BMBR | UN | ELLCA / SÃO GONÇALO-RJ | 12 | 0 | 0 | 0 | 0 | 0 | ZMBT | FETM2301 | DEP. ELLCA |  | 0 | 0 | 0 | 0
111268 | TP,11,5KV/R3-2X115V,0,3P50,INT,PBR114010 | BMTN | BMTN | UN | PTF ENEL / SÃO GONÇALO | 1 | 0 | 0 | 0 | 0 | 0 | ZMBT | FETM2301 | DEP. PTF ENEL |  | 0 | 0 | 0 | 0
111269 | TP,13,8KV/R3-2X115V,0,3P50,INT,PBR114010 | BM01 | BM11 | UN | PTF CENTRAL MRO / ITABORAÍ-RJ | 6 | 0 | 0 | 0 | 0 | 0 | ZMBT | FETM2301 | DEP.REG. MT/BT |  | 0 | 0 | 0 | 0
111271 | TRAFO TRIFÁSICO 45KVA-SUC | BMBY | BMBY | PEÇ | PTF ENEL / ITAPERUNA-RJ | 1 | 0 | 0 | 0 | 0 | 0 | ZMAT | FETR0501 | DEP. PTF ENEL |  | 0 | 0 | 0 | 0
111273 | TRAFO DIST BIFASICO,15KVA - SUC | BMBY | BMBY | PEÇ | PTF ENEL / ITAPERUNA-RJ | 4 | 0 | 0 | 0 | 0 | 0 | ZMAT | FETR1100 | DEP. PTF ENEL |  | 0 | 0 | 0 | 0
111305 | TRAFO TRIFÁSICO 15KV-FORA PADRAO | BMTG | BMTG | PEÇ | ENGELMIG / RESENDE | 4 | 0 | 0 | 0 | 0 | 0 | ZMBT | FETR0501 | ENGELMIG / RESEN |  | 0 | 0 | 0 | 0
111306 | TD,3P,13.8-0.22/0.127kV,30KVA,GST01/905 | BM05 |  | PEÇ | COM. EXTERIOR / AQWA-RJ | 0 | 0 | 0 | 0 | 0 | 421 | ZMBT | FETR1502 |  |  | 0 | 0 | 0 | 0
111306 | TD,3P,13.8-0.22/0.127kV,30KVA,GST01/905 | BMAS | BMAS | PEÇ | PROGEN / MACAÉ-RJ | 4 | 0 | 0 | 0 | 0 | 0 | ZMBT | FETR1502 | DEP. PROGEN |  | 0 | 0 | 0 | 0
111306 | TD,3P,13.8-0.22/0.127kV,30KVA,GST01/905 | BMAT | BMAT | PEÇ | ENGELMIG / ITAPERUNA-RJ | 1 | 0 | 0 | 0 | 0 | 0 | ZMBT | FETR1502 | DEP. ENGELMIG |  | 0 | 0 | 0 | 0
111306 | TD,3P,13.8-0.22/0.127kV,30KVA,GST01/905 | BMAU |  | PEÇ | ENGELMIG / CAMPOS-RJ | 0 | 13 | 0 | 0 | 13 | 0 | ZMBT | FETR1502 |  |  | 0 | 0 | 0 | 0
111306 | TD,3P,13.8-0.22/0.127kV,30KVA,GST01/905 | BMAU | BMAU | PEÇ | ENGELMIG / CAMPOS-RJ | -9 | 0 | 0 | 0 | 0 | 0 | ZMBT | FETR1502 | DEP. ENGELMIG |  | 0 | 0 | 0 | 0
111306 | TD,3P,13.8-0.22/0.127kV,30KVA,GST01/905 | BMBV | BMBV | PEÇ | PTF ENEL / PADUA-RJ | 8 | 0 | 0 | 0 | 0 | 0 | ZMBT | FETR1502 | DEP. PTF ENEL |  | 0 | 0 | 0 | 0
111306 | TD,3P,13.8-0.22/0.127kV,30KVA,GST01/905 | BMBY | BMBY | PEÇ | PTF ENEL / ITAPERUNA-RJ | 2 | 0 | 0 | 0 | 0 | 0 | ZMBT | FETR1502 | DEP. PTF ENEL |  | 0 | 0 | 0 | 0
111306 | TD,3P,13.8-0.22/0.127kV,30KVA,GST01/905 | BMTB | BMTB | PEÇ | INDICA / CANTAGALO-RJ | 0 | 0 | 1 | 0 | 0 | 0 | ZMBT | FETR1502 | DEP. INDICA |  | 0 | 0 | 0 | 0
111306 | TD,3P,13.8-0.22/0.127kV,30KVA,GST01/905 | BMTF | BMTF | PEÇ | ELLCA / ANGRA | 8 | 0 | 0 | 0 | 0 | 0 | ZMBT | FETR1502 | ELLCA / ANGRA |  | 0 | 0 | 0 | 0
111306 | TD,3P,13.8-0.22/0.127kV,30KVA,GST01/905 | BMTG | BMTG | PEÇ | ENGELMIG / RESENDE | 1 | 0 | 0 | 0 | 0 | 0 | ZMBT | FETR1502 | ENGELMIG / RESEN |  | 0 | 0 | 0 | 0
111306 | TD,3P,13.8-0.22/0.127kV,30KVA,GST01/905 | BMTM | BMTM | PEÇ | PTF ENEL / ANGRA | 7 | 0 | 0 | 0 | 0 | 0 | ZMBT | FETR1502 | DEP PTF ENEL/AN |  | 0 | 0 | 0 | 0
111306 | TD,3P,13.8-0.22/0.127kV,30KVA,GST01/905 | BMTS | BMTS | PEÇ | PTF ENEL / MACAÉ | 1 | 0 | 0 | 0 | 0 | 0 | ZMBT | FETR1502 | DEP PTF ENEL/MAC |  | 0 | 0 | 0 | 0
111306 | TD,3P,13.8-0.22/0.127kV,30KVA,GST01/905 | BMUA | BMUA | PEÇ | ELGEMIG / MARICÁ | 0 | 0 | 0 | 1 | 0 | 0 | ZMBT | FETR1502 | ELGEMIG / MARICÁ |  | 0 | 0 | 0 | 0
111306 | TD,3P,13.8-0.22/0.127kV,30KVA,GST01/905 | BMUB | BMUB | PEÇ | PTF ENEL / CAMPOS / MANUT | 6 | 0 | 0 | 0 | 0 | 0 | ZMBT | FETR1502 | DEP. PTF ENEL |  | 0 | 0 | 0 | 0
111306 | TD,3P,13.8-0.22/0.127kV,30KVA,GST01/905 | BMUE | BMUE | PEÇ | PTF ENEL / MARICA / EMERG E MA | 2 | 0 | 0 | 0 | 0 | 0 | ZMBT | FETR1502 | DEP.MARICA-RJ |  | 0 | 0 | 0 | 0
111306 | TD,3P,13.8-0.22/0.127kV,30KVA,GST01/905 | BMUF | BMUF | PEÇ | PTF ENEL / NITEROI / EMER, MAN | 10 | 0 | 0 | 0 | 0 | 0 | ZMBT | FETR1502 | DEP.NITEROI-RJ |  | 0 | 0 | 0 | 0
111306 | TD,3P,13.8-0.22/0.127kV,30KVA,GST01/905 | BMUG | BMUG | PEÇ | PTF ENEL / ITABORAI / EMER, MA | 12 | 0 | 0 | 0 | 0 | 0 | ZMBT | FETR1502 | DEP.ITABORAI-RJ |  | 0 | 0 | 0 | 0
111306 | TD,3P,13.8-0.22/0.127kV,30KVA,GST01/905 | BMUK | BMUK | PEÇ | PSE - SOT / NITERÓI | 24 | 0 | 0 | 0 | 0 | 0 | ZMBT | FETR1502 | DEP.SOT/NITERÓI |  | 0 | 0 | 0 | 0
111306 | TD,3P,13.8-0.22/0.127kV,30KVA,GST01/905 | BMUM | BMUM | PEÇ | ELLCA - SOT / MAGÉ | 11 | 0 | 0 | 0 | 0 | 0 | ZMBT | FETR1502 | DEP.MAGÉ |  | 0 | 0 | 0 | 0
111307 | TD,3P,13.8-0.22/0.127kV,45KVA,GST01/906 | BMAU | BMAU | PEÇ | ENGELMIG / CAMPOS-RJ | 3 | 0 | 0 | 0 | 0 | 0 | ZMBT | FETR1502 | DEP. ENGELMIG |  | 0 | 0 | 0 | 0
111308 | TD,3P,13.8-0.22/0.127kV,75KVA,GST01/907 | BM01 | BM11 | PEÇ | PTF CENTRAL MRO / ITABORAÍ-RJ | 294 | 0 | 5 | 1 | 0 | 0 | ZMBT | FETR1502 | DEP.REG. MT/BT |  | 0 | 0 | 0 | 0
111308 | TD,3P,13.8-0.22/0.127kV,75KVA,GST01/907 | BM05 | BM52 | PEÇ | COM. EXTERIOR / AQWA-RJ | 89 | 0 | 0 | 0 | 0 | 0 | ZMBT | FETR1502 | Nacionalizado |  | 0 | 0 | 0 | 0
111308 | TD,3P,13.8-0.22/0.127kV,75KVA,GST01/907 | BMAS | BMAS | PEÇ | PROGEN / MACAÉ-RJ | 2 | 0 | 0 | 0 | 0 | 0 | ZMBT | FETR1502 | DEP. PROGEN |  | 0 | 0 | 0 | 0
111308 | TD,3P,13.8-0.22/0.127kV,75KVA,GST01/907 | BMAT | BMAT | PEÇ | ENGELMIG / ITAPERUNA-RJ | 2 | 0 | 0 | 0 | 0 | 0 | ZMBT | FETR1502 | DEP. ENGELMIG |  | 0 | 0 | 0 | 0
111308 | TD,3P,13.8-0.22/0.127kV,75KVA,GST01/907 | BMAU |  | PEÇ | ENGELMIG / CAMPOS-RJ | 0 | 12 | 0 | 0 | 12 | 0 | ZMBT | FETR1502 |  |  | 0 | 0 | 0 | 0
111308 | TD,3P,13.8-0.22/0.127kV,75KVA,GST01/907 | BMBV | BMBV | PEÇ | PTF ENEL / PADUA-RJ | 4 | 0 | 0 | 0 | 0 | 0 | ZMBT | FETR1502 | DEP. PTF ENEL |  | 0 | 0 | 0 | 0
111308 | TD,3P,13.8-0.22/0.127kV,75KVA,GST01/907 | BMBY | BMBY | PEÇ | PTF ENEL / ITAPERUNA-RJ | 2 | 0 | 0 | 0 | 0 | 0 | ZMBT | FETR1502 | DEP. PTF ENEL |  | 0 | 0 | 0 | 0
111308 | TD,3P,13.8-0.22/0.127kV,75KVA,GST01/907 | BMTB |  | PEÇ | INDICA / CANTAGALO-RJ | 0 | 5 | 0 | 0 | 5 | 0 | ZMBT | FETR1502 |  |  | 0 | 0 | 0 | 0
111308 | TD,3P,13.8-0.22/0.127kV,75KVA,GST01/907 | BMTB | BMTB | PEÇ | INDICA / CANTAGALO-RJ | 0 | 0 | 4 | 0 | 0 | 0 | ZMBT | FETR1502 | DEP. INDICA |  | 0 | 0 | 0 | 0
111308 | TD,3P,13.8-0.22/0.127kV,75KVA,GST01/907 | BMTC | BMTC | PEÇ | INDICA / PADUA-RJ | 4 | 0 | 0 | 0 | 0 | 0 | ZMBT | FETR1502 | DEP. INDICA |  | 0 | 0 | 0 | 0
111308 | TD,3P,13.8-0.22/0.127kV,75KVA,GST01/907 | BMTF | BMTF | PEÇ | ELLCA / ANGRA | 8 | 0 | 0 | 0 | 0 | 0 | ZMBT | FETR1502 | ELLCA / ANGRA |  | 0 | 0 | 0 | 0
111308 | TD,3P,13.8-0.22/0.127kV,75KVA,GST01/907 | BMTG | BMTG | PEÇ | ENGELMIG / RESENDE | 9 | 0 | 0 | 0 | 0 | 0 | ZMBT | FETR1502 | ENGELMIG / RESEN |  | 0 | 0 | 0 | 0
111308 | TD,3P,13.8-0.22/0.127kV,75KVA,GST01/907 | BMTK | BMTK | PEÇ | PROGEN / TERESOPOLIS | 15 | 0 | 0 | 0 | 0 | 0 | ZMBT | FETR1502 | PROGEN / TERESOP |  | 0 | 0 | 0 | 0
111308 | TD,3P,13.8-0.22/0.127kV,75KVA,GST01/907 | BMTM | BMTM | PEÇ | PTF ENEL / ANGRA | 5 | 0 | 0 | 0 | 0 | 0 | ZMBT | FETR1502 | DEP PTF ENEL/AN |  | 0 | 0 | 0 | 0
111308 | TD,3P,13.8-0.22/0.127kV,75KVA,GST01/907 | BMTO |  | PEÇ | PROGEN / PETROPOLIS | 0 | 2 | 0 | 0 | 2 | 0 | ZMBT | FETR1502 |  |  | 0 | 0 | 0 | 0
111308 | TD,3P,13.8-0.22/0.127kV,75KVA,GST01/907 | BMTO | BMTO | PEÇ | PROGEN / PETROPOLIS | 1 | 0 | 0 | 0 | 0 | 0 | ZMBT | FETR1502 | PROGEN / PETROPO |  | 0 | 0 | 0 | 0
111308 | TD,3P,13.8-0.22/0.127kV,75KVA,GST01/907 | BMTS | BMTS | PEÇ | PTF ENEL / MACAÉ | 3 | 0 | 0 | 0 | 0 | 0 | ZMBT | FETR1502 | DEP PTF ENEL/MAC |  | 0 | 0 | 0 | 0
111308 | TD,3P,13.8-0.22/0.127kV,75KVA,GST01/907 | BMUA | BMUA | PEÇ | ELGEMIG / MARICÁ | 2 | 0 | 0 | 0 | 0 | 0 | ZMBT | FETR1502 | ELGEMIG / MARICÁ |  | 0 | 0 | 0 | 0
111308 | TD,3P,13.8-0.22/0.127kV,75KVA,GST01/907 | BMUB | BMUB | PEÇ | PTF ENEL / CAMPOS / MANUT | 18 | 0 | 0 | 0 | 0 | 0 | ZMBT | FETR1502 | DEP. PTF ENEL |  | 0 | 0 | 0 | 0
111308 | TD,3P,13.8-0.22/0.127kV,75KVA,GST01/907 | BMUD |  | PEÇ | DEP. COMPEL | 0 | 16 | 0 | 0 | 16 | 0 | ZMBT | FETR1502 |  |  | 0 | 0 | 0 | 0
111308 | TD,3P,13.8-0.22/0.127kV,75KVA,GST01/907 | BMUD | BMUD | PEÇ | DEP. COMPEL | 1 | 0 | 0 | 0 | 0 | 0 | ZMBT | FETR1502 | DEP. COMPEL |  | 0 | 0 | 0 | 0
111308 | TD,3P,13.8-0.22/0.127kV,75KVA,GST01/907 | BMUE | BMUE | PEÇ | PTF ENEL / MARICA / EMERG E MA | 2 | 0 | 0 | 0 | 0 | 0 | ZMBT | FETR1502 | DEP.MARICA-RJ |  | 0 | 0 | 0 | 0
111308 | TD,3P,13.8-0.22/0.127kV,75KVA,GST01/907 | BMUF | BMUF | PEÇ | PTF ENEL / NITEROI / EMER, MAN | 22 | 0 | 0 | 0 | 0 | 0 | ZMBT | FETR1502 | DEP.NITEROI-RJ |  | 0 | 0 | 0 | 0
111308 | TD,3P,13.8-0.22/0.127kV,75KVA,GST01/907 | BMUG | BMUG | PEÇ | PTF ENEL / ITABORAI / EMER, MA | 14 | 0 | 0 | 0 | 0 | 0 | ZMBT | FETR1502 | DEP.ITABORAI-RJ |  | 0 | 0 | 0 | 0
111308 | TD,3P,13.8-0.22/0.127kV,75KVA,GST01/907 | BMUH | BMUH | PEÇ | ENGELMIG - SOC SOT / CABO FRIO | 16 | 0 | 0 | 0 | 0 | 0 | ZMBT | FETR1502 | DEP.CABO FRIO |  | 0 | 0 | 0 | 0
111308 | TD,3P,13.8-0.22/0.127kV,75KVA,GST01/907 | BMUK | BMUK | PEÇ | PSE - SOT / NITERÓI | 63 | 0 | 0 | 0 | 0 | 0 | ZMBT | FETR1502 | DEP.SOT/NITERÓI |  | 0 | 0 | 0 | 0
111308 | TD,3P,13.8-0.22/0.127kV,75KVA,GST01/907 | BMUM | BMUM | PEÇ | ELLCA - SOT / MAGÉ | 28 | 0 | 0 | 0 | 0 | 0 | ZMBT | FETR1502 | DEP.MAGÉ |  | 0 | 0 | 0 | 0
111312 | TD,2P,13.8-0.24/0.12kV,15KVA,GST01/904 | BM01 | BM11 | PEÇ | PTF CENTRAL MRO / ITABORAÍ-RJ | 421 | 0 | 2 | 5 | 0 | 0 | ZMBT | FETR1502 | DEP.REG. MT/BT |  | 0 | 0 | 0 | 0
111312 | TD,2P,13.8-0.24/0.12kV,15KVA,GST01/904 | BM05 | BM52 | PEÇ | COM. EXTERIOR / AQWA-RJ | 20 | 0 | 0 | 0 | 0 | 0 | ZMBT | FETR1502 | Nacionalizado |  | 0 | 0 | 0 | 0
111312 | TD,2P,13.8-0.24/0.12kV,15KVA,GST01/904 | BMAS | BMAS | PEÇ | PROGEN / MACAÉ-RJ | 20 | 0 | 0 | 0 | 0 | 0 | ZMBT | FETR1502 | DEP. PROGEN |  | 0 | 0 | 0 | 0
111312 | TD,2P,13.8-0.24/0.12kV,15KVA,GST01/904 | BMAT | BMAT | PEÇ | ENGELMIG / ITAPERUNA-RJ | 3 | 0 | 0 | 0 | 0 | 0 | ZMBT | FETR1502 | DEP. ENGELMIG |  | 0 | 0 | 0 | 0
111312 | TD,2P,13.8-0.24/0.12kV,15KVA,GST01/904 | BMAU |  | PEÇ | ENGELMIG / CAMPOS-RJ | 0 | 3 | 0 | 0 | 3 | 0 | ZMBT | FETR1502 |  |  | 0 | 0 | 0 | 0
111312 | TD,2P,13.8-0.24/0.12kV,15KVA,GST01/904 | BMAU | BMAU | PEÇ | ENGELMIG / CAMPOS-RJ | 2 | 0 | 0 | 0 | 0 | 0 | ZMBT | FETR1502 | DEP. ENGELMIG |  | 0 | 0 | 0 | 0
111312 | TD,2P,13.8-0.24/0.12kV,15KVA,GST01/904 | BMBV | BMBV | PEÇ | PTF ENEL / PADUA-RJ | 8 | 0 | 0 | 0 | 0 | 0 | ZMBT | FETR1502 | DEP. PTF ENEL |  | 0 | 0 | 0 | 0
111312 | TD,2P,13.8-0.24/0.12kV,15KVA,GST01/904 | BMBY | BMBY | PEÇ | PTF ENEL / ITAPERUNA-RJ | 9 | 0 | 0 | 0 | 0 | 0 | ZMBT | FETR1502 | DEP. PTF ENEL |  | 0 | 0 | 0 | 0
111312 | TD,2P,13.8-0.24/0.12kV,15KVA,GST01/904 | BMTB |  | PEÇ | INDICA / CANTAGALO-RJ | 0 | 9 | 0 | 0 | 9 | 0 | ZMBT | FETR1502 |  |  | 0 | 0 | 0 | 0
111312 | TD,2P,13.8-0.24/0.12kV,15KVA,GST01/904 | BMTB | BMTB | PEÇ | INDICA / CANTAGALO-RJ | 0 | 0 | 3 | 0 | 0 | 0 | ZMBT | FETR1502 | DEP. INDICA |  | 0 | 0 | 0 | 0
111312 | TD,2P,13.8-0.24/0.12kV,15KVA,GST01/904 | BMTC | BMTC | PEÇ | INDICA / PADUA-RJ | 16 | 0 | 0 | 0 | 0 | 0 | ZMBT | FETR1502 | DEP. INDICA |  | 0 | 0 | 0 | 0
111312 | TD,2P,13.8-0.24/0.12kV,15KVA,GST01/904 | BMTF | BMTF | PEÇ | ELLCA / ANGRA | 8 | 0 | 0 | 0 | 0 | 0 | ZMBT | FETR1502 | ELLCA / ANGRA |  | 0 | 0 | 0 | 0
111312 | TD,2P,13.8-0.24/0.12kV,15KVA,GST01/904 | BMTG | BMTG | PEÇ | ENGELMIG / RESENDE | 9 | 0 | 0 | 0 | 0 | 0 | ZMBT | FETR1502 | ENGELMIG / RESEN |  | 0 | 0 | 0 | 0
111312 | TD,2P,13.8-0.24/0.12kV,15KVA,GST01/904 | BMTK | BMTK | PEÇ | PROGEN / TERESOPOLIS | 1 | 0 | 0 | 0 | 0 | 0 | ZMBT | FETR1502 | PROGEN / TERESOP |  | 0 | 0 | 0 | 0
111312 | TD,2P,13.8-0.24/0.12kV,15KVA,GST01/904 | BMTM | BMTM | PEÇ | PTF ENEL / ANGRA | 3 | 0 | 0 | 0 | 0 | 0 | ZMBT | FETR1502 | DEP PTF ENEL/AN |  | 0 | 0 | 0 | 0
111312 | TD,2P,13.8-0.24/0.12kV,15KVA,GST01/904 | BMTO | BMTO | PEÇ | PROGEN / PETROPOLIS | 3 | 0 | 0 | 0 | 0 | 0 | ZMBT | FETR1502 | PROGEN / PETROPO |  | 0 | 0 | 0 | 0
111312 | TD,2P,13.8-0.24/0.12kV,15KVA,GST01/904 | BMTS | BMTS | PEÇ | PTF ENEL / MACAÉ | 6 | 0 | 0 | 0 | 0 | 0 | ZMBT | FETR1502 | DEP PTF ENEL/MAC |  | 0 | 0 | 0 | 0
111312 | TD,2P,13.8-0.24/0.12kV,15KVA,GST01/904 | BMTW | BMTW | PEÇ | PSE / NITEROI | 18 | 0 | 0 | 0 | 0 | 0 | ZMBT | FETR1502 | DEP.PSE / NITERO |  | 0 | 0 | 0 | 0
111312 | TD,2P,13.8-0.24/0.12kV,15KVA,GST01/904 | BMUA | BMUA | PEÇ | ELGEMIG / MARICÁ | 3 | 0 | 0 | 0 | 0 | 0 | ZMBT | FETR1502 | ELGEMIG / MARICÁ |  | 0 | 0 | 0 | 0
111312 | TD,2P,13.8-0.24/0.12kV,15KVA,GST01/904 | BMUB | BMUB | PEÇ | PTF ENEL / CAMPOS / MANUT | 27 | 0 | 0 | 0 | 0 | 0 | ZMBT | FETR1502 | DEP. PTF ENEL |  | 0 | 0 | 0 | 0
111312 | TD,2P,13.8-0.24/0.12kV,15KVA,GST01/904 | BMUD | BMUD | PEÇ | DEP. COMPEL | 3 | 0 | 0 | 0 | 0 | 0 | ZMBT | FETR1502 | DEP. COMPEL |  | 0 | 0 | 0 | 0
111312 | TD,2P,13.8-0.24/0.12kV,15KVA,GST01/904 | BMUE | BMUE | PEÇ | PTF ENEL / MARICA / EMERG E MA | 1 | 0 | 0 | 0 | 0 | 0 | ZMBT | FETR1502 | DEP.MARICA-RJ |  | 0 | 0 | 0 | 0
111312 | TD,2P,13.8-0.24/0.12kV,15KVA,GST01/904 | BMUF | BMUF | PEÇ | PTF ENEL / NITEROI / EMER, MAN | 6 | 0 | 0 | 0 | 0 | 0 | ZMBT | FETR1502 | DEP.NITEROI-RJ |  | 0 | 0 | 0 | 0
111312 | TD,2P,13.8-0.24/0.12kV,15KVA,GST01/904 | BMUG | BMUG | PEÇ | PTF ENEL / ITABORAI / EMER, MA | 7 | 0 | 0 | 0 | 0 | 0 | ZMBT | FETR1502 | DEP.ITABORAI-RJ |  | 0 | 0 | 0 | 0
111312 | TD,2P,13.8-0.24/0.12kV,15KVA,GST01/904 | BMUH | BMUH | PEÇ | ENGELMIG - SOC SOT / CABO FRIO | 6 | 0 | 0 | 0 | 0 | 0 | ZMBT | FETR1502 | DEP.CABO FRIO |  | 0 | 0 | 0 | 0
111312 | TD,2P,13.8-0.24/0.12kV,15KVA,GST01/904 | BMUI | BMUI | PEÇ | ENGELMIG - SOC SOT / ARARUAMA | 5 | 0 | 0 | 0 | 0 | 0 | ZMBT | FETR1502 | DEP.ARARUAMA |  | 0 | 0 | 0 | 0
111312 | TD,2P,13.8-0.24/0.12kV,15KVA,GST01/904 | BMUK | BMUK | PEÇ | PSE - SOT / NITERÓI | 9 | 0 | 0 | 0 | 0 | 0 | ZMBT | FETR1502 | DEP.SOT/NITERÓI |  | 0 | 0 | 0 | 0
111312 | TD,2P,13.8-0.24/0.12kV,15KVA,GST01/904 | BMUM | BMUM | PEÇ | ELLCA - SOT / MAGÉ | 8 | 0 | 0 | 0 | 0 | 0 | ZMBT | FETR1502 | DEP.MAGÉ |  | 0 | 0 | 0 | 0
111315 | TRAFO TRI 75KVA-FORA PADRAO | BMUD | BMUD | PEÇ | DEP. COMPEL | 1 | 0 | 0 | 0 | 0 | 0 | ZMBT | FETR0503 | DEP. COMPEL |  | 0 | 0 | 0 | 0
111316 | TRAFO TRIF POTÊNCIA 500KVA,DED 1853 I1R3 | BM01 | BM11 | PEÇ | PTF CENTRAL MRO / ITABORAÍ-RJ | 4 | 0 | 0 | 0 | 0 | 0 | ZAT | FETR0503 | DEP.REG. MT/BT |  | 0 | 0 | 0 | 0
111316 | TRAFO TRIF POTÊNCIA 500KVA,DED 1853 I1R3 | BMTM | BMTM | PEÇ | PTF ENEL / ANGRA | 1 | 0 | 0 | 0 | 0 | 0 | ZAT | FETR0503 | DEP PTF ENEL/AN |  | 0 | 0 | 0 | 0
111317 | TRAFO TRIF POTÊNCIA 750KVA,DED 1853 I2R3 | BM01 | BM11 | PEÇ | PTF CENTRAL MRO / ITABORAÍ-RJ | 1 | 0 | 0 | 0 | 0 | 0 | ZAT | FETR0503 | DEP.REG. MT/BT |  | 0 | 0 | 0 | 0
111319 | TD,3P,13.8-0.22/0.127kV,150KVA,GST01/908 | BM01 | BM11 | PEÇ | PTF CENTRAL MRO / ITABORAÍ-RJ | 16 | 0 | 3 | 0 | 0 | 0 | ZMBT | FETR1502 | DEP.REG. MT/BT |  | 0 | 0 | 0 | 0
111319 | TD,3P,13.8-0.22/0.127kV,150KVA,GST01/908 | BM05 | BM52 | PEÇ | COM. EXTERIOR / AQWA-RJ | 30 | 0 | 0 | 0 | 0 | 0 | ZMBT | FETR1502 | Nacionalizado |  | 0 | 0 | 0 | 0
111319 | TD,3P,13.8-0.22/0.127kV,150KVA,GST01/908 | BM76 | BM76 | PEÇ | HV MAGÉ / MAGÉ-RJ | 4 | 0 | 0 | 0 | 0 | 0 | ZMBT | FETR1502 | DEP. AT 2 AMPLA |  | 0 | 0 | 0 | 0
111319 | TD,3P,13.8-0.22/0.127kV,150KVA,GST01/908 | BMAS |  | PEÇ | PROGEN / MACAÉ-RJ | 0 | 5 | 0 | 0 | 5 | 0 | ZMBT | FETR1502 |  |  | 0 | 0 | 0 | 0
111319 | TD,3P,13.8-0.22/0.127kV,150KVA,GST01/908 | BMBV | BMBV | PEÇ | PTF ENEL / PADUA-RJ | 7 | 0 | 0 | 0 | 0 | 0 | ZMBT | FETR1502 | DEP. PTF ENEL |  | 0 | 0 | 0 | 0
111319 | TD,3P,13.8-0.22/0.127kV,150KVA,GST01/908 | BMBY | BMBY | PEÇ | PTF ENEL / ITAPERUNA-RJ | 3 | 0 | 0 | 0 | 0 | 0 | ZMBT | FETR1502 | DEP. PTF ENEL |  | 0 | 0 | 0 | 0
111319 | TD,3P,13.8-0.22/0.127kV,150KVA,GST01/908 | BMTB | BMTB | PEÇ | INDICA / CANTAGALO-RJ | 2 | 0 | 3 | 0 | 0 | 0 | ZMBT | FETR1502 | DEP. INDICA |  | 0 | 0 | 0 | 0
111319 | TD,3P,13.8-0.22/0.127kV,150KVA,GST01/908 | BMTC | BMTC | PEÇ | INDICA / PADUA-RJ | 3 | 0 | 0 | 0 | 0 | 0 | ZMBT | FETR1502 | DEP. INDICA |  | 0 | 0 | 0 | 0
111319 | TD,3P,13.8-0.22/0.127kV,150KVA,GST01/908 | BMTF | BMTF | PEÇ | ELLCA / ANGRA | 2 | 0 | 0 | 0 | 0 | 0 | ZMBT | FETR1502 | ELLCA / ANGRA |  | 0 | 0 | 0 | 0
111319 | TD,3P,13.8-0.22/0.127kV,150KVA,GST01/908 | BMTG | BMTG | PEÇ | ENGELMIG / RESENDE | 4 | 0 | 0 | 0 | 0 | 0 | ZMBT | FETR1502 | ENGELMIG / RESEN |  | 0 | 0 | 0 | 0
111319 | TD,3P,13.8-0.22/0.127kV,150KVA,GST01/908 | BMTK | BMTK | PEÇ | PROGEN / TERESOPOLIS | 14 | 0 | 0 | 0 | 0 | 0 | ZMBT | FETR1502 | PROGEN / TERESOP |  | 0 | 0 | 0 | 0
111319 | TD,3P,13.8-0.22/0.127kV,150KVA,GST01/908 | BMTM | BMTM | PEÇ | PTF ENEL / ANGRA | 5 | 0 | 0 | 0 | 0 | 0 | ZMBT | FETR1502 | DEP PTF ENEL/AN |  | 0 | 0 | 0 | 0
111319 | TD,3P,13.8-0.22/0.127kV,150KVA,GST01/908 | BMTS | BMTS | PEÇ | PTF ENEL / MACAÉ | 1 | 0 | 0 | 0 | 0 | 0 | ZMBT | FETR1502 | DEP PTF ENEL/MAC |  | 0 | 0 | 0 | 0
111319 | TD,3P,13.8-0.22/0.127kV,150KVA,GST01/908 | BMUA | BMUA | PEÇ | ELGEMIG / MARICÁ | 3 | 0 | 0 | 0 | 0 | 0 | ZMBT | FETR1502 | ELGEMIG / MARICÁ |  | 0 | 0 | 0 | 0
111319 | TD,3P,13.8-0.22/0.127kV,150KVA,GST01/908 | BMUB | BMUB | PEÇ | PTF ENEL / CAMPOS / MANUT | 13 | 0 | 0 | 0 | 0 | 0 | ZMBT | FETR1502 | DEP. PTF ENEL |  | 0 | 0 | 0 | 0
111319 | TD,3P,13.8-0.22/0.127kV,150KVA,GST01/908 | BMUE | BMUE | PEÇ | PTF ENEL / MARICA / EMERG E MA | 2 | 0 | 0 | 0 | 0 | 0 | ZMBT | FETR1502 | DEP.MARICA-RJ |  | 0 | 0 | 0 | 0
111319 | TD,3P,13.8-0.22/0.127kV,150KVA,GST01/908 | BMUF | BMUF | PEÇ | PTF ENEL / NITEROI / EMER, MAN | 12 | 0 | 0 | 0 | 0 | 0 | ZMBT | FETR1502 | DEP.NITEROI-RJ |  | 0 | 0 | 0 | 0
111319 | TD,3P,13.8-0.22/0.127kV,150KVA,GST01/908 | BMUG | BMUG | PEÇ | PTF ENEL / ITABORAI / EMER, MA | 19 | 0 | 0 | 0 | 0 | 0 | ZMBT | FETR1502 | DEP.ITABORAI-RJ |  | 0 | 0 | 0 | 0
111319 | TD,3P,13.8-0.22/0.127kV,150KVA,GST01/908 | BMUH | BMUH | PEÇ | ENGELMIG - SOC SOT / CABO FRIO | 6 | 0 | 0 | 0 | 0 | 0 | ZMBT | FETR1502 | DEP.CABO FRIO |  | 0 | 0 | 0 | 0
111319 | TD,3P,13.8-0.22/0.127kV,150KVA,GST01/908 | BMUI | BMUI | PEÇ | ENGELMIG - SOC SOT / ARARUAMA | 1 | 0 | 0 | 0 | 0 | 0 | ZMBT | FETR1502 | DEP.ARARUAMA |  | 0 | 0 | 0 | 0
111319 | TD,3P,13.8-0.22/0.127kV,150KVA,GST01/908 | BMUK | BMUK | PEÇ | PSE - SOT / NITERÓI | 27 | 0 | 0 | 0 | 0 | 0 | ZMBT | FETR1502 | DEP.SOT/NITERÓI |  | 0 | 0 | 0 | 0
111319 | TD,3P,13.8-0.22/0.127kV,150KVA,GST01/908 | BMUM |  | PEÇ | ELLCA - SOT / MAGÉ | 0 | 5 | 0 | 0 | 5 | 0 | ZMBT | FETR1502 |  |  | 0 | 0 | 0 | 0
111319 | TD,3P,13.8-0.22/0.127kV,150KVA,GST01/908 | BMUM | BMUM | PEÇ | ELLCA - SOT / MAGÉ | 9 | 0 | 0 | 0 | 0 | 0 | ZMBT | FETR1502 | DEP.MAGÉ |  | 0 | 0 | 0 | 0
111321 | TD,3P,13.8-0.22/0.127kV,300KVA,GST01/909 | BMAU |  | PEÇ | ENGELMIG / CAMPOS-RJ | 0 | 1 | 0 | 0 | 1 | 0 | ZMBT | FETR1502 |  |  | 0 | 0 | 0 | 0
111321 | TD,3P,13.8-0.22/0.127kV,300KVA,GST01/909 | BMTG | BMTG | PEÇ | ENGELMIG / RESENDE | 2 | 0 | 0 | 0 | 0 | 0 | ZMBT | FETR1502 | ENGELMIG / RESEN |  | 0 | 0 | 0 | 0
111321 | TD,3P,13.8-0.22/0.127kV,300KVA,GST01/909 | BMTM | BMTM | PEÇ | PTF ENEL / ANGRA | 1 | 0 | 0 | 0 | 0 | 0 | ZMBT | FETR1502 | DEP PTF ENEL/AN |  | 0 | 0 | 0 | 0
111321 | TD,3P,13.8-0.22/0.127kV,300KVA,GST01/909 | BMTO | BMTO | PEÇ | PROGEN / PETROPOLIS | 1 | 0 | 0 | 0 | 0 | 0 | ZMBT | FETR1502 | PROGEN / PETROPO |  | 0 | 0 | 0 | 0
111321 | TD,3P,13.8-0.22/0.127kV,300KVA,GST01/909 | BMTS | BMTS | PEÇ | PTF ENEL / MACAÉ | 2 | 0 | 0 | 0 | 0 | 0 | ZMBT | FETR1502 | DEP PTF ENEL/MAC |  | 0 | 0 | 0 | 0
111321 | TD,3P,13.8-0.22/0.127kV,300KVA,GST01/909 | BMUG | BMUG | PEÇ | PTF ENEL / ITABORAI / EMER, MA | 1 | 0 | 0 | 0 | 0 | 0 | ZMBT | FETR1502 | DEP.ITABORAI-RJ |  | 0 | 0 | 0 | 0
111321 | TD,3P,13.8-0.22/0.127kV,300KVA,GST01/909 | BMUK | BMUK | PEÇ | PSE - SOT / NITERÓI | 2 | 0 | 0 | 0 | 0 | 0 | ZMBT | FETR1502 | DEP.SOT/NITERÓI |  | 0 | 0 | 0 | 0
111322 | TD,1P,7.97-0.24/0.12kV,10KVA,GST01/901 | BM01 | BM11 | PEÇ | PTF CENTRAL MRO / ITABORAÍ-RJ | 0 | 0 | 1 | 0 | 0 | 0 | ZMBT | FETR1502 | DEP.REG. MT/BT |  | 0 | 0 | 0 | 0
111322 | TD,1P,7.97-0.24/0.12kV,10KVA,GST01/901 | BMAU | BMAU | PEÇ | ENGELMIG / CAMPOS-RJ | 1 | 0 | 0 | 0 | 0 | 0 | ZMBT | FETR1502 | DEP. ENGELMIG |  | 0 | 0 | 0 | 0
111323 | TD,1P,7.97-0.24/0.12kV,15KVA,GST01/903 | BM05 | BM52 | PEÇ | COM. EXTERIOR / AQWA-RJ | 50 | 0 | 0 | 0 | 0 | 0 | ZMBT | FETR1502 | Nacionalizado |  | 0 | 0 | 0 | 0
111323 | TD,1P,7.97-0.24/0.12kV,15KVA,GST01/903 | BMUI | BMUI | PEÇ | ENGELMIG - SOC SOT / ARARUAMA | 1 | 0 | 0 | 0 | 0 | 0 | ZMBT | FETR1502 | DEP.ARARUAMA |  | 0 | 0 | 0 | 0
111350 | TRAFO TRIFÁSICO 15KVA - RECUPERADO | BM01 |  | PEÇ | PTF CENTRAL MRO / ITABORAÍ-RJ | 0 | 10 | 0 | 0 | 10 | 0 | ZMBT | FETR0501 |  |  | 0 | 0 | 0 | 0
111350 | TRAFO TRIFÁSICO 15KVA - RECUPERADO | BM01 | BM11 | PEÇ | PTF CENTRAL MRO / ITABORAÍ-RJ | 77 | 0 | 1 | 0 | 0 | 0 | ZMBT | FETR0501 | DEP.REG. MT/BT |  | 0 | 0 | 0 | 0
111350 | TRAFO TRIFÁSICO 15KVA - RECUPERADO | BMAT | BMAT | PEÇ | ENGELMIG / ITAPERUNA-RJ | 1 | 0 | 0 | 0 | 0 | 0 | ZMBT | FETR0501 | DEP. ENGELMIG |  | 0 | 0 | 0 | 0
111350 | TRAFO TRIFÁSICO 15KVA - RECUPERADO | BMBY | BMBY | PEÇ | PTF ENEL / ITAPERUNA-RJ | 2 | 0 | 0 | 0 | 0 | 0 | ZMBT | FETR0501 | DEP. PTF ENEL |  | 0 | 0 | 0 | 0
111350 | TRAFO TRIFÁSICO 15KVA - RECUPERADO | BMTG | BMTG | PEÇ | ENGELMIG / RESENDE | 1 | 0 | 0 | 0 | 0 | 0 | ZMBT | FETR0501 | ENGELMIG / RESEN |  | 0 | 0 | 0 | 0
111350 | TRAFO TRIFÁSICO 15KVA - RECUPERADO | BMTS | BMTS | PEÇ | PTF ENEL / MACAÉ | 1 | 0 | 0 | 0 | 0 | 0 | ZMBT | FETR0501 | DEP PTF ENEL/MAC |  | 0 | 0 | 0 | 0
111350 | TRAFO TRIFÁSICO 15KVA - RECUPERADO | BMUB | BMUB | PEÇ | PTF ENEL / CAMPOS / MANUT | 6 | 0 | 0 | 0 | 0 | 0 | ZMBT | FETR0501 | DEP. PTF ENEL |  | 0 | 0 | 0 | 0
111351 | TRAFO TRIFÁSICO 30KVA - RECUPERADO | BM01 | BM11 | PEÇ | PTF CENTRAL MRO / ITABORAÍ-RJ | 69 | 0 | 0 | 0 | 0 | 0 | ZMBT | FETR0501 | DEP.REG. MT/BT |  | 0 | 0 | 0 | 0
111351 | TRAFO TRIFÁSICO 30KVA - RECUPERADO | BMAS | BMAS | PEÇ | PROGEN / MACAÉ-RJ | 4 | 0 | 0 | 0 | 0 | 0 | ZMBT | FETR0501 | DEP. PROGEN |  | 0 | 0 | 0 | 0
111351 | TRAFO TRIFÁSICO 30KVA - RECUPERADO | BMAU | BMAU | PEÇ | ENGELMIG / CAMPOS-RJ | 2 | 0 | 0 | 0 | 0 | 0 | ZMBT | FETR0501 | DEP. ENGELMIG |  | 0 | 0 | 0 | 0
111351 | TRAFO TRIFÁSICO 30KVA - RECUPERADO | BMBV | BMBV | PEÇ | PTF ENEL / PADUA-RJ | 2 | 0 | 0 | 0 | 0 | 0 | ZMBT | FETR0501 | DEP. PTF ENEL |  | 0 | 0 | 0 | 0
111351 | TRAFO TRIFÁSICO 30KVA - RECUPERADO | BMBY | BMBY | PEÇ | PTF ENEL / ITAPERUNA-RJ | 4 | 0 | 0 | 0 | 0 | 0 | ZMBT | FETR0501 | DEP. PTF ENEL |  | 0 | 0 | 0 | 0
111351 | TRAFO TRIFÁSICO 30KVA - RECUPERADO | BMTB |  | PEÇ | INDICA / CANTAGALO-RJ | 0 | 1 | 0 | 0 | 1 | 0 | ZMBT | FETR0501 |  |  | 0 | 0 | 0 | 0
111351 | TRAFO TRIFÁSICO 30KVA - RECUPERADO | BMTB | BMTB | PEÇ | INDICA / CANTAGALO-RJ | 6 | 0 | 0 | 0 | 0 | 0 | ZMBT | FETR0501 | DEP. INDICA |  | 0 | 0 | 0 | 0
111351 | TRAFO TRIFÁSICO 30KVA - RECUPERADO | BMTC | BMTC | PEÇ | INDICA / PADUA-RJ | 5 | 0 | 0 | 0 | 0 | 0 | ZMBT | FETR0501 | DEP. INDICA |  | 0 | 0 | 0 | 0
111351 | TRAFO TRIFÁSICO 30KVA - RECUPERADO | BMTF | BMTF | PEÇ | ELLCA / ANGRA | 1 | 0 | 0 | 0 | 0 | 0 | ZMBT | FETR0501 | ELLCA / ANGRA |  | 0 | 0 | 0 | 0
111351 | TRAFO TRIFÁSICO 30KVA - RECUPERADO | BMTG | BMTG | PEÇ | ENGELMIG / RESENDE | 1 | 0 | 0 | 0 | 0 | 0 | ZMBT | FETR0501 | ENGELMIG / RESEN |  | 0 | 0 | 0 | 0
111351 | TRAFO TRIFÁSICO 30KVA - RECUPERADO | BMTK |  | PEÇ | PROGEN / TERESOPOLIS | 0 | 2 | 0 | 0 | 2 | 0 | ZMBT | FETR0501 |  |  | 0 | 0 | 0 | 0
111351 | TRAFO TRIFÁSICO 30KVA - RECUPERADO | BMTK | BMTK | PEÇ | PROGEN / TERESOPOLIS | 5 | 0 | 0 | 0 | 0 | 0 | ZMBT | FETR0501 | PROGEN / TERESOP |  | 0 | 0 | 0 | 0
111351 | TRAFO TRIFÁSICO 30KVA - RECUPERADO | BMTM | BMTM | PEÇ | PTF ENEL / ANGRA | 1 | 0 | 0 | 0 | 0 | 0 | ZMBT | FETR0501 | DEP PTF ENEL/AN |  | 0 | 0 | 0 | 0
111351 | TRAFO TRIFÁSICO 30KVA - RECUPERADO | BMTO | BMTO | PEÇ | PROGEN / PETROPOLIS | 12 | 0 | 0 | 0 | 0 | 0 | ZMBT | FETR0501 | PROGEN / PETROPO |  | 0 | 0 | 0 | 0
111351 | TRAFO TRIFÁSICO 30KVA - RECUPERADO | BMTS | BMTS | PEÇ | PTF ENEL / MACAÉ | 4 | 0 | 0 | 0 | 0 | 0 | ZMBT | FETR0501 | DEP PTF ENEL/MAC |  | 0 | 0 | 0 | 0
111351 | TRAFO TRIFÁSICO 30KVA - RECUPERADO | BMUA | BMUA | PEÇ | ELGEMIG / MARICÁ | 9 | 0 | 0 | 0 | 0 | 0 | ZMBT | FETR0501 | ELGEMIG / MARICÁ |  | 0 | 0 | 0 | 0
111351 | TRAFO TRIFÁSICO 30KVA - RECUPERADO | BMUB |  | PEÇ | PTF ENEL / CAMPOS / MANUT | 0 | 7 | 0 | 0 | 7 | 0 | ZMBT | FETR0501 |  |  | 0 | 0 | 0 | 0
111351 | TRAFO TRIFÁSICO 30KVA - RECUPERADO | BMUB | BMUB | PEÇ | PTF ENEL / CAMPOS / MANUT | 18 | 0 | 0 | 0 | 0 | 0 | ZMBT | FETR0501 | DEP. PTF ENEL |  | 0 | 0 | 0 | 0
111351 | TRAFO TRIFÁSICO 30KVA - RECUPERADO | BMUE | BMUE | PEÇ | PTF ENEL / MARICA / EMERG E MA | 2 | 0 | 0 | 0 | 0 | 0 | ZMBT | FETR0501 | DEP.MARICA-RJ |  | 0 | 0 | 0 | 0
111351 | TRAFO TRIFÁSICO 30KVA - RECUPERADO | BMUI | BMUI | PEÇ | ENGELMIG - SOC SOT / ARARUAMA | 5 | 0 | 0 | 0 | 0 | 0 | ZMBT | FETR0501 | DEP.ARARUAMA |  | 0 | 0 | 0 | 0
111352 | TRAFO TRIFÁSICO 45KVA-RECUPERADO | BM01 | BM11 | PEÇ | PTF CENTRAL MRO / ITABORAÍ-RJ | 120 | 0 | 0 | 0 | 0 | 0 | ZMBT | FETR0501 | DEP.REG. MT/BT |  | 0 | 0 | 0 | 0
111352 | TRAFO TRIFÁSICO 45KVA-RECUPERADO | BMAS | BMAS | PEÇ | PROGEN / MACAÉ-RJ | 6 | 0 | 0 | 0 | 0 | 0 | ZMBT | FETR0501 | DEP. PROGEN |  | 0 | 0 | 0 | 0
111352 | TRAFO TRIFÁSICO 45KVA-RECUPERADO | BMBV | BMBV | PEÇ | PTF ENEL / PADUA-RJ | 8 | 0 | 0 | 0 | 0 | 0 | ZMBT | FETR0501 | DEP. PTF ENEL |  | 0 | 0 | 0 | 0
111352 | TRAFO TRIFÁSICO 45KVA-RECUPERADO | BMBY | BMBY | PEÇ | PTF ENEL / ITAPERUNA-RJ | 1 | 0 | 0 | 0 | 0 | 0 | ZMBT | FETR0501 | DEP. PTF ENEL |  | 0 | 0 | 0 | 0
111352 | TRAFO TRIFÁSICO 45KVA-RECUPERADO | BMTF | BMTF | PEÇ | ELLCA / ANGRA | 2 | 0 | 0 | 0 | 0 | 0 | ZMBT | FETR0501 | ELLCA / ANGRA |  | 0 | 0 | 0 | 0
111352 | TRAFO TRIFÁSICO 45KVA-RECUPERADO | BMTG | BMTG | PEÇ | ENGELMIG / RESENDE | 4 | 0 | 0 | 0 | 0 | 0 | ZMBT | FETR0501 | ENGELMIG / RESEN |  | 0 | 0 | 0 | 0
111352 | TRAFO TRIFÁSICO 45KVA-RECUPERADO | BMTK |  | PEÇ | PROGEN / TERESOPOLIS | 0 | 2 | 0 | 0 | 2 | 0 | ZMBT | FETR0501 |  |  | 0 | 0 | 0 | 0
111352 | TRAFO TRIFÁSICO 45KVA-RECUPERADO | BMTK | BMTK | PEÇ | PROGEN / TERESOPOLIS | 5 | 0 | 0 | 0 | 0 | 0 | ZMBT | FETR0501 | PROGEN / TERESOP |  | 0 | 0 | 0 | 0
111352 | TRAFO TRIFÁSICO 45KVA-RECUPERADO | BMTM | BMTM | PEÇ | PTF ENEL / ANGRA | 5 | 0 | 0 | 0 | 0 | 0 | ZMBT | FETR0501 | DEP PTF ENEL/AN |  | 0 | 0 | 0 | 0
111352 | TRAFO TRIFÁSICO 45KVA-RECUPERADO | BMUB |  | PEÇ | PTF ENEL / CAMPOS / MANUT | 0 | 6 | 0 | 0 | 6 | 0 | ZMBT | FETR0501 |  |  | 0 | 0 | 0 | 0
111352 | TRAFO TRIFÁSICO 45KVA-RECUPERADO | BMUD | BMUD | PEÇ | DEP. COMPEL | 8 | 0 | 0 | 0 | 0 | 0 | ZMBT | FETR0501 | DEP. COMPEL |  | 0 | 0 | 0 | 0
111352 | TRAFO TRIFÁSICO 45KVA-RECUPERADO | BMUE | BMUE | PEÇ | PTF ENEL / MARICA / EMERG E MA | 2 | 0 | 0 | 0 | 0 | 0 | ZMBT | FETR0501 | DEP.MARICA-RJ |  | 0 | 0 | 0 | 0
111352 | TRAFO TRIFÁSICO 45KVA-RECUPERADO | BMUF | BMUF | PEÇ | PTF ENEL / NITEROI / EMER, MAN | 2 | 0 | 0 | 0 | 0 | 0 | ZMBT | FETR0501 | DEP.NITEROI-RJ |  | 0 | 0 | 0 | 0
111352 | TRAFO TRIFÁSICO 45KVA-RECUPERADO | BMUK | BMUK | PEÇ | PSE - SOT / NITERÓI | 4 | 0 | 0 | 0 | 0 | 0 | ZMBT | FETR0501 | DEP.SOT/NITERÓI |  | 0 | 0 | 0 | 0
111352 | TRAFO TRIFÁSICO 45KVA-RECUPERADO | BMUM | BMUM | PEÇ | ELLCA - SOT / MAGÉ | 2 | 0 | 0 | 0 | 0 | 0 | ZMBT | FETR0501 | DEP.MAGÉ |  | 0 | 0 | 0 | 0
111353 | TRAFO,3F,DIST,75kVA,REC,GST001 | BM01 | BM11 | PEÇ | PTF CENTRAL MRO / ITABORAÍ-RJ | 128 | 0 | 0 | 0 | 0 | 0 | ZMBT | FETR0501 | DEP.REG. MT/BT |  | 0 | 0 | 0 | 0
111353 | TRAFO,3F,DIST,75kVA,REC,GST001 | BMAS | BMAS | PEÇ | PROGEN / MACAÉ-RJ | 8 | 0 | 0 | 0 | 0 | 0 | ZMBT | FETR0501 | DEP. PROGEN |  | 0 | 0 | 0 | 0
111353 | TRAFO,3F,DIST,75kVA,REC,GST001 | BMAU | BMAU | PEÇ | ENGELMIG / CAMPOS-RJ | 3 | 0 | 0 | 0 | 0 | 0 | ZMBT | FETR0501 | DEP. ENGELMIG |  | 0 | 0 | 0 | 0
111353 | TRAFO,3F,DIST,75kVA,REC,GST001 | BMTB | BMTB | PEÇ | INDICA / CANTAGALO-RJ | 1 | 0 | 0 | 0 | 0 | 0 | ZMBT | FETR0501 | DEP. INDICA |  | 0 | 0 | 0 | 0
111353 | TRAFO,3F,DIST,75kVA,REC,GST001 | BMTK |  | PEÇ | PROGEN / TERESOPOLIS | 0 | 2 | 0 | 0 | 2 | 0 | ZMBT | FETR0501 |  |  | 0 | 0 | 0 | 0
111353 | TRAFO,3F,DIST,75kVA,REC,GST001 | BMTK | BMTK | PEÇ | PROGEN / TERESOPOLIS | 9 | 0 | 0 | 0 | 0 | 0 | ZMBT | FETR0501 | PROGEN / TERESOP |  | 0 | 0 | 0 | 0
111353 | TRAFO,3F,DIST,75kVA,REC,GST001 | BMTO | BMTO | PEÇ | PROGEN / PETROPOLIS | 3 | 0 | 0 | 0 | 0 | 0 | ZMBT | FETR0501 | PROGEN / PETROPO |  | 0 | 0 | 0 | 0
111353 | TRAFO,3F,DIST,75kVA,REC,GST001 | BMTS | BMTS | PEÇ | PTF ENEL / MACAÉ | 3 | 0 | 0 | 0 | 0 | 0 | ZMBT | FETR0501 | DEP PTF ENEL/MAC |  | 0 | 0 | 0 | 0
111353 | TRAFO,3F,DIST,75kVA,REC,GST001 | BMTW | BMTW | PEÇ | PSE / NITEROI | 8 | 0 | 0 | 0 | 0 | 0 | ZMBT | FETR0501 | DEP.PSE / NITERO |  | 0 | 0 | 0 | 0
111353 | TRAFO,3F,DIST,75kVA,REC,GST001 | BMUA | BMUA | PEÇ | ELGEMIG / MARICÁ | 4 | 0 | 0 | 0 | 0 | 0 | ZMBT | FETR0501 | ELGEMIG / MARICÁ |  | 0 | 0 | 0 | 0
111353 | TRAFO,3F,DIST,75kVA,REC,GST001 | BMUB | BMUB | PEÇ | PTF ENEL / CAMPOS / MANUT | 3 | 0 | 0 | 0 | 0 | 0 | ZMBT | FETR0501 | DEP. PTF ENEL |  | 0 | 0 | 0 | 0
111353 | TRAFO,3F,DIST,75kVA,REC,GST001 | BMUE | BMUE | PEÇ | PTF ENEL / MARICA / EMERG E MA | 1 | 0 | 0 | 0 | 0 | 0 | ZMBT | FETR0501 | DEP.MARICA-RJ |  | 0 | 0 | 0 | 0
111353 | TRAFO,3F,DIST,75kVA,REC,GST001 | BMUI | BMUI | PEÇ | ENGELMIG - SOC SOT / ARARUAMA | 3 | 0 | 0 | 0 | 0 | 0 | ZMBT | FETR0501 | DEP.ARARUAMA |  | 0 | 0 | 0 | 0
111353 | TRAFO,3F,DIST,75kVA,REC,GST001 | BMUK | BMUK | PEÇ | PSE - SOT / NITERÓI | 19 | 0 | 0 | 0 | 0 | 0 | ZMBT | FETR0501 | DEP.SOT/NITERÓI |  | 0 | 0 | 0 | 0
111354 | TRAFO TRIFÁSICO 112,5KVA - RECUPERADO | BM01 |  | PEÇ | PTF CENTRAL MRO / ITABORAÍ-RJ | 0 | 5 | 0 | 0 | 5 | 0 | ZMBT | FETR0501 |  |  | 0 | 0 | 0 | 0
111354 | TRAFO TRIFÁSICO 112,5KVA - RECUPERADO | BM01 | BM11 | PEÇ | PTF CENTRAL MRO / ITABORAÍ-RJ | 15 | 0 | 0 | 0 | 0 | 0 | ZMBT | FETR0501 | DEP.REG. MT/BT |  | 0 | 0 | 0 | 0
111354 | TRAFO TRIFÁSICO 112,5KVA - RECUPERADO | BMAS |  | PEÇ | PROGEN / MACAÉ-RJ | 0 | 3 | 0 | 0 | 3 | 0 | ZMBT | FETR0501 |  |  | 0 | 0 | 0 | 0
111354 | TRAFO TRIFÁSICO 112,5KVA - RECUPERADO | BMAS | BMAS | PEÇ | PROGEN / MACAÉ-RJ | 8 | 0 | 0 | 0 | 0 | 0 | ZMBT | FETR0501 | DEP. PROGEN |  | 0 | 0 | 0 | 0
111354 | TRAFO TRIFÁSICO 112,5KVA - RECUPERADO | BMAU | BMAU | PEÇ | ENGELMIG / CAMPOS-RJ | 1 | 0 | 0 | 0 | 0 | 0 | ZMBT | FETR0501 | DEP. ENGELMIG |  | 0 | 0 | 0 | 0
111354 | TRAFO TRIFÁSICO 112,5KVA - RECUPERADO | BMTK | BMTK | PEÇ | PROGEN / TERESOPOLIS | 1 | 0 | 0 | 0 | 0 | 0 | ZMBT | FETR0501 | PROGEN / TERESOP |  | 0 | 0 | 0 | 0
111354 | TRAFO TRIFÁSICO 112,5KVA - RECUPERADO | BMTS | BMTS | PEÇ | PTF ENEL / MACAÉ | 4 | 0 | 0 | 0 | 0 | 0 | ZMBT | FETR0501 | DEP PTF ENEL/MAC |  | 0 | 0 | 0 | 0
111354 | TRAFO TRIFÁSICO 112,5KVA - RECUPERADO | BMUB | BMUB | PEÇ | PTF ENEL / CAMPOS / MANUT | 8 | 0 | 0 | 0 | 0 | 0 | ZMBT | FETR0501 | DEP. PTF ENEL |  | 0 | 0 | 0 | 0
111355 | TRAFO DIST BIFÁSICO,10KVA - RECUPERADO | BM01 | BM11 | PEÇ | PTF CENTRAL MRO / ITABORAÍ-RJ | 35 | 0 | 2 | 0 | 0 | 0 | ZMBT | FETR0501 | DEP.REG. MT/BT |  | 0 | 0 | 0 | 0
111355 | TRAFO DIST BIFÁSICO,10KVA - RECUPERADO | BMBV | BMBV | PEÇ | PTF ENEL / PADUA-RJ | 3 | 0 | 0 | 0 | 0 | 0 | ZMBT | FETR0501 | DEP. PTF ENEL |  | 0 | 0 | 0 | 0
111355 | TRAFO DIST BIFÁSICO,10KVA - RECUPERADO | BMBY | BMBY | PEÇ | PTF ENEL / ITAPERUNA-RJ | 1 | 0 | 0 | 0 | 0 | 0 | ZMBT | FETR0501 | DEP. PTF ENEL |  | 0 | 0 | 0 | 0
111355 | TRAFO DIST BIFÁSICO,10KVA - RECUPERADO | BMTC | BMTC | PEÇ | INDICA / PADUA-RJ | 1 | 0 | 0 | 0 | 0 | 0 | ZMBT | FETR0501 | DEP. INDICA |  | 0 | 0 | 0 | 0
111355 | TRAFO DIST BIFÁSICO,10KVA - RECUPERADO | BMTM | BMTM | PEÇ | PTF ENEL / ANGRA | 3 | 0 | 0 | 0 | 0 | 0 | ZMBT | FETR0501 | DEP PTF ENEL/AN |  | 0 | 0 | 0 | 0
111356 | TRAFO DIST BIFÁSICO,15KVA - RECUPERADO | BM01 | BM11 | PEÇ | PTF CENTRAL MRO / ITABORAÍ-RJ | 41 | 0 | 2 | 0 | 0 | 0 | ZMBT | FETR1100 | DEP.REG. MT/BT |  | 0 | 0 | 0 | 0
111356 | TRAFO DIST BIFÁSICO,15KVA - RECUPERADO | BMBV | BMBV | PEÇ | PTF ENEL / PADUA-RJ | 1 | 0 | 0 | 0 | 0 | 0 | ZMBT | FETR1100 | DEP. PTF ENEL |  | 0 | 0 | 0 | 0
111356 | TRAFO DIST BIFÁSICO,15KVA - RECUPERADO | BMTK | BMTK | PEÇ | PROGEN / TERESOPOLIS | 3 | 0 | 0 | 0 | 0 | 0 | ZMBT | FETR1100 | PROGEN / TERESOP |  | 0 | 0 | 0 | 0
111356 | TRAFO DIST BIFÁSICO,15KVA - RECUPERADO | BMUA | BMUA | PEÇ | ELGEMIG / MARICÁ | 2 | 0 | 0 | 2 | 0 | 0 | ZMBT | FETR1100 | ELGEMIG / MARICÁ |  | 0 | 0 | 0 | 0
111357 | TRAFO DIST BIFÁSICO,25KVA - RECUPERADO | BM01 | BM11 | PEÇ | PTF CENTRAL MRO / ITABORAÍ-RJ | 6 | 0 | 1 | 0 | 0 | 0 | ZMBT | FETR1100 | DEP.REG. MT/BT |  | 0 | 0 | 0 | 0
111357 | TRAFO DIST BIFÁSICO,25KVA - RECUPERADO | BMBV | BMBV | PEÇ | PTF ENEL / PADUA-RJ | 1 | 0 | 0 | 0 | 0 | 0 | ZMBT | FETR1100 | DEP. PTF ENEL |  | 0 | 0 | 0 | 0
111357 | TRAFO DIST BIFÁSICO,25KVA - RECUPERADO | BMTG | BMTG | PEÇ | ENGELMIG / RESENDE | 1 | 0 | 0 | 0 | 0 | 0 | ZMBT | FETR1100 | ENGELMIG / RESEN |  | 0 | 0 | 0 | 0
111357 | TRAFO DIST BIFÁSICO,25KVA - RECUPERADO | BMTK | BMTK | PEÇ | PROGEN / TERESOPOLIS | 1 | 0 | 0 | 0 | 0 | 0 | ZMBT | FETR1100 | PROGEN / TERESOP |  | 0 | 0 | 0 | 0
111357 | TRAFO DIST BIFÁSICO,25KVA - RECUPERADO | BMTM | BMTM | PEÇ | PTF ENEL / ANGRA | 1 | 0 | 0 | 0 | 0 | 0 | ZMBT | FETR1100 | DEP PTF ENEL/AN |  | 0 | 0 | 0 | 0
111357 | TRAFO DIST BIFÁSICO,25KVA - RECUPERADO | BMTO | BMTO | PEÇ | PROGEN / PETROPOLIS | 2 | 0 | 0 | 0 | 0 | 0 | ZMBT | FETR1100 | PROGEN / PETROPO |  | 0 | 0 | 0 | 0
111357 | TRAFO DIST BIFÁSICO,25KVA - RECUPERADO | BMUF | BMUF | PEÇ | PTF ENEL / NITEROI / EMER, MAN | 5 | 0 | 0 | 0 | 0 | 0 | ZMBT | FETR1100 | DEP.NITEROI-RJ |  | 0 | 0 | 0 | 0
111358 | TRAFO TRI 150KVA MINERAL - RECUPERADO | BM01 | BM11 | PEÇ | PTF CENTRAL MRO / ITABORAÍ-RJ | 21 | 0 | 0 | 0 | 0 | 0 | ZMBT | FETR0503 | DEP.REG. MT/BT |  | 0 | 0 | 0 | 0
111358 | TRAFO TRI 150KVA MINERAL - RECUPERADO | BMAU | BMAU | PEÇ | ENGELMIG / CAMPOS-RJ | 2 | 0 | 0 | 0 | 0 | 0 | ZMBT | FETR0503 | DEP. ENGELMIG |  | 0 | 0 | 0 | 0
111358 | TRAFO TRI 150KVA MINERAL - RECUPERADO | BMBY | BMBY | PEÇ | PTF ENEL / ITAPERUNA-RJ | 2 | 0 | 0 | 0 | 0 | 0 | ZMBT | FETR0503 | DEP. PTF ENEL |  | 0 | 0 | 0 | 0
111358 | TRAFO TRI 150KVA MINERAL - RECUPERADO | BMTB |  | PEÇ | INDICA / CANTAGALO-RJ | 0 | 1 | 0 | 0 | 1 | 0 | ZMBT | FETR0503 |  |  | 0 | 0 | 0 | 0
111358 | TRAFO TRI 150KVA MINERAL - RECUPERADO | BMTO | BMTO | PEÇ | PROGEN / PETROPOLIS | 1 | 0 | 0 | 0 | 0 | 0 | ZMBT | FETR0503 | PROGEN / PETROPO |  | 0 | 0 | 0 | 0
111358 | TRAFO TRI 150KVA MINERAL - RECUPERADO | BMTS | BMTS | PEÇ | PTF ENEL / MACAÉ | 4 | 0 | 0 | 0 | 0 | 0 | ZMBT | FETR0503 | DEP PTF ENEL/MAC |  | 0 | 0 | 0 | 0
111358 | TRAFO TRI 150KVA MINERAL - RECUPERADO | BMTW | BMTW | PEÇ | PSE / NITEROI | 7 | 0 | 0 | 0 | 0 | 0 | ZMBT | FETR0503 | DEP.PSE / NITERO |  | 0 | 0 | 0 | 0
111358 | TRAFO TRI 150KVA MINERAL - RECUPERADO | BMUA | BMUA | PEÇ | ELGEMIG / MARICÁ | 1 | 0 | 0 | 0 | 0 | 0 | ZMBT | FETR0503 | ELGEMIG / MARICÁ |  | 0 | 0 | 0 | 0
111358 | TRAFO TRI 150KVA MINERAL - RECUPERADO | BMUB | BMUB | PEÇ | PTF ENEL / CAMPOS / MANUT | 5 | 0 | 0 | 0 | 0 | 0 | ZMBT | FETR0503 | DEP. PTF ENEL |  | 0 | 0 | 0 | 0
111358 | TRAFO TRI 150KVA MINERAL - RECUPERADO | BMUD | BMUD | PEÇ | DEP. COMPEL | 1 | 0 | 0 | 0 | 0 | 0 | ZMBT | FETR0503 | DEP. COMPEL |  | 0 | 0 | 0 | 0
111358 | TRAFO TRI 150KVA MINERAL - RECUPERADO | BMUE | BMUE | PEÇ | PTF ENEL / MARICA / EMERG E MA | 1 | 0 | 0 | 0 | 0 | 0 | ZMBT | FETR0503 | DEP.MARICA-RJ |  | 0 | 0 | 0 | 0
111358 | TRAFO TRI 150KVA MINERAL - RECUPERADO | BMUF | BMUF | PEÇ | PTF ENEL / NITEROI / EMER, MAN | 1 | 0 | 0 | 0 | 0 | 0 | ZMBT | FETR0503 | DEP.NITEROI-RJ |  | 0 | 0 | 0 | 0
111358 | TRAFO TRI 150KVA MINERAL - RECUPERADO | BMUH | BMUH | PEÇ | ENGELMIG - SOC SOT / CABO FRIO | 7 | 0 | 0 | 0 | 0 | 0 | ZMBT | FETR0503 | DEP.CABO FRIO |  | 0 | 0 | 0 | 0
111358 | TRAFO TRI 150KVA MINERAL - RECUPERADO | BMUK | BMUK | PEÇ | PSE - SOT / NITERÓI | 3 | 0 | 0 | 0 | 0 | 0 | ZMBT | FETR0503 | DEP.SOT/NITERÓI |  | 0 | 0 | 0 | 0
111359 | TRAFO TRI 225KVA MINERAL - RECUPERADO | BMTF | BMTF | PEÇ | ELLCA / ANGRA | 1 | 0 | 0 | 0 | 0 | 0 | ZMBT | FETR0503 | ELLCA / ANGRA |  | 0 | 0 | 0 | 0
111360 | TRAFO TRI 300KVA MINERAL - RECUPERADO | BM01 |  | PEÇ | PTF CENTRAL MRO / ITABORAÍ-RJ | 0 | 3 | 0 | 0 | 3 | 0 | ZMBT | FETR0503 |  |  | 0 | 0 | 0 | 0
111360 | TRAFO TRI 300KVA MINERAL - RECUPERADO | BM01 | BM11 | PEÇ | PTF CENTRAL MRO / ITABORAÍ-RJ | 3 | 0 | 0 | 0 | 0 | 0 | ZMBT | FETR0503 | DEP.REG. MT/BT |  | 0 | 0 | 0 | 0
111360 | TRAFO TRI 300KVA MINERAL - RECUPERADO | BMAS | BMAS | PEÇ | PROGEN / MACAÉ-RJ | 1 | 0 | 0 | 0 | 0 | 0 | ZMBT | FETR0503 | DEP. PROGEN |  | 0 | 0 | 0 | 0
111360 | TRAFO TRI 300KVA MINERAL - RECUPERADO | BMUB | BMUB | PEÇ | PTF ENEL / CAMPOS / MANUT | 1 | 0 | 0 | 0 | 0 | 0 | ZMBT | FETR0503 | DEP. PTF ENEL |  | 0 | 0 | 0 | 0
111360 | TRAFO TRI 300KVA MINERAL - RECUPERADO | BMUK | BMUK | PEÇ | PSE - SOT / NITERÓI | 6 | 0 | 0 | 0 | 0 | 0 | ZMBT | FETR0503 | DEP.SOT/NITERÓI |  | 0 | 0 | 0 | 0
111361 | TRAFO DIST MONO,10KVA - RECUPERADO | BM01 | BM11 | PEÇ | PTF CENTRAL MRO / ITABORAÍ-RJ | 5 | 0 | 0 | 0 | 0 | 0 | ZMBT | FETR1100 | DEP.REG. MT/BT |  | 0 | 0 | 0 | 0
111361 | TRAFO DIST MONO,10KVA - RECUPERADO | BMTG | BMTG | PEÇ | ENGELMIG / RESENDE | 1 | 0 | 0 | 0 | 0 | 0 | ZMBT | FETR1100 | ENGELMIG / RESEN |  | 0 | 0 | 0 | 0
111362 | TRAFO DIST MONO,15KVA - RECUPERADO | BM01 | BM11 | PEÇ | PTF CENTRAL MRO / ITABORAÍ-RJ | 5 | 0 | 2 | 0 | 0 | 0 | ZMBT | FETR1100 | DEP.REG. MT/BT |  | 0 | 0 | 0 | 0
111362 | TRAFO DIST MONO,15KVA - RECUPERADO | BMBV | BMBV | PEÇ | PTF ENEL / PADUA-RJ | 1 | 0 | 0 | 0 | 0 | 0 | ZMBT | FETR1100 | DEP. PTF ENEL |  | 0 | 0 | 0 | 0
111362 | TRAFO DIST MONO,15KVA - RECUPERADO | BMUD | BMUD | PEÇ | DEP. COMPEL | 1 | 0 | 0 | 0 | 0 | 0 | ZMBT | FETR1100 | DEP. COMPEL |  | 0 | 0 | 0 | 0
111363 | TRAFO DIST MONO,25KVA - RECUPERADO | BM01 | BM11 | PEÇ | PTF CENTRAL MRO / ITABORAÍ-RJ | 1 | 0 | 1 | 0 | 0 | 0 | ZMBT | FETR0501 | DEP.REG. MT/BT |  | 0 | 0 | 0 | 0
111365 | TRAFO DIST MONO RURAL,5KVA-RECUPERADO | BM01 | BM11 | PEÇ | PTF CENTRAL MRO / ITABORAÍ-RJ | 2 | 0 | 5 | 0 | 0 | 0 | ZMBT | FETR0501 | DEP.REG. MT/BT |  | 0 | 0 | 0 | 0
111365 | TRAFO DIST MONO RURAL,5KVA-RECUPERADO | BMBV | BMBV | PEÇ | PTF ENEL / PADUA-RJ | 1 | 0 | 0 | 0 | 0 | 0 | ZMBT | FETR0501 | DEP. PTF ENEL |  | 0 | 0 | 0 | 0
111365 | TRAFO DIST MONO RURAL,5KVA-RECUPERADO | BMUB | BMUB | PEÇ | PTF ENEL / CAMPOS / MANUT | 1 | 0 | 0 | 0 | 0 | 0 | ZMBT | FETR0501 | DEP. PTF ENEL |  | 0 | 0 | 0 | 0
111366 | TRAFO DIST BIF RURAL,5KVA - RECUPERADO | BM01 | BM11 | PEÇ | PTF CENTRAL MRO / ITABORAÍ-RJ | 2 | 0 | 0 | 0 | 0 | 0 | ZMBT | FETR0501 | DEP.REG. MT/BT |  | 0 | 0 | 0 | 0
111366 | TRAFO DIST BIF RURAL,5KVA - RECUPERADO | BMBV | BMBV | PEÇ | PTF ENEL / PADUA-RJ | 2 | 0 | 0 | 0 | 0 | 0 | ZMBT | FETR0501 | DEP. PTF ENEL |  | 0 | 0 | 0 | 0
111366 | TRAFO DIST BIF RURAL,5KVA - RECUPERADO | BMBY | BMBY | PEÇ | PTF ENEL / ITAPERUNA-RJ | 1 | 0 | 0 | 0 | 0 | 0 | ZMBT | FETR0501 | DEP. PTF ENEL |  | 0 | 0 | 0 | 0
111366 | TRAFO DIST BIF RURAL,5KVA - RECUPERADO | BMTM | BMTM | PEÇ | PTF ENEL / ANGRA | 1 | 0 | 0 | 0 | 0 | 0 | ZMBT | FETR0501 | DEP PTF ENEL/AN |  | 0 | 0 | 0 | 0
111367 | TRAFO TRIF POTÊNCIA 500KVA-RECUPERADO | BM01 |  | PEÇ | PTF CENTRAL MRO / ITABORAÍ-RJ | 0 | 1 | 0 | 0 | 1 | 0 | ZMBT | FETR1100 |  |  | 0 | 0 | 0 | 0
111367 | TRAFO TRIF POTÊNCIA 500KVA-RECUPERADO | BM01 | BM11 | PEÇ | PTF CENTRAL MRO / ITABORAÍ-RJ | 2 | 0 | 0 | 0 | 0 | 0 | ZMBT | FETR1100 | DEP.REG. MT/BT |  | 0 | 0 | 0 | 0
111368 | TRAFO TRIFÁSICO 15KVA - A RECUPERAR | BM01 |  | PEÇ | PTF CENTRAL MRO / ITABORAÍ-RJ | 0 | 5 | 0 | 0 | 5 | 0 | ZMBT | FETR0501 |  |  | 0 | 0 | 0 | 0
111368 | TRAFO TRIFÁSICO 15KVA - A RECUPERAR | BM01 | BM11 | PEÇ | PTF CENTRAL MRO / ITABORAÍ-RJ | 50 | 0 | 0 | 0 | 0 | 0 | ZMBT | FETR0501 | DEP.REG. MT/BT |  | 0 | 0 | 0 | 0
111368 | TRAFO TRIFÁSICO 15KVA - A RECUPERAR | BMAS | BMAS | PEÇ | PROGEN / MACAÉ-RJ | 10 | 0 | 0 | 0 | 0 | 0 | ZMBT | FETR0501 | DEP. PROGEN |  | 0 | 0 | 0 | 0
111368 | TRAFO TRIFÁSICO 15KVA - A RECUPERAR | BMAT | BMAT | PEÇ | ENGELMIG / ITAPERUNA-RJ | 1 | 0 | 0 | 0 | 0 | 0 | ZMBT | FETR0501 | DEP. ENGELMIG |  | 0 | 0 | 0 | 0
111368 | TRAFO TRIFÁSICO 15KVA - A RECUPERAR | BMAU | BMAU | PEÇ | ENGELMIG / CAMPOS-RJ | 1 | 0 | 0 | 0 | 0 | 0 | ZMBT | FETR0501 | DEP. ENGELMIG |  | 0 | 0 | 0 | 0
111368 | TRAFO TRIFÁSICO 15KVA - A RECUPERAR | BMBV |  | PEÇ | PTF ENEL / PADUA-RJ | 0 | 1 | 0 | 0 | 1 | 0 | ZMBT | FETR0501 |  |  | 0 | 0 | 0 | 0
111368 | TRAFO TRIFÁSICO 15KVA - A RECUPERAR | BMBV | BMBV | PEÇ | PTF ENEL / PADUA-RJ | 6 | 0 | 0 | 0 | 0 | 0 | ZMBT | FETR0501 | DEP. PTF ENEL |  | 0 | 0 | 0 | 0
111368 | TRAFO TRIFÁSICO 15KVA - A RECUPERAR | BMBY | BMBY | PEÇ | PTF ENEL / ITAPERUNA-RJ | 5 | 0 | 0 | 0 | 0 | 0 | ZMBT | FETR0501 | DEP. PTF ENEL |  | 0 | 0 | 0 | 0
111368 | TRAFO TRIFÁSICO 15KVA - A RECUPERAR | BMTB | BMTB | PEÇ | INDICA / CANTAGALO-RJ | 4 | 0 | 0 | 0 | 0 | 0 | ZMBT | FETR0501 | DEP. INDICA |  | 0 | 0 | 0 | 0
111368 | TRAFO TRIFÁSICO 15KVA - A RECUPERAR | BMTC | BMTC | PEÇ | INDICA / PADUA-RJ | 1 | 0 | 0 | 0 | 0 | 0 | ZMBT | FETR0501 | DEP. INDICA |  | 0 | 0 | 0 | 0
111368 | TRAFO TRIFÁSICO 15KVA - A RECUPERAR | BMTK | BMTK | PEÇ | PROGEN / TERESOPOLIS | 11 | 0 | 0 | 0 | 0 | 0 | ZMBT | FETR0501 | PROGEN / TERESOP |  | 0 | 0 | 0 | 0
111368 | TRAFO TRIFÁSICO 15KVA - A RECUPERAR | BMTO | BMTO | PEÇ | PROGEN / PETROPOLIS | 4 | 0 | 0 | 0 | 0 | 0 | ZMBT | FETR0501 | PROGEN / PETROPO |  | 0 | 0 | 0 | 0
111368 | TRAFO TRIFÁSICO 15KVA - A RECUPERAR | BMTS | BMTS | PEÇ | PTF ENEL / MACAÉ | 1 | 0 | 0 | 0 | 0 | 0 | ZMBT | FETR0501 | DEP PTF ENEL/MAC |  | 0 | 0 | 0 | 0
111368 | TRAFO TRIFÁSICO 15KVA - A RECUPERAR | BMUA | BMUA | PEÇ | ELGEMIG / MARICÁ | 7 | 0 | 0 | 0 | 0 | 0 | ZMBT | FETR0501 | ELGEMIG / MARICÁ |  | 0 | 0 | 0 | 0
111368 | TRAFO TRIFÁSICO 15KVA - A RECUPERAR | BMUB | BMUB | PEÇ | PTF ENEL / CAMPOS / MANUT | 2 | 0 | 0 | 0 | 0 | 0 | ZMBT | FETR0501 | DEP. PTF ENEL |  | 0 | 0 | 0 | 0
111368 | TRAFO TRIFÁSICO 15KVA - A RECUPERAR | BMUD | BMUD | PEÇ | DEP. COMPEL | 1 | 0 | 0 | 0 | 0 | 0 | ZMBT | FETR0501 | DEP. COMPEL |  | 0 | 0 | 0 | 0
111368 | TRAFO TRIFÁSICO 15KVA - A RECUPERAR | BMUH | BMUH | PEÇ | ENGELMIG - SOC SOT / CABO FRIO | 2 | 0 | 0 | 0 | 0 | 0 | ZMBT | FETR0501 | DEP.CABO FRIO |  | 0 | 0 | 0 | 0
111368 | TRAFO TRIFÁSICO 15KVA - A RECUPERAR | BMUM | BMUM | PEÇ | ELLCA - SOT / MAGÉ | 8 | 0 | 0 | 0 | 0 | 0 | ZMBT | FETR0501 | DEP.MAGÉ |  | 0 | 0 | 0 | 0
111369 | TRAFO TRIFÁSICO 30KVA - A RECUPERAR | BM01 |  | PEÇ | PTF CENTRAL MRO / ITABORAÍ-RJ | 0 | 21 | 0 | 0 | 21 | 0 | ZMBT | FETR0501 |  |  | 0 | 0 | 0 | 0
111369 | TRAFO TRIFÁSICO 30KVA - A RECUPERAR | BM01 | BM11 | PEÇ | PTF CENTRAL MRO / ITABORAÍ-RJ | 71 | 0 | 0 | 0 | 0 | 0 | ZMBT | FETR0501 | DEP.REG. MT/BT |  | 0 | 0 | 0 | 0
111369 | TRAFO TRIFÁSICO 30KVA - A RECUPERAR | BMAS | BMAS | PEÇ | PROGEN / MACAÉ-RJ | 30 | 0 | 0 | 0 | 0 | 0 | ZMBT | FETR0501 | DEP. PROGEN |  | 0 | 0 | 0 | 0
111369 | TRAFO TRIFÁSICO 30KVA - A RECUPERAR | BMAT | BMAT | PEÇ | ENGELMIG / ITAPERUNA-RJ | 9 | 0 | 0 | 0 | 0 | 0 | ZMBT | FETR0501 | DEP. ENGELMIG |  | 0 | 0 | 0 | 0
111369 | TRAFO TRIFÁSICO 30KVA - A RECUPERAR | BMAU | BMAU | PEÇ | ENGELMIG / CAMPOS-RJ | 2 | 0 | 0 | 0 | 0 | 0 | ZMBT | FETR0501 | DEP. ENGELMIG |  | 0 | 0 | 0 | 0
111369 | TRAFO TRIFÁSICO 30KVA - A RECUPERAR | BMBV | BMBV | PEÇ | PTF ENEL / PADUA-RJ | 5 | 0 | 0 | 0 | 0 | 0 | ZMBT | FETR0501 | DEP. PTF ENEL |  | 0 | 0 | 0 | 0
111369 | TRAFO TRIFÁSICO 30KVA - A RECUPERAR | BMBY |  | PEÇ | PTF ENEL / ITAPERUNA-RJ | 0 | 1 | 0 | 0 | 1 | 0 | ZMBT | FETR0501 |  |  | 0 | 0 | 0 | 0
111369 | TRAFO TRIFÁSICO 30KVA - A RECUPERAR | BMTB | BMTB | PEÇ | INDICA / CANTAGALO-RJ | 3 | 0 | 2 | 0 | 0 | 0 | ZMBT | FETR0501 | DEP. INDICA |  | 0 | 0 | 0 | 0
111369 | TRAFO TRIFÁSICO 30KVA - A RECUPERAR | BMTC | BMTC | PEÇ | INDICA / PADUA-RJ | 4 | 0 | 0 | 0 | 0 | 0 | ZMBT | FETR0501 | DEP. INDICA |  | 0 | 0 | 0 | 0
111369 | TRAFO TRIFÁSICO 30KVA - A RECUPERAR | BMTF | BMTF | PEÇ | ELLCA / ANGRA | 4 | 0 | 0 | 0 | 0 | 0 | ZMBT | FETR0501 | ELLCA / ANGRA |  | 0 | 0 | 0 | 0
111369 | TRAFO TRIFÁSICO 30KVA - A RECUPERAR | BMTG | BMTG | PEÇ | ENGELMIG / RESENDE | 4 | 0 | 0 | 0 | 0 | 0 | ZMBT | FETR0501 | ENGELMIG / RESEN |  | 0 | 0 | 0 | 0
111369 | TRAFO TRIFÁSICO 30KVA - A RECUPERAR | BMTK | BMTK | PEÇ | PROGEN / TERESOPOLIS | 19 | 0 | 0 | 0 | 0 | 0 | ZMBT | FETR0501 | PROGEN / TERESOP |  | 0 | 0 | 0 | 0
111369 | TRAFO TRIFÁSICO 30KVA - A RECUPERAR | BMTO | BMTO | PEÇ | PROGEN / PETROPOLIS | 4 | 0 | 0 | 0 | 0 | 0 | ZMBT | FETR0501 | PROGEN / PETROPO |  | 0 | 0 | 0 | 0
111369 | TRAFO TRIFÁSICO 30KVA - A RECUPERAR | BMUA | BMUA | PEÇ | ELGEMIG / MARICÁ | 10 | 0 | 0 | 0 | 0 | 0 | ZMBT | FETR0501 | ELGEMIG / MARICÁ |  | 0 | 0 | 0 | 0
111369 | TRAFO TRIFÁSICO 30KVA - A RECUPERAR | BMUB | BMUB | PEÇ | PTF ENEL / CAMPOS / MANUT | 9 | 0 | 0 | 0 | 0 | 0 | ZMBT | FETR0501 | DEP. PTF ENEL |  | 0 | 0 | 0 | 0
111369 | TRAFO TRIFÁSICO 30KVA - A RECUPERAR | BMUD | BMUD | PEÇ | DEP. COMPEL | 6 | 0 | 0 | 0 | 0 | 0 | ZMBT | FETR0501 | DEP. COMPEL |  | 0 | 0 | 0 | 0
111369 | TRAFO TRIFÁSICO 30KVA - A RECUPERAR | BMUH | BMUH | PEÇ | ENGELMIG - SOC SOT / CABO FRIO | 6 | 0 | 0 | 0 | 0 | 0 | ZMBT | FETR0501 | DEP.CABO FRIO |  | 0 | 0 | 0 | 0
111369 | TRAFO TRIFÁSICO 30KVA - A RECUPERAR | BMUK | BMUK | PEÇ | PSE - SOT / NITERÓI | 1 | 0 | 0 | 0 | 0 | 0 | ZMBT | FETR0501 | DEP.SOT/NITERÓI |  | 0 | 0 | 0 | 0
111369 | TRAFO TRIFÁSICO 30KVA - A RECUPERAR | BMUM | BMUM | PEÇ | ELLCA - SOT / MAGÉ | 4 | 0 | 0 | 0 | 0 | 0 | ZMBT | FETR0501 | DEP.MAGÉ |  | 0 | 0 | 0 | 0
111370 | TRAFO TRIFÁSICO 45KVA-À RECUPERAR | BM01 |  | PEÇ | PTF CENTRAL MRO / ITABORAÍ-RJ | 0 | 8 | 0 | 0 | 8 | 0 | ZMBT | FETR0501 |  |  | 0 | 0 | 0 | 0
111370 | TRAFO TRIFÁSICO 45KVA-À RECUPERAR | BM01 | BM11 | PEÇ | PTF CENTRAL MRO / ITABORAÍ-RJ | 62 | 0 | 0 | 0 | 0 | 0 | ZMBT | FETR0501 | DEP.REG. MT/BT |  | 0 | 0 | 0 | 0
111370 | TRAFO TRIFÁSICO 45KVA-À RECUPERAR | BMAS | BMAS | PEÇ | PROGEN / MACAÉ-RJ | 13 | 0 | 0 | 0 | 0 | 0 | ZMBT | FETR0501 | DEP. PROGEN |  | 0 | 0 | 0 | 0
111370 | TRAFO TRIFÁSICO 45KVA-À RECUPERAR | BMAT | BMAT | PEÇ | ENGELMIG / ITAPERUNA-RJ | 5 | 0 | 0 | 0 | 0 | 0 | ZMBT | FETR0501 | DEP. ENGELMIG |  | 0 | 0 | 0 | 0
111370 | TRAFO TRIFÁSICO 45KVA-À RECUPERAR | BMBV | BMBV | PEÇ | PTF ENEL / PADUA-RJ | 2 | 0 | 0 | 0 | 0 | 0 | ZMBT | FETR0501 | DEP. PTF ENEL |  | 0 | 0 | 0 | 0
111370 | TRAFO TRIFÁSICO 45KVA-À RECUPERAR | BMTC | BMTC | PEÇ | INDICA / PADUA-RJ | 2 | 0 | 0 | 0 | 0 | 0 | ZMBT | FETR0501 | DEP. INDICA |  | 0 | 0 | 0 | 0
111370 | TRAFO TRIFÁSICO 45KVA-À RECUPERAR | BMTG | BMTG | PEÇ | ENGELMIG / RESENDE | 3 | 0 | 0 | 0 | 0 | 0 | ZMBT | FETR0501 | ENGELMIG / RESEN |  | 0 | 0 | 0 | 0
111370 | TRAFO TRIFÁSICO 45KVA-À RECUPERAR | BMTK | BMTK | PEÇ | PROGEN / TERESOPOLIS | 11 | 0 | 0 | 0 | 0 | 0 | ZMBT | FETR0501 | PROGEN / TERESOP |  | 0 | 0 | 0 | 0
111370 | TRAFO TRIFÁSICO 45KVA-À RECUPERAR | BMTO | BMTO | PEÇ | PROGEN / PETROPOLIS | 4 | 0 | 0 | 0 | 0 | 0 | ZMBT | FETR0501 | PROGEN / PETROPO |  | 0 | 0 | 0 | 0
111370 | TRAFO TRIFÁSICO 45KVA-À RECUPERAR | BMUA | BMUA | PEÇ | ELGEMIG / MARICÁ | 2 | 0 | 0 | 0 | 0 | 0 | ZMBT | FETR0501 | ELGEMIG / MARICÁ |  | 0 | 0 | 0 | 0
111370 | TRAFO TRIFÁSICO 45KVA-À RECUPERAR | BMUD | BMUD | PEÇ | DEP. COMPEL | 5 | 0 | 0 | 0 | 0 | 0 | ZMBT | FETR0501 | DEP. COMPEL |  | 0 | 0 | 0 | 0
111370 | TRAFO TRIFÁSICO 45KVA-À RECUPERAR | BMUH | BMUH | PEÇ | ENGELMIG - SOC SOT / CABO FRIO | 1 | 0 | 0 | 0 | 0 | 0 | ZMBT | FETR0501 | DEP.CABO FRIO |  | 0 | 0 | 0 | 0
111370 | TRAFO TRIFÁSICO 45KVA-À RECUPERAR | BMUM | BMUM | PEÇ | ELLCA - SOT / MAGÉ | 22 | 0 | 0 | 0 | 0 | 0 | ZMBT | FETR0501 | DEP.MAGÉ |  | 0 | 0 | 0 | 0
111371 | TRAFO TRIFÁSICO 75KVA-À RECUPERAR | BM01 |  | PEÇ | PTF CENTRAL MRO / ITABORAÍ-RJ | 0 | 15 | 0 | 0 | 15 | 0 | ZMBT | FETR0501 |  |  | 0 | 0 | 0 | 0
111371 | TRAFO TRIFÁSICO 75KVA-À RECUPERAR | BM01 | BM11 | PEÇ | PTF CENTRAL MRO / ITABORAÍ-RJ | 59 | 0 | 0 | 0 | 0 | 0 | ZMBT | FETR0501 | DEP.REG. MT/BT |  | 0 | 0 | 0 | 0
111371 | TRAFO TRIFÁSICO 75KVA-À RECUPERAR | BMAS | BMAS | PEÇ | PROGEN / MACAÉ-RJ | 36 | 0 | 0 | 0 | 0 | 0 | ZMBT | FETR0501 | DEP. PROGEN |  | 0 | 0 | 0 | 0
111371 | TRAFO TRIFÁSICO 75KVA-À RECUPERAR | BMAT | BMAT | PEÇ | ENGELMIG / ITAPERUNA-RJ | 2 | 0 | 0 | 0 | 0 | 0 | ZMBT | FETR0501 | DEP. ENGELMIG |  | 0 | 0 | 0 | 0
111371 | TRAFO TRIFÁSICO 75KVA-À RECUPERAR | BMBV | BMBV | PEÇ | PTF ENEL / PADUA-RJ | 1 | 0 | 0 | 0 | 0 | 0 | ZMBT | FETR0501 | DEP. PTF ENEL |  | 0 | 0 | 0 | 0
111371 | TRAFO TRIFÁSICO 75KVA-À RECUPERAR | BMTB |  | PEÇ | INDICA / CANTAGALO-RJ | 0 | 1 | 0 | 0 | 1 | 0 | ZMBT | FETR0501 |  |  | 0 | 0 | 0 | 0
111371 | TRAFO TRIFÁSICO 75KVA-À RECUPERAR | BMTB | BMTB | PEÇ | INDICA / CANTAGALO-RJ | 2 | 0 | 0 | 0 | 0 | 0 | ZMBT | FETR0501 | DEP. INDICA |  | 0 | 0 | 0 | 0
111371 | TRAFO TRIFÁSICO 75KVA-À RECUPERAR | BMTC | BMTC | PEÇ | INDICA / PADUA-RJ | 11 | 0 | 0 | 0 | 0 | 0 | ZMBT | FETR0501 | DEP. INDICA |  | 0 | 0 | 0 | 0
111371 | TRAFO TRIFÁSICO 75KVA-À RECUPERAR | BMTF | BMTF | PEÇ | ELLCA / ANGRA | 3 | 0 | 0 | 0 | 0 | 0 | ZMBT | FETR0501 | ELLCA / ANGRA |  | 0 | 0 | 0 | 0
111371 | TRAFO TRIFÁSICO 75KVA-À RECUPERAR | BMTG | BMTG | PEÇ | ENGELMIG / RESENDE | 1 | 0 | 0 | 0 | 0 | 0 | ZMBT | FETR0501 | ENGELMIG / RESEN |  | 0 | 0 | 0 | 0
111371 | TRAFO TRIFÁSICO 75KVA-À RECUPERAR | BMTK | BMTK | PEÇ | PROGEN / TERESOPOLIS | 8 | 0 | 0 | 0 | 0 | 0 | ZMBT | FETR0501 | PROGEN / TERESOP |  | 0 | 0 | 0 | 0
111371 | TRAFO TRIFÁSICO 75KVA-À RECUPERAR | BMUA | BMUA | PEÇ | ELGEMIG / MARICÁ | 9 | 0 | 0 | 0 | 0 | 0 | ZMBT | FETR0501 | ELGEMIG / MARICÁ |  | 0 | 0 | 0 | 0
111371 | TRAFO TRIFÁSICO 75KVA-À RECUPERAR | BMUB | BMUB | PEÇ | PTF ENEL / CAMPOS / MANUT | 9 | 0 | 0 | 0 | 0 | 0 | ZMBT | FETR0501 | DEP. PTF ENEL |  | 0 | 0 | 0 | 0
111371 | TRAFO TRIFÁSICO 75KVA-À RECUPERAR | BMUD | BMUD | PEÇ | DEP. COMPEL | 23 | 0 | 0 | 0 | 0 | 0 | ZMBT | FETR0501 | DEP. COMPEL |  | 0 | 0 | 0 | 0
111371 | TRAFO TRIFÁSICO 75KVA-À RECUPERAR | BMUF | BMUF | PEÇ | PTF ENEL / NITEROI / EMER, MAN | 1 | 0 | 0 | 0 | 0 | 0 | ZMBT | FETR0501 | DEP.NITEROI-RJ |  | 0 | 0 | 0 | 0
111371 | TRAFO TRIFÁSICO 75KVA-À RECUPERAR | BMUH | BMUH | PEÇ | ENGELMIG - SOC SOT / CABO FRIO | 4 | 0 | 0 | 0 | 0 | 0 | ZMBT | FETR0501 | DEP.CABO FRIO |  | 0 | 0 | 0 | 0
111371 | TRAFO TRIFÁSICO 75KVA-À RECUPERAR | BMUK | BMUK | PEÇ | PSE - SOT / NITERÓI | 1 | 0 | 0 | 0 | 0 | 0 | ZMBT | FETR0501 | DEP.SOT/NITERÓI |  | 0 | 0 | 0 | 0
111371 | TRAFO TRIFÁSICO 75KVA-À RECUPERAR | BMUM | BMUM | PEÇ | ELLCA - SOT / MAGÉ | 11 | 0 | 0 | 0 | 0 | 0 | ZMBT | FETR0501 | DEP.MAGÉ |  | 0 | 0 | 0 | 0
111372 | TRAFO TRIFÁSICO 112,5KVA - A RECUPERAR | BM01 |  | PEÇ | PTF CENTRAL MRO / ITABORAÍ-RJ | 0 | 3 | 0 | 0 | 3 | 0 | ZMBT | FETR0501 |  |  | 0 | 0 | 0 | 0
111372 | TRAFO TRIFÁSICO 112,5KVA - A RECUPERAR | BM01 | BM11 | PEÇ | PTF CENTRAL MRO / ITABORAÍ-RJ | 18 | 0 | 0 | 0 | 0 | 0 | ZMBT | FETR0501 | DEP.REG. MT/BT |  | 0 | 0 | 0 | 0
111372 | TRAFO TRIFÁSICO 112,5KVA - A RECUPERAR | BMAS | BMAS | PEÇ | PROGEN / MACAÉ-RJ | 5 | 0 | 0 | 0 | 0 | 0 | ZMBT | FETR0501 | DEP. PROGEN |  | 0 | 0 | 0 | 0
111372 | TRAFO TRIFÁSICO 112,5KVA - A RECUPERAR | BMBV | BMBV | PEÇ | PTF ENEL / PADUA-RJ | 9 | 0 | 0 | 0 | 0 | 0 | ZMBT | FETR0501 | DEP. PTF ENEL |  | 0 | 0 | 0 | 0
111372 | TRAFO TRIFÁSICO 112,5KVA - A RECUPERAR | BMBY |  | PEÇ | PTF ENEL / ITAPERUNA-RJ | 0 | 1 | 0 | 0 | 1 | 0 | ZMBT | FETR0501 |  |  | 0 | 0 | 0 | 0
111372 | TRAFO TRIFÁSICO 112,5KVA - A RECUPERAR | BMTK | BMTK | PEÇ | PROGEN / TERESOPOLIS | 2 | 0 | 0 | 0 | 0 | 0 | ZMBT | FETR0501 | PROGEN / TERESOP |  | 0 | 0 | 0 | 0
111372 | TRAFO TRIFÁSICO 112,5KVA - A RECUPERAR | BMTW | BMTW | PEÇ | PSE / NITEROI | 2 | 0 | 0 | 0 | 0 | 0 | ZMBT | FETR0501 | DEP.PSE / NITERO |  | 0 | 0 | 0 | 0
111372 | TRAFO TRIFÁSICO 112,5KVA - A RECUPERAR | BMUA | BMUA | PEÇ | ELGEMIG / MARICÁ | 5 | 0 | 0 | 0 | 0 | 0 | ZMBT | FETR0501 | ELGEMIG / MARICÁ |  | 0 | 0 | 0 | 0
111372 | TRAFO TRIFÁSICO 112,5KVA - A RECUPERAR | BMUB | BMUB | PEÇ | PTF ENEL / CAMPOS / MANUT | 3 | 0 | 0 | 0 | 0 | 0 | ZMBT | FETR0501 | DEP. PTF ENEL |  | 0 | 0 | 0 | 0
111372 | TRAFO TRIFÁSICO 112,5KVA - A RECUPERAR | BMUD | BMUD | PEÇ | DEP. COMPEL | 2 | 0 | 0 | 0 | 0 | 0 | ZMBT | FETR0501 | DEP. COMPEL |  | 0 | 0 | 0 | 0
111372 | TRAFO TRIFÁSICO 112,5KVA - A RECUPERAR | BMUH | BMUH | PEÇ | ENGELMIG - SOC SOT / CABO FRIO | 1 | 0 | 0 | 0 | 0 | 0 | ZMBT | FETR0501 | DEP.CABO FRIO |  | 0 | 0 | 0 | 0
111372 | TRAFO TRIFÁSICO 112,5KVA - A RECUPERAR | BMUK | BMUK | PEÇ | PSE - SOT / NITERÓI | 5 | 0 | 0 | 0 | 0 | 0 | ZMBT | FETR0501 | DEP.SOT/NITERÓI |  | 0 | 0 | 0 | 0
111372 | TRAFO TRIFÁSICO 112,5KVA - A RECUPERAR | BMUM | BMUM | PEÇ | ELLCA - SOT / MAGÉ | 2 | 0 | 0 | 0 | 0 | 0 | ZMBT | FETR0501 | DEP.MAGÉ |  | 0 | 0 | 0 | 0
111373 | TRAFO DIST BIFÁSICO,10KVA - A RECUPERAR | BM01 |  | PEÇ | PTF CENTRAL MRO / ITABORAÍ-RJ | 0 | 15 | 0 | 0 | 15 | 0 | ZMBT | FETR0501 |  |  | 0 | 0 | 0 | 0
111373 | TRAFO DIST BIFÁSICO,10KVA - A RECUPERAR | BM01 | BM11 | PEÇ | PTF CENTRAL MRO / ITABORAÍ-RJ | 156 | 0 | 0 | 0 | 0 | 0 | ZMBT | FETR0501 | DEP.REG. MT/BT |  | 0 | 0 | 0 | 0
111373 | TRAFO DIST BIFÁSICO,10KVA - A RECUPERAR | BMAS | BMAS | PEÇ | PROGEN / MACAÉ-RJ | 8 | 0 | 0 | 0 | 0 | 0 | ZMBT | FETR0501 | DEP. PROGEN |  | 0 | 0 | 0 | 0
111373 | TRAFO DIST BIFÁSICO,10KVA - A RECUPERAR | BMAT | BMAT | PEÇ | ENGELMIG / ITAPERUNA-RJ | 6 | 0 | 0 | 0 | 0 | 0 | ZMBT | FETR0501 | DEP. ENGELMIG |  | 0 | 0 | 0 | 0
111373 | TRAFO DIST BIFÁSICO,10KVA - A RECUPERAR | BMAU | BMAU | PEÇ | ENGELMIG / CAMPOS-RJ | 8 | 0 | 0 | 0 | 0 | 0 | ZMBT | FETR0501 | DEP. ENGELMIG |  | 0 | 0 | 0 | 0
111373 | TRAFO DIST BIFÁSICO,10KVA - A RECUPERAR | BMBV |  | PEÇ | PTF ENEL / PADUA-RJ | 0 | 2 | 0 | 0 | 2 | 0 | ZMBT | FETR0501 |  |  | 0 | 0 | 0 | 0
111373 | TRAFO DIST BIFÁSICO,10KVA - A RECUPERAR | BMBV | BMBV | PEÇ | PTF ENEL / PADUA-RJ | 21 | 0 | 0 | 0 | 0 | 0 | ZMBT | FETR0501 | DEP. PTF ENEL |  | 0 | 0 | 0 | 0
111373 | TRAFO DIST BIFÁSICO,10KVA - A RECUPERAR | BMBY | BMBY | PEÇ | PTF ENEL / ITAPERUNA-RJ | 1 | 0 | 0 | 0 | 0 | 0 | ZMBT | FETR0501 | DEP. PTF ENEL |  | 0 | 0 | 0 | 0
111373 | TRAFO DIST BIFÁSICO,10KVA - A RECUPERAR | BMTB | BMTB | PEÇ | INDICA / CANTAGALO-RJ | 19 | 0 | 0 | 0 | 0 | 0 | ZMBT | FETR0501 | DEP. INDICA |  | 0 | 0 | 0 | 0
111373 | TRAFO DIST BIFÁSICO,10KVA - A RECUPERAR | BMTC | BMTC | PEÇ | INDICA / PADUA-RJ | 4 | 0 | 0 | 0 | 0 | 0 | ZMBT | FETR0501 | DEP. INDICA |  | 0 | 0 | 0 | 0
111373 | TRAFO DIST BIFÁSICO,10KVA - A RECUPERAR | BMTF | BMTF | PEÇ | ELLCA / ANGRA | 1 | 0 | 0 | 0 | 0 | 0 | ZMBT | FETR0501 | ELLCA / ANGRA |  | 0 | 0 | 0 | 0
111373 | TRAFO DIST BIFÁSICO,10KVA - A RECUPERAR | BMTK | BMTK | PEÇ | PROGEN / TERESOPOLIS | 8 | 0 | 0 | 0 | 0 | 0 | ZMBT | FETR0501 | PROGEN / TERESOP |  | 0 | 0 | 0 | 0
111373 | TRAFO DIST BIFÁSICO,10KVA - A RECUPERAR | BMTO | BMTO | PEÇ | PROGEN / PETROPOLIS | 4 | 0 | 0 | 0 | 0 | 0 | ZMBT | FETR0501 | PROGEN / PETROPO |  | 0 | 0 | 0 | 0
111373 | TRAFO DIST BIFÁSICO,10KVA - A RECUPERAR | BMUB | BMUB | PEÇ | PTF ENEL / CAMPOS / MANUT | 5 | 0 | 0 | 0 | 0 | 0 | ZMBT | FETR0501 | DEP. PTF ENEL |  | 0 | 0 | 0 | 0
111373 | TRAFO DIST BIFÁSICO,10KVA - A RECUPERAR | BMUD | BMUD | PEÇ | DEP. COMPEL | 1 | 0 | 0 | 0 | 0 | 0 | ZMBT | FETR0501 | DEP. COMPEL |  | 0 | 0 | 0 | 0
111373 | TRAFO DIST BIFÁSICO,10KVA - A RECUPERAR | BMUM | BMUM | PEÇ | ELLCA - SOT / MAGÉ | 3 | 0 | 0 | 0 | 0 | 0 | ZMBT | FETR0501 | DEP.MAGÉ |  | 0 | 0 | 0 | 0
111374 | TRAFO DIST BIFÁSICO,15KVA - A RECUPERAR | BM01 |  | PEÇ | PTF CENTRAL MRO / ITABORAÍ-RJ | 0 | 11 | 0 | 0 | 11 | 0 | ZMBT | FETR1100 |  |  | 0 | 0 | 0 | 0
111374 | TRAFO DIST BIFÁSICO,15KVA - A RECUPERAR | BM01 | BM11 | PEÇ | PTF CENTRAL MRO / ITABORAÍ-RJ | 70 | 0 | 0 | 0 | 0 | 0 | ZMBT | FETR1100 | DEP.REG. MT/BT |  | 0 | 0 | 0 | 0
111374 | TRAFO DIST BIFÁSICO,15KVA - A RECUPERAR | BMAS | BMAS | PEÇ | PROGEN / MACAÉ-RJ | 10 | 0 | 0 | 0 | 0 | 0 | ZMBT | FETR1100 | DEP. PROGEN |  | 0 | 0 | 0 | 0
111374 | TRAFO DIST BIFÁSICO,15KVA - A RECUPERAR | BMAT | BMAT | PEÇ | ENGELMIG / ITAPERUNA-RJ | 1 | 0 | 0 | 0 | 0 | 0 | ZMBT | FETR1100 | DEP. ENGELMIG |  | 0 | 0 | 0 | 0
111374 | TRAFO DIST BIFÁSICO,15KVA - A RECUPERAR | BMAU | BMAU | PEÇ | ENGELMIG / CAMPOS-RJ | 3 | 0 | 0 | 0 | 0 | 0 | ZMBT | FETR1100 | DEP. ENGELMIG |  | 0 | 0 | 0 | 0
111374 | TRAFO DIST BIFÁSICO,15KVA - A RECUPERAR | BMBV | BMBV | PEÇ | PTF ENEL / PADUA-RJ | 15 | 0 | 0 | 0 | 0 | 0 | ZMBT | FETR1100 | DEP. PTF ENEL |  | 0 | 0 | 0 | 0
111374 | TRAFO DIST BIFÁSICO,15KVA - A RECUPERAR | BMBY | BMBY | PEÇ | PTF ENEL / ITAPERUNA-RJ | 5 | 0 | 0 | 0 | 0 | 0 | ZMBT | FETR1100 | DEP. PTF ENEL |  | 0 | 0 | 0 | 0
111374 | TRAFO DIST BIFÁSICO,15KVA - A RECUPERAR | BMTB | BMTB | PEÇ | INDICA / CANTAGALO-RJ | 8 | 0 | 0 | 0 | 0 | 0 | ZMBT | FETR1100 | DEP. INDICA |  | 0 | 0 | 0 | 0
111374 | TRAFO DIST BIFÁSICO,15KVA - A RECUPERAR | BMTC | BMTC | PEÇ | INDICA / PADUA-RJ | 10 | 0 | 0 | 0 | 0 | 0 | ZMBT | FETR1100 | DEP. INDICA |  | 0 | 0 | 0 | 0
111374 | TRAFO DIST BIFÁSICO,15KVA - A RECUPERAR | BMTG | BMTG | PEÇ | ENGELMIG / RESENDE | 2 | 0 | 0 | 0 | 0 | 0 | ZMBT | FETR1100 | ENGELMIG / RESEN |  | 0 | 0 | 0 | 0
111374 | TRAFO DIST BIFÁSICO,15KVA - A RECUPERAR | BMTK | BMTK | PEÇ | PROGEN / TERESOPOLIS | 6 | 0 | 0 | 0 | 0 | 0 | ZMBT | FETR1100 | PROGEN / TERESOP |  | 0 | 0 | 0 | 0
111374 | TRAFO DIST BIFÁSICO,15KVA - A RECUPERAR | BMTM | BMTM | PEÇ | PTF ENEL / ANGRA | 1 | 0 | 0 | 0 | 0 | 0 | ZMBT | FETR1100 | DEP PTF ENEL/AN |  | 0 | 0 | 0 | 0
111374 | TRAFO DIST BIFÁSICO,15KVA - A RECUPERAR | BMTO | BMTO | PEÇ | PROGEN / PETROPOLIS | 2 | 0 | 0 | 0 | 0 | 0 | ZMBT | FETR1100 | PROGEN / PETROPO |  | 0 | 0 | 0 | 0
111374 | TRAFO DIST BIFÁSICO,15KVA - A RECUPERAR | BMTW | BMTW | PEÇ | PSE / NITEROI | 3 | 0 | 0 | 0 | 0 | 0 | ZMBT | FETR1100 | DEP.PSE / NITERO |  | 0 | 0 | 0 | 0
111374 | TRAFO DIST BIFÁSICO,15KVA - A RECUPERAR | BMUA | BMUA | PEÇ | ELGEMIG / MARICÁ | 2 | 0 | 0 | 0 | 0 | 0 | ZMBT | FETR1100 | ELGEMIG / MARICÁ |  | 0 | 0 | 0 | 0
111374 | TRAFO DIST BIFÁSICO,15KVA - A RECUPERAR | BMUB | BMUB | PEÇ | PTF ENEL / CAMPOS / MANUT | 5 | 0 | 0 | 0 | 0 | 0 | ZMBT | FETR1100 | DEP. PTF ENEL |  | 0 | 0 | 0 | 0
111374 | TRAFO DIST BIFÁSICO,15KVA - A RECUPERAR | BMUH | BMUH | PEÇ | ENGELMIG - SOC SOT / CABO FRIO | 3 | 0 | 0 | 0 | 0 | 0 | ZMBT | FETR1100 | DEP.CABO FRIO |  | 0 | 0 | 0 | 0
111374 | TRAFO DIST BIFÁSICO,15KVA - A RECUPERAR | BMUM | BMUM | PEÇ | ELLCA - SOT / MAGÉ | 4 | 0 | 0 | 0 | 0 | 0 | ZMBT | FETR1100 | DEP.MAGÉ |  | 0 | 0 | 0 | 0
111375 | TRAFO DIST BIFÁSICO,25KVA-À RECUPERAR | BM01 |  | PEÇ | PTF CENTRAL MRO / ITABORAÍ-RJ | 0 | 1 | 0 | 0 | 1 | 0 | ZMBT | FETR1100 |  |  | 0 | 0 | 0 | 0
111375 | TRAFO DIST BIFÁSICO,25KVA-À RECUPERAR | BM01 | BM11 | PEÇ | PTF CENTRAL MRO / ITABORAÍ-RJ | 18 | 0 | 0 | 0 | 0 | 0 | ZMBT | FETR1100 | DEP.REG. MT/BT |  | 0 | 0 | 0 | 0
111375 | TRAFO DIST BIFÁSICO,25KVA-À RECUPERAR | BMAS | BMAS | PEÇ | PROGEN / MACAÉ-RJ | 1 | 0 | 0 | 0 | 0 | 0 | ZMBT | FETR1100 | DEP. PROGEN |  | 0 | 0 | 0 | 0
111375 | TRAFO DIST BIFÁSICO,25KVA-À RECUPERAR | BMAT | BMAT | PEÇ | ENGELMIG / ITAPERUNA-RJ | 1 | 0 | 0 | 0 | 0 | 0 | ZMBT | FETR1100 | DEP. ENGELMIG |  | 0 | 0 | 0 | 0
111375 | TRAFO DIST BIFÁSICO,25KVA-À RECUPERAR | BMAU | BMAU | PEÇ | ENGELMIG / CAMPOS-RJ | 1 | 0 | 0 | 0 | 0 | 0 | ZMBT | FETR1100 | DEP. ENGELMIG |  | 0 | 0 | 0 | 0
111375 | TRAFO DIST BIFÁSICO,25KVA-À RECUPERAR | BMBV | BMBV | PEÇ | PTF ENEL / PADUA-RJ | 4 | 0 | 0 | 0 | 0 | 0 | ZMBT | FETR1100 | DEP. PTF ENEL |  | 0 | 0 | 0 | 0
111375 | TRAFO DIST BIFÁSICO,25KVA-À RECUPERAR | BMBY | BMBY | PEÇ | PTF ENEL / ITAPERUNA-RJ | 1 | 0 | 0 | 0 | 0 | 0 | ZMBT | FETR1100 | DEP. PTF ENEL |  | 0 | 0 | 0 | 0
111375 | TRAFO DIST BIFÁSICO,25KVA-À RECUPERAR | BMTB | BMTB | PEÇ | INDICA / CANTAGALO-RJ | 12 | 0 | 0 | 0 | 0 | 0 | ZMBT | FETR1100 | DEP. INDICA |  | 0 | 0 | 0 | 0
111375 | TRAFO DIST BIFÁSICO,25KVA-À RECUPERAR | BMTC | BMTC | PEÇ | INDICA / PADUA-RJ | 1 | 0 | 0 | 0 | 0 | 0 | ZMBT | FETR1100 | DEP. INDICA |  | 0 | 0 | 0 | 0
111375 | TRAFO DIST BIFÁSICO,25KVA-À RECUPERAR | BMTF | BMTF | PEÇ | ELLCA / ANGRA | 1 | 0 | 0 | 0 | 0 | 0 | ZMBT | FETR1100 | ELLCA / ANGRA |  | 0 | 0 | 0 | 0
111375 | TRAFO DIST BIFÁSICO,25KVA-À RECUPERAR | BMTK | BMTK | PEÇ | PROGEN / TERESOPOLIS | 3 | 0 | 0 | 0 | 0 | 0 | ZMBT | FETR1100 | PROGEN / TERESOP |  | 0 | 0 | 0 | 0
111375 | TRAFO DIST BIFÁSICO,25KVA-À RECUPERAR | BMTO | BMTO | PEÇ | PROGEN / PETROPOLIS | 3 | 0 | 0 | 0 | 0 | 0 | ZMBT | FETR1100 | PROGEN / PETROPO |  | 0 | 0 | 0 | 0
111375 | TRAFO DIST BIFÁSICO,25KVA-À RECUPERAR | BMUB | BMUB | PEÇ | PTF ENEL / CAMPOS / MANUT | 2 | 0 | 0 | 0 | 0 | 0 | ZMBT | FETR1100 | DEP. PTF ENEL |  | 0 | 0 | 0 | 0
111375 | TRAFO DIST BIFÁSICO,25KVA-À RECUPERAR | BMUD | BMUD | PEÇ | DEP. COMPEL | 2 | 0 | 0 | 0 | 0 | 0 | ZMBT | FETR1100 | DEP. COMPEL |  | 0 | 0 | 0 | 0
111375 | TRAFO DIST BIFÁSICO,25KVA-À RECUPERAR | BMUH | BMUH | PEÇ | ENGELMIG - SOC SOT / CABO FRIO | 1 | 0 | 0 | 0 | 0 | 0 | ZMBT | FETR1100 | DEP.CABO FRIO |  | 0 | 0 | 0 | 0
111377 | TRAFO TRI 75KVA AMB AGRES - A RECUPERAR | BM01 | BM11 | PEÇ | PTF CENTRAL MRO / ITABORAÍ-RJ | 1 | 0 | 0 | 0 | 0 | 0 | ZMBT | FETR0501 | DEP.REG. MT/BT |  | 0 | 0 | 0 | 0
111377 | TRAFO TRI 75KVA AMB AGRES - A RECUPERAR | BMUH | BMUH | PEÇ | ENGELMIG - SOC SOT / CABO FRIO | 1 | 0 | 0 | 0 | 0 | 0 | ZMBT | FETR0501 | DEP.CABO FRIO |  | 0 | 0 | 0 | 0
111378 | TRAFO TRI 150KVA MINERAL-À RECUPERAR | BM01 | BM11 | PEÇ | PTF CENTRAL MRO / ITABORAÍ-RJ | 13 | 0 | 0 | 0 | 0 | 0 | ZMBT | FETR0501 | DEP.REG. MT/BT |  | 0 | 0 | 0 | 0
111378 | TRAFO TRI 150KVA MINERAL-À RECUPERAR | BMAS | BMAS | PEÇ | PROGEN / MACAÉ-RJ | 11 | 0 | 0 | 0 | 0 | 0 | ZMBT | FETR0501 | DEP. PROGEN |  | 0 | 0 | 0 | 0
111378 | TRAFO TRI 150KVA MINERAL-À RECUPERAR | BMBV | BMBV | PEÇ | PTF ENEL / PADUA-RJ | 1 | 0 | 0 | 0 | 0 | 0 | ZMBT | FETR0501 | DEP. PTF ENEL |  | 0 | 0 | 0 | 0
111378 | TRAFO TRI 150KVA MINERAL-À RECUPERAR | BMTG | BMTG | PEÇ | ENGELMIG / RESENDE | 1 | 0 | 0 | 0 | 0 | 0 | ZMBT | FETR0501 | ENGELMIG / RESEN |  | 0 | 0 | 0 | 0
111378 | TRAFO TRI 150KVA MINERAL-À RECUPERAR | BMTK | BMTK | PEÇ | PROGEN / TERESOPOLIS | 2 | 0 | 0 | 0 | 0 | 0 | ZMBT | FETR0501 | PROGEN / TERESOP |  | 0 | 0 | 0 | 0
111378 | TRAFO TRI 150KVA MINERAL-À RECUPERAR | BMTS | BMTS | PEÇ | PTF ENEL / MACAÉ | 1 | 0 | 0 | 0 | 0 | 0 | ZMBT | FETR0501 | DEP PTF ENEL/MAC |  | 0 | 0 | 0 | 0
111378 | TRAFO TRI 150KVA MINERAL-À RECUPERAR | BMTW | BMTW | PEÇ | PSE / NITEROI | 13 | 0 | 0 | 0 | 0 | 0 | ZMBT | FETR0501 | DEP.PSE / NITERO |  | 0 | 0 | 0 | 0
111378 | TRAFO TRI 150KVA MINERAL-À RECUPERAR | BMTX | BMTX | PEÇ | PTF ENEL / CAMPOS | 1 | 0 | 0 | 0 | 0 | 0 | ZMBT | FETR0501 | DEP PTF ENEL/CAM |  | 0 | 0 | 0 | 0
111378 | TRAFO TRI 150KVA MINERAL-À RECUPERAR | BMUA | BMUA | PEÇ | ELGEMIG / MARICÁ | 8 | 0 | 0 | 0 | 0 | 0 | ZMBT | FETR0501 | ELGEMIG / MARICÁ |  | 0 | 0 | 0 | 0
111378 | TRAFO TRI 150KVA MINERAL-À RECUPERAR | BMUB | BMUB | PEÇ | PTF ENEL / CAMPOS / MANUT | 1 | 0 | 0 | 0 | 0 | 0 | ZMBT | FETR0501 | DEP. PTF ENEL |  | 0 | 0 | 0 | 0
111378 | TRAFO TRI 150KVA MINERAL-À RECUPERAR | BMUD | BMUD | PEÇ | DEP. COMPEL | 1 | 0 | 0 | 0 | 0 | 0 | ZMBT | FETR0501 | DEP. COMPEL |  | 0 | 0 | 0 | 0
111378 | TRAFO TRI 150KVA MINERAL-À RECUPERAR | BMUH | BMUH | PEÇ | ENGELMIG - SOC SOT / CABO FRIO | 3 | 0 | 0 | 0 | 0 | 0 | ZMBT | FETR0501 | DEP.CABO FRIO |  | 0 | 0 | 0 | 0
111378 | TRAFO TRI 150KVA MINERAL-À RECUPERAR | BMUM | BMUM | PEÇ | ELLCA - SOT / MAGÉ | 1 | 0 | 0 | 0 | 0 | 0 | ZMBT | FETR0501 | DEP.MAGÉ |  | 0 | 0 | 0 | 0
111379 | TRAFO TRI 225KVA MINERAL - A RECUPERAR | BM01 | BM11 | PEÇ | PTF CENTRAL MRO / ITABORAÍ-RJ | 1 | 0 | 0 | 0 | 0 | 0 | ZMBT | FETR0501 | DEP.REG. MT/BT |  | 0 | 0 | 0 | 0
111379 | TRAFO TRI 225KVA MINERAL - A RECUPERAR | BMAS | BMAS | PEÇ | PROGEN / MACAÉ-RJ | 1 | 0 | 0 | 0 | 0 | 0 | ZMBT | FETR0501 | DEP. PROGEN |  | 0 | 0 | 0 | 0
111380 | TRAFO TRI 300KVA MINERAL - A RECUPERAR | BM01 |  | PEÇ | PTF CENTRAL MRO / ITABORAÍ-RJ | 0 | 1 | 0 | 0 | 1 | 0 | ZMBT | FETR0501 |  |  | 0 | 0 | 0 | 0
111380 | TRAFO TRI 300KVA MINERAL - A RECUPERAR | BMTO | BMTO | PEÇ | PROGEN / PETROPOLIS | 1 | 0 | 0 | 0 | 0 | 0 | ZMBT | FETR0501 | PROGEN / PETROPO |  | 0 | 0 | 0 | 0
111380 | TRAFO TRI 300KVA MINERAL - A RECUPERAR | BMTW | BMTW | PEÇ | PSE / NITEROI | 5 | 0 | 0 | 0 | 0 | 0 | ZMBT | FETR0501 | DEP.PSE / NITERO |  | 0 | 0 | 0 | 0
111381 | TRAFO DIST MONO,10KVA - A RECUPERAR | BM01 |  | PEÇ | PTF CENTRAL MRO / ITABORAÍ-RJ | 0 | 20 | 0 | 0 | 20 | 0 | ZMBT | FETR1100 |  |  | 0 | 0 | 0 | 0
111381 | TRAFO DIST MONO,10KVA - A RECUPERAR | BM01 | BM11 | PEÇ | PTF CENTRAL MRO / ITABORAÍ-RJ | 32 | 0 | 0 | 0 | 0 | 0 | ZMBT | FETR1100 | DEP.REG. MT/BT |  | 0 | 0 | 0 | 0
111381 | TRAFO DIST MONO,10KVA - A RECUPERAR | BMAS | BMAS | PEÇ | PROGEN / MACAÉ-RJ | 6 | 0 | 0 | 0 | 0 | 0 | ZMBT | FETR1100 | DEP. PROGEN |  | 0 | 0 | 0 | 0
111381 | TRAFO DIST MONO,10KVA - A RECUPERAR | BMAT | BMAT | PEÇ | ENGELMIG / ITAPERUNA-RJ | 3 | 0 | 0 | 0 | 0 | 0 | ZMBT | FETR1100 | DEP. ENGELMIG |  | 0 | 0 | 0 | 0
111381 | TRAFO DIST MONO,10KVA - A RECUPERAR | BMBV | BMBV | PEÇ | PTF ENEL / PADUA-RJ | 1 | 0 | 0 | 0 | 0 | 0 | ZMBT | FETR1100 | DEP. PTF ENEL |  | 0 | 0 | 0 | 0
111381 | TRAFO DIST MONO,10KVA - A RECUPERAR | BMBY | BMBY | PEÇ | PTF ENEL / ITAPERUNA-RJ | 2 | 0 | 0 | 0 | 0 | 0 | ZMBT | FETR1100 | DEP. PTF ENEL |  | 0 | 0 | 0 | 0
111381 | TRAFO DIST MONO,10KVA - A RECUPERAR | BMTB | BMTB | PEÇ | INDICA / CANTAGALO-RJ | 2 | 0 | 0 | 0 | 0 | 0 | ZMBT | FETR1100 | DEP. INDICA |  | 0 | 0 | 0 | 0
111381 | TRAFO DIST MONO,10KVA - A RECUPERAR | BMTC | BMTC | PEÇ | INDICA / PADUA-RJ | 1 | 0 | 0 | 0 | 0 | 0 | ZMBT | FETR1100 | DEP. INDICA |  | 0 | 0 | 0 | 0
111381 | TRAFO DIST MONO,10KVA - A RECUPERAR | BMTK | BMTK | PEÇ | PROGEN / TERESOPOLIS | 2 | 0 | 0 | 0 | 0 | 0 | ZMBT | FETR1100 | PROGEN / TERESOP |  | 0 | 0 | 0 | 0
111381 | TRAFO DIST MONO,10KVA - A RECUPERAR | BMTM | BMTM | PEÇ | PTF ENEL / ANGRA | 1 | 0 | 0 | 0 | 0 | 0 | ZMBT | FETR1100 | DEP PTF ENEL/AN |  | 0 | 0 | 0 | 0
111381 | TRAFO DIST MONO,10KVA - A RECUPERAR | BMTO | BMTO | PEÇ | PROGEN / PETROPOLIS | 1 | 0 | 0 | 0 | 0 | 0 | ZMBT | FETR1100 | PROGEN / PETROPO |  | 0 | 0 | 0 | 0
111381 | TRAFO DIST MONO,10KVA - A RECUPERAR | BMTS | BMTS | PEÇ | PTF ENEL / MACAÉ | 2 | 0 | 0 | 0 | 0 | 0 | ZMBT | FETR1100 | DEP PTF ENEL/MAC |  | 0 | 0 | 0 | 0
111381 | TRAFO DIST MONO,10KVA - A RECUPERAR | BMTX | BMTX | PEÇ | PTF ENEL / CAMPOS | 1 | 0 | 0 | 0 | 0 | 0 | ZMBT | FETR1100 | DEP PTF ENEL/CAM |  | 0 | 0 | 0 | 0
111381 | TRAFO DIST MONO,10KVA - A RECUPERAR | BMUB | BMUB | PEÇ | PTF ENEL / CAMPOS / MANUT | 6 | 0 | 0 | 0 | 0 | 0 | ZMBT | FETR1100 | DEP. PTF ENEL |  | 0 | 0 | 0 | 0
111381 | TRAFO DIST MONO,10KVA - A RECUPERAR | BMUD | BMUD | PEÇ | DEP. COMPEL | 3 | 0 | 0 | 0 | 0 | 0 | ZMBT | FETR1100 | DEP. COMPEL |  | 0 | 0 | 0 | 0
111381 | TRAFO DIST MONO,10KVA - A RECUPERAR | BMUH | BMUH | PEÇ | ENGELMIG - SOC SOT / CABO FRIO | 3 | 0 | 0 | 0 | 0 | 0 | ZMBT | FETR1100 | DEP.CABO FRIO |  | 0 | 0 | 0 | 0
111382 | TRAFO DIST MONO,15KVA - A RECUPERAR | BM01 |  | PEÇ | PTF CENTRAL MRO / ITABORAÍ-RJ | 0 | 19 | 0 | 0 | 19 | 0 | ZMBT | FETR1100 |  |  | 0 | 0 | 0 | 0
111382 | TRAFO DIST MONO,15KVA - A RECUPERAR | BM01 | BM11 | PEÇ | PTF CENTRAL MRO / ITABORAÍ-RJ | 15 | 0 | 0 | 0 | 0 | 0 | ZMBT | FETR1100 | DEP.REG. MT/BT |  | 0 | 0 | 0 | 0
111382 | TRAFO DIST MONO,15KVA - A RECUPERAR | BMAT | BMAT | PEÇ | ENGELMIG / ITAPERUNA-RJ | 2 | 0 | 0 | 0 | 0 | 0 | ZMBT | FETR1100 | DEP. ENGELMIG |  | 0 | 0 | 0 | 0
111382 | TRAFO DIST MONO,15KVA - A RECUPERAR | BMBV | BMBV | PEÇ | PTF ENEL / PADUA-RJ | 1 | 0 | 0 | 0 | 0 | 0 | ZMBT | FETR1100 | DEP. PTF ENEL |  | 0 | 0 | 0 | 0
111382 | TRAFO DIST MONO,15KVA - A RECUPERAR | BMBY | BMBY | PEÇ | PTF ENEL / ITAPERUNA-RJ | 1 | 0 | 0 | 0 | 0 | 0 | ZMBT | FETR1100 | DEP. PTF ENEL |  | 0 | 0 | 0 | 0
111382 | TRAFO DIST MONO,15KVA - A RECUPERAR | BMTB | BMTB | PEÇ | INDICA / CANTAGALO-RJ | 1 | 0 | 0 | 0 | 0 | 0 | ZMBT | FETR1100 | DEP. INDICA |  | 0 | 0 | 0 | 0
111382 | TRAFO DIST MONO,15KVA - A RECUPERAR | BMTC | BMTC | PEÇ | INDICA / PADUA-RJ | 1 | 0 | 0 | 0 | 0 | 0 | ZMBT | FETR1100 | DEP. INDICA |  | 0 | 0 | 0 | 0
111382 | TRAFO DIST MONO,15KVA - A RECUPERAR | BMTK | BMTK | PEÇ | PROGEN / TERESOPOLIS | 3 | 0 | 0 | 0 | 0 | 0 | ZMBT | FETR1100 | PROGEN / TERESOP |  | 0 | 0 | 0 | 0
111382 | TRAFO DIST MONO,15KVA - A RECUPERAR | BMTO | BMTO | PEÇ | PROGEN / PETROPOLIS | 1 | 0 | 0 | 0 | 0 | 0 | ZMBT | FETR1100 | PROGEN / PETROPO |  | 0 | 0 | 0 | 0
111382 | TRAFO DIST MONO,15KVA - A RECUPERAR | BMTS | BMTS | PEÇ | PTF ENEL / MACAÉ | 2 | 0 | 0 | 0 | 0 | 0 | ZMBT | FETR1100 | DEP PTF ENEL/MAC |  | 0 | 0 | 0 | 0
111382 | TRAFO DIST MONO,15KVA - A RECUPERAR | BMUM | BMUM | PEÇ | ELLCA - SOT / MAGÉ | 2 | 0 | 0 | 0 | 0 | 0 | ZMBT | FETR1100 | DEP.MAGÉ |  | 0 | 0 | 0 | 0
111383 | TRAFO DIST MONO,25KVA - A RECUPERAR | BM01 |  | PEÇ | PTF CENTRAL MRO / ITABORAÍ-RJ | 0 | 4 | 0 | 0 | 4 | 0 | ZMBT | FETR0501 |  |  | 0 | 0 | 0 | 0
111383 | TRAFO DIST MONO,25KVA - A RECUPERAR | BM01 | BM11 | PEÇ | PTF CENTRAL MRO / ITABORAÍ-RJ | 6 | 0 | 0 | 0 | 0 | 0 | ZMBT | FETR0501 | DEP.REG. MT/BT |  | 0 | 0 | 0 | 0
111383 | TRAFO DIST MONO,25KVA - A RECUPERAR | BMBV | BMBV | PEÇ | PTF ENEL / PADUA-RJ | 1 | 0 | 0 | 0 | 0 | 0 | ZMBT | FETR0501 | DEP. PTF ENEL |  | 0 | 0 | 0 | 0
111383 | TRAFO DIST MONO,25KVA - A RECUPERAR | BMBY | BMBY | PEÇ | PTF ENEL / ITAPERUNA-RJ | 1 | 0 | 0 | 0 | 0 | 0 | ZMBT | FETR0501 | DEP. PTF ENEL |  | 0 | 0 | 0 | 0
111383 | TRAFO DIST MONO,25KVA - A RECUPERAR | BMTB | BMTB | PEÇ | INDICA / CANTAGALO-RJ | 2 | 0 | 0 | 0 | 0 | 0 | ZMBT | FETR0501 | DEP. INDICA |  | 0 | 0 | 0 | 0
111383 | TRAFO DIST MONO,25KVA - A RECUPERAR | BMTF | BMTF | PEÇ | ELLCA / ANGRA | 1 | 0 | 0 | 0 | 0 | 0 | ZMBT | FETR0501 | ELLCA / ANGRA |  | 0 | 0 | 0 | 0
111383 | TRAFO DIST MONO,25KVA - A RECUPERAR | BMTK | BMTK | PEÇ | PROGEN / TERESOPOLIS | 4 | 0 | 0 | 0 | 0 | 0 | ZMBT | FETR0501 | PROGEN / TERESOP |  | 0 | 0 | 0 | 0
111384 | TRAFO TRI 112,5KVA AMB AGRES-A RECUPERAR | BMTK | BMTK | PEÇ | PROGEN / TERESOPOLIS | 1 | 0 | 0 | 0 | 0 | 0 | ZMBT | FETR0501 | PROGEN / TERESOP |  | 0 | 0 | 0 | 0
111385 | TRAFO DIST MONO RURAL,5KVA - A RECUPERAR | BM01 |  | PEÇ | PTF CENTRAL MRO / ITABORAÍ-RJ | 0 | 4 | 0 | 0 | 4 | 0 | ZMBT | FETR0501 |  |  | 0 | 0 | 0 | 0
111385 | TRAFO DIST MONO RURAL,5KVA - A RECUPERAR | BM01 | BM11 | PEÇ | PTF CENTRAL MRO / ITABORAÍ-RJ | 12 | 0 | 0 | 0 | 0 | 0 | ZMBT | FETR0501 | DEP.REG. MT/BT |  | 0 | 0 | 0 | 0
111385 | TRAFO DIST MONO RURAL,5KVA - A RECUPERAR | BMAS | BMAS | PEÇ | PROGEN / MACAÉ-RJ | 6 | 0 | 0 | 0 | 0 | 0 | ZMBT | FETR0501 | DEP. PROGEN |  | 0 | 0 | 0 | 0
111385 | TRAFO DIST MONO RURAL,5KVA - A RECUPERAR | BMAT | BMAT | PEÇ | ENGELMIG / ITAPERUNA-RJ | 13 | 0 | 0 | 0 | 0 | 0 | ZMBT | FETR0501 | DEP. ENGELMIG |  | 0 | 0 | 0 | 0
111385 | TRAFO DIST MONO RURAL,5KVA - A RECUPERAR | BMBV | BMBV | PEÇ | PTF ENEL / PADUA-RJ | 1 | 0 | 0 | 0 | 0 | 0 | ZMBT | FETR0501 | DEP. PTF ENEL |  | 0 | 0 | 0 | 0
111385 | TRAFO DIST MONO RURAL,5KVA - A RECUPERAR | BMBY | BMBY | PEÇ | PTF ENEL / ITAPERUNA-RJ | 7 | 0 | 0 | 0 | 0 | 0 | ZMBT | FETR0501 | DEP. PTF ENEL |  | 0 | 0 | 0 | 0
111385 | TRAFO DIST MONO RURAL,5KVA - A RECUPERAR | BMTB | BMTB | PEÇ | INDICA / CANTAGALO-RJ | 1 | 0 | 0 | 0 | 0 | 0 | ZMBT | FETR0501 | DEP. INDICA |  | 0 | 0 | 0 | 0
111385 | TRAFO DIST MONO RURAL,5KVA - A RECUPERAR | BMTC | BMTC | PEÇ | INDICA / PADUA-RJ | 10 | 0 | 0 | 0 | 0 | 0 | ZMBT | FETR0501 | DEP. INDICA |  | 0 | 0 | 0 | 0
111385 | TRAFO DIST MONO RURAL,5KVA - A RECUPERAR | BMTF | BMTF | PEÇ | ELLCA / ANGRA | 2 | 0 | 0 | 0 | 0 | 0 | ZMBT | FETR0501 | ELLCA / ANGRA |  | 0 | 0 | 0 | 0
111385 | TRAFO DIST MONO RURAL,5KVA - A RECUPERAR | BMTG | BMTG | PEÇ | ENGELMIG / RESENDE | 2 | 0 | 0 | 0 | 0 | 0 | ZMBT | FETR0501 | ENGELMIG / RESEN |  | 0 | 0 | 0 | 0
111385 | TRAFO DIST MONO RURAL,5KVA - A RECUPERAR | BMUA | BMUA | PEÇ | ELGEMIG / MARICÁ | 1 | 0 | 0 | 0 | 0 | 0 | ZMBT | FETR0501 | ELGEMIG / MARICÁ |  | 0 | 0 | 0 | 0
111385 | TRAFO DIST MONO RURAL,5KVA - A RECUPERAR | BMUB | BMUB | PEÇ | PTF ENEL / CAMPOS / MANUT | 2 | 0 | 0 | 0 | 0 | 0 | ZMBT | FETR0501 | DEP. PTF ENEL |  | 0 | 0 | 0 | 0
111385 | TRAFO DIST MONO RURAL,5KVA - A RECUPERAR | BMUD | BMUD | PEÇ | DEP. COMPEL | 1 | 0 | 0 | 0 | 0 | 0 | ZMBT | FETR0501 | DEP. COMPEL |  | 0 | 0 | 0 | 0
111386 | TRAFO DIST BIF RURAL,5KVA - A RECUPERAR | BM01 |  | PEÇ | PTF CENTRAL MRO / ITABORAÍ-RJ | 0 | 6 | 0 | 0 | 6 | 0 | ZMBT | FETR0501 |  |  | 0 | 0 | 0 | 0
111386 | TRAFO DIST BIF RURAL,5KVA - A RECUPERAR | BM01 | BM11 | PEÇ | PTF CENTRAL MRO / ITABORAÍ-RJ | 38 | 0 | 0 | 0 | 0 | 0 | ZMBT | FETR0501 | DEP.REG. MT/BT |  | 0 | 0 | 0 | 0
111386 | TRAFO DIST BIF RURAL,5KVA - A RECUPERAR | BMAT | BMAT | PEÇ | ENGELMIG / ITAPERUNA-RJ | 1 | 0 | 0 | 0 | 0 | 0 | ZMBT | FETR0501 | DEP. ENGELMIG |  | 0 | 0 | 0 | 0
111386 | TRAFO DIST BIF RURAL,5KVA - A RECUPERAR | BMAU | BMAU | PEÇ | ENGELMIG / CAMPOS-RJ | 5 | 0 | 0 | 0 | 0 | 0 | ZMBT | FETR0501 | DEP. ENGELMIG |  | 0 | 0 | 0 | 0
111386 | TRAFO DIST BIF RURAL,5KVA - A RECUPERAR | BMBV | BMBV | PEÇ | PTF ENEL / PADUA-RJ | 18 | 0 | 0 | 0 | 0 | 0 | ZMBT | FETR0501 | DEP. PTF ENEL |  | 0 | 0 | 0 | 0
111386 | TRAFO DIST BIF RURAL,5KVA - A RECUPERAR | BMTB | BMTB | PEÇ | INDICA / CANTAGALO-RJ | 14 | 0 | 0 | 0 | 0 | 0 | ZMBT | FETR0501 | DEP. INDICA |  | 0 | 0 | 0 | 0
111386 | TRAFO DIST BIF RURAL,5KVA - A RECUPERAR | BMTC | BMTC | PEÇ | INDICA / PADUA-RJ | 15 | 0 | 0 | 0 | 0 | 0 | ZMBT | FETR0501 | DEP. INDICA |  | 0 | 0 | 0 | 0
111386 | TRAFO DIST BIF RURAL,5KVA - A RECUPERAR | BMTG | BMTG | PEÇ | ENGELMIG / RESENDE | 1 | 0 | 0 | 0 | 0 | 0 | ZMBT | FETR0501 | ENGELMIG / RESEN |  | 0 | 0 | 0 | 0
111386 | TRAFO DIST BIF RURAL,5KVA - A RECUPERAR | BMTM | BMTM | PEÇ | PTF ENEL / ANGRA | 1 | 0 | 0 | 0 | 0 | 0 | ZMBT | FETR0501 | DEP PTF ENEL/AN |  | 0 | 0 | 0 | 0
111386 | TRAFO DIST BIF RURAL,5KVA - A RECUPERAR | BMUA | BMUA | PEÇ | ELGEMIG / MARICÁ | 1 | 0 | 0 | 0 | 0 | 0 | ZMBT | FETR0501 | ELGEMIG / MARICÁ |  | 0 | 0 | 0 | 0
111386 | TRAFO DIST BIF RURAL,5KVA - A RECUPERAR | BMUB | BMUB | PEÇ | PTF ENEL / CAMPOS / MANUT | 5 | 0 | 0 | 0 | 0 | 0 | ZMBT | FETR0501 | DEP. PTF ENEL |  | 0 | 0 | 0 | 0
111386 | TRAFO DIST BIF RURAL,5KVA - A RECUPERAR | BMUH | BMUH | PEÇ | ENGELMIG - SOC SOT / CABO FRIO | 2 | 0 | 0 | 0 | 0 | 0 | ZMBT | FETR0501 | DEP.CABO FRIO |  | 0 | 0 | 0 | 0
111409 | TRAFO TRI 300KVA MINERAL CENTRO SAT- REC | BM01 | BM11 | PEÇ | PTF CENTRAL MRO / ITABORAÍ-RJ | 1 | 0 | 0 | 0 | 0 | 0 | ZMBT | FETR1502 | DEP.REG. MT/BT |  | 0 | 0 | 0 | 0
111611 | TRAFO,3F,30KVA,14145/330-572V,D10201,FPM | BM01 | BM11 | UN | PTF CENTRAL MRO / ITABORAÍ-RJ | 2 | 0 | 0 | 0 | 0 | 0 | ZMBT | FETR1501 | DEP.REG. MT/BT |  | 0 | 0 | 0 | 0
111611 | TRAFO,3F,30KVA,14145/330-572V,D10201,FPM | BMUA | BMUA | UN | ELGEMIG / MARICÁ | 1 | 0 | 0 | 0 | 0 | 0 | ZMBT | FETR1501 | ELGEMIG / MARICÁ |  | 0 | 0 | 0 | 0
111661 | TRANSFORMADOR,CORRENTE, 15KV, 250-5(SUC) | BMAS | BMAS | UN | PROGEN / MACAÉ-RJ | 6 | 0 | 0 | 0 | 0 | 0 | ZMAT | FETR0800 | DEP. PROGEN |  | 0 | 0 | 0 | 0
111691 | TRAFO,3F,DIST,75kVA,REC,10.8KV,GST001 | BM01 | BM11 | PEÇ | PTF CENTRAL MRO / ITABORAÍ-RJ | 21 | 0 | 0 | 0 | 0 | 0 | ZMBT | FETR0501 | DEP.REG. MT/BT |  | 0 | 0 | 0 | 0
111691 | TRAFO,3F,DIST,75kVA,REC,10.8KV,GST001 | BMTK | BMTK | PEÇ | PROGEN / TERESOPOLIS | 4 | 0 | 0 | 0 | 0 | 0 | ZMBT | FETR0501 | PROGEN / TERESOP |  | 0 | 0 | 0 | 0
111692 | TRAFO,3F,DIST,112,5kVA,REC,10.8KV,GST001 | BM01 | BM11 | PEÇ | PTF CENTRAL MRO / ITABORAÍ-RJ | 1 | 0 | 0 | 0 | 0 | 0 | ZMBT | FETR0501 | DEP.REG. MT/BT |  | 0 | 0 | 0 | 0
111693 | TRAFO,2F,DIST,10kVA,REC,10.8KV,GST001 | BM01 | BM11 | PEÇ | PTF CENTRAL MRO / ITABORAÍ-RJ | 2 | 0 | 0 | 0 | 0 | 0 | ZMBT | FETR0501 | DEP.REG. MT/BT |  | 0 | 0 | 0 | 0
111694 | TRAFO,2F,DIST,15kVA,REC,10.8KV,GST001 | BM01 | BM11 | PEÇ | PTF CENTRAL MRO / ITABORAÍ-RJ | 5 | 0 | 0 | 0 | 0 | 0 | ZMBT | FETR0501 | DEP.REG. MT/BT |  | 0 | 0 | 0 | 0
111694 | TRAFO,2F,DIST,15kVA,REC,10.8KV,GST001 | BMTK | BMTK | PEÇ | PROGEN / TERESOPOLIS | 2 | 0 | 0 | 0 | 0 | 0 | ZMBT | FETR0501 | PROGEN / TERESOP |  | 0 | 0 | 0 | 0
111695 | TRAFO,2F,DIST,25kVA,REC,10.8KV,GST001 | BM01 | BM11 | PEÇ | PTF CENTRAL MRO / ITABORAÍ-RJ | 2 | 0 | 0 | 0 | 0 | 0 | ZMBT | FETR0501 | DEP.REG. MT/BT |  | 0 | 0 | 0 | 0
111696 | TRAFO,3F,DIST,150kVA,REC,10.8KV,GST001 | BM01 | BM11 | PEÇ | PTF CENTRAL MRO / ITABORAÍ-RJ | 17 | 0 | 0 | 0 | 0 | 0 | ZMBT | FETR0501 | DEP.REG. MT/BT |  | 0 | 0 | 0 | 0
111705 | TRAFO DIST BIFASICO,10KVA - SUCATA | BMAT | BMAT | UN | ENGELMIG / ITAPERUNA-RJ | 4 | 0 | 0 | 0 | 0 | 0 | ZMAT | FETR1502 | DEP. ENGELMIG |  | 0 | 0 | 0 | 0
111705 | TRAFO DIST BIFASICO,10KVA - SUCATA | BMBV | BMBV | UN | PTF ENEL / PADUA-RJ | 1 | 0 | 0 | 0 | 0 | 0 | ZMAT | FETR1502 | DEP. PTF ENEL |  | 0 | 0 | 0 | 0
111705 | TRAFO DIST BIFASICO,10KVA - SUCATA | BMTG | BMTG | UN | ENGELMIG / RESENDE | 1 | 0 | 0 | 0 | 0 | 0 | ZMAT | FETR1502 | ENGELMIG / RESEN |  | 0 | 0 | 0 | 0
111705 | TRAFO DIST BIFASICO,10KVA - SUCATA | BMTK | BMTK | UN | PROGEN / TERESOPOLIS | 3 | 0 | 0 | 0 | 0 | 0 | ZMAT | FETR1502 | PROGEN / TERESOP |  | 0 | 0 | 0 | 0
111705 | TRAFO DIST BIFASICO,10KVA - SUCATA | BMTO | BMTO | UN | PROGEN / PETROPOLIS | 1 | 0 | 0 | 0 | 0 | 0 | ZMAT | FETR1502 | PROGEN / PETROPO |  | 0 | 0 | 0 | 0
111705 | TRAFO DIST BIFASICO,10KVA - SUCATA | BMTW | BMTW | UN | PSE / NITEROI | 2 | 0 | 0 | 0 | 0 | 0 | ZMAT | FETR1502 | DEP.PSE / NITERO |  | 0 | 0 | 0 | 0
111705 | TRAFO DIST BIFASICO,10KVA - SUCATA | BMTX | BMTX | UN | PTF ENEL / CAMPOS | 2 | 0 | 0 | 0 | 0 | 0 | ZMAT | FETR1502 | DEP PTF ENEL/CAM |  | 0 | 0 | 0 | 0
111705 | TRAFO DIST BIFASICO,10KVA - SUCATA | BMUB | BMUB | UN | PTF ENEL / CAMPOS / MANUT | 4 | 0 | 0 | 0 | 0 | 0 | ZMAT | FETR1502 | DEP. PTF ENEL |  | 0 | 0 | 0 | 0
111705 | TRAFO DIST BIFASICO,10KVA - SUCATA | BMUD | BMUD | UN | DEP. COMPEL | 2 | 0 | 0 | 0 | 0 | 0 | ZMAT | FETR1502 | DEP. COMPEL |  | 0 | 0 | 0 | 0
111706 | TRAFO DIST BIFASICO,15KVA - SUCATA | BMBV | BMBV | UN | PTF ENEL / PADUA-RJ | 1 | 0 | 0 | 0 | 0 | 0 | ZMAT | FETR1502 | DEP. PTF ENEL |  | 0 | 0 | 0 | 0
111706 | TRAFO DIST BIFASICO,15KVA - SUCATA | BMTG | BMTG | UN | ENGELMIG / RESENDE | 2 | 0 | 0 | 0 | 0 | 0 | ZMAT | FETR1502 | ENGELMIG / RESEN |  | 0 | 0 | 0 | 0
111706 | TRAFO DIST BIFASICO,15KVA - SUCATA | BMTK | BMTK | UN | PROGEN / TERESOPOLIS | 2 | 0 | 0 | 0 | 0 | 0 | ZMAT | FETR1502 | PROGEN / TERESOP |  | 0 | 0 | 0 | 0
111706 | TRAFO DIST BIFASICO,15KVA - SUCATA | BMTX | BMTX | UN | PTF ENEL / CAMPOS | 1 | 0 | 0 | 0 | 0 | 0 | ZMAT | FETR1502 | DEP PTF ENEL/CAM |  | 0 | 0 | 0 | 0
111706 | TRAFO DIST BIFASICO,15KVA - SUCATA | BMUB | BMUB | UN | PTF ENEL / CAMPOS / MANUT | 9 | 0 | 0 | 0 | 0 | 0 | ZMAT | FETR1502 | DEP. PTF ENEL |  | 0 | 0 | 0 | 0
111706 | TRAFO DIST BIFASICO,15KVA - SUCATA | BMUD | BMUD | UN | DEP. COMPEL | 5 | 0 | 0 | 0 | 0 | 0 | ZMAT | FETR1502 | DEP. COMPEL |  | 0 | 0 | 0 | 0
111707 | TRAFO TRIFASICO,30KVA - SUCATA | BMAT | BMAT | UN | ENGELMIG / ITAPERUNA-RJ | 2 | 0 | 0 | 0 | 0 | 0 | ZMAT | FETR1502 | DEP. ENGELMIG |  | 0 | 0 | 0 | 0
111707 | TRAFO TRIFASICO,30KVA - SUCATA | BMTK | BMTK | UN | PROGEN / TERESOPOLIS | 1 | 0 | 0 | 0 | 0 | 0 | ZMAT | FETR1502 | PROGEN / TERESOP |  | 0 | 0 | 0 | 0
111707 | TRAFO TRIFASICO,30KVA - SUCATA | BMTO | BMTO | UN | PROGEN / PETROPOLIS | 1 | 0 | 0 | 0 | 0 | 0 | ZMAT | FETR1502 | PROGEN / PETROPO |  | 0 | 0 | 0 | 0
111707 | TRAFO TRIFASICO,30KVA - SUCATA | BMTX | BMTX | UN | PTF ENEL / CAMPOS | 3 | 0 | 0 | 0 | 0 | 0 | ZMAT | FETR1502 | DEP PTF ENEL/CAM |  | 0 | 0 | 0 | 0
111707 | TRAFO TRIFASICO,30KVA - SUCATA | BMUB | BMUB | UN | PTF ENEL / CAMPOS / MANUT | 9 | 0 | 0 | 0 | 0 | 0 | ZMAT | FETR1502 | DEP. PTF ENEL |  | 0 | 0 | 0 | 0
111707 | TRAFO TRIFASICO,30KVA - SUCATA | BMUD | BMUD | UN | DEP. COMPEL | 3 | 0 | 0 | 0 | 0 | 0 | ZMAT | FETR1502 | DEP. COMPEL |  | 0 | 0 | 0 | 0
111709 | TRAFO TRIFASICO 75KVA - SUCATA | BMAT | BMAT | PEÇ | ENGELMIG / ITAPERUNA-RJ | 3 | 0 | 0 | 0 | 0 | 0 | ZMAT | FETR1502 | DEP. ENGELMIG |  | 0 | 0 | 0 | 0
111709 | TRAFO TRIFASICO 75KVA - SUCATA | BMBY | BMBY | PEÇ | PTF ENEL / ITAPERUNA-RJ | 1 | 0 | 0 | 0 | 0 | 0 | ZMAT | FETR1502 | DEP. PTF ENEL |  | 0 | 0 | 0 | 0
111709 | TRAFO TRIFASICO 75KVA - SUCATA | BMTB | BMTB | PEÇ | INDICA / CANTAGALO-RJ | 1 | 0 | 0 | 0 | 0 | 0 | ZMAT | FETR1502 | DEP. INDICA |  | 0 | 0 | 0 | 0
111709 | TRAFO TRIFASICO 75KVA - SUCATA | BMTS | BMTS | PEÇ | PTF ENEL / MACAÉ | 2 | 0 | 0 | 0 | 0 | 0 | ZMAT | FETR1502 | DEP PTF ENEL/MAC |  | 0 | 0 | 0 | 0
111709 | TRAFO TRIFASICO 75KVA - SUCATA | BMTX | BMTX | PEÇ | PTF ENEL / CAMPOS | 4 | 0 | 0 | 0 | 0 | 0 | ZMAT | FETR1502 | DEP PTF ENEL/CAM |  | 0 | 0 | 0 | 0
111709 | TRAFO TRIFASICO 75KVA - SUCATA | BMUB | BMUB | PEÇ | PTF ENEL / CAMPOS / MANUT | 3 | 0 | 0 | 0 | 0 | 0 | ZMAT | FETR1502 | DEP. PTF ENEL |  | 0 | 0 | 0 | 0
111709 | TRAFO TRIFASICO 75KVA - SUCATA | BMUD | BMUD | PEÇ | DEP. COMPEL | 2 | 0 | 0 | 0 | 0 | 0 | ZMAT | FETR1502 | DEP. COMPEL |  | 0 | 0 | 0 | 0
111710 | TRAFO TRIFÁSICO 15KVA - SUCATA | BM01 | BM11 | PEÇ | PTF CENTRAL MRO / ITABORAÍ-RJ | 1 | 0 | 0 | 0 | 0 | 0 | ZMAT | FETR1502 | DEP.REG. MT/BT |  | 0 | 0 | 0 | 0
111710 | TRAFO TRIFÁSICO 15KVA - SUCATA | BMTW | BMTW | PEÇ | PSE / NITEROI | 1 | 0 | 0 | 0 | 0 | 0 | ZMAT | FETR1502 | DEP.PSE / NITERO |  | 0 | 0 | 0 | 0
111710 | TRAFO TRIFÁSICO 15KVA - SUCATA | BMTX | BMTX | PEÇ | PTF ENEL / CAMPOS | 1 | 0 | 0 | 0 | 0 | 0 | ZMAT | FETR1502 | DEP PTF ENEL/CAM |  | 0 | 0 | 0 | 0
111710 | TRAFO TRIFÁSICO 15KVA - SUCATA | BMUB | BMUB | PEÇ | PTF ENEL / CAMPOS / MANUT | 2 | 0 | 0 | 0 | 0 | 0 | ZMAT | FETR1502 | DEP. PTF ENEL |  | 0 | 0 | 0 | 0
111710 | TRAFO TRIFÁSICO 15KVA - SUCATA | BMUM | BMUM | PEÇ | ELLCA - SOT / MAGÉ | 1 | 0 | 0 | 0 | 0 | 0 | ZMAT | FETR1502 | DEP.MAGÉ |  | 0 | 0 | 0 | 0
111711 | TRAFO DIST BIF RURAL,5KVA - SUCATA | BMTG | BMTG | PEÇ | ENGELMIG / RESENDE | 1 | 0 | 0 | 0 | 0 | 0 | ZMAT | FETR1502 | ENGELMIG / RESEN |  | 0 | 0 | 0 | 0
111711 | TRAFO DIST BIF RURAL,5KVA - SUCATA | BMUM | BMUM | PEÇ | ELLCA - SOT / MAGÉ | 1 | 0 | 0 | 0 | 0 | 0 | ZMAT | FETR1502 | DEP.MAGÉ |  | 0 | 0 | 0 | 0
111736 | TRAFO,3F, 15KVA,14145/380-220V,SUCATA | BMAT | BMAT | UN | ENGELMIG / ITAPERUNA-RJ | 2 | 0 | 0 | 0 | 0 | 0 | ZMAT | FETR0501 | DEP. ENGELMIG |  | 0 | 0 | 0 | 0
111736 | TRAFO,3F, 15KVA,14145/380-220V,SUCATA | BMTG | BMTG | UN | ENGELMIG / RESENDE | 1 | 0 | 0 | 0 | 0 | 0 | ZMAT | FETR0501 | ENGELMIG / RESEN |  | 0 | 0 | 0 | 0
111736 | TRAFO,3F, 15KVA,14145/380-220V,SUCATA | BMUD | BMUD | UN | DEP. COMPEL | 2 | 0 | 0 | 0 | 0 | 0 | ZMAT | FETR0501 | DEP. COMPEL |  | 0 | 0 | 0 | 0
111738 | TRAFO,3F, 30KVA,14145/380-220V,SUCATA | BMTG | BMTG | UN | ENGELMIG / RESENDE | 2 | 0 | 0 | 0 | 0 | 0 | ZMAT | FETR0501 | ENGELMIG / RESEN |  | 0 | 0 | 0 | 0
111738 | TRAFO,3F, 30KVA,14145/380-220V,SUCATA | BMTK | BMTK | UN | PROGEN / TERESOPOLIS | 6 | 0 | 0 | 0 | 0 | 0 | ZMAT | FETR0501 | PROGEN / TERESOP |  | 0 | 0 | 0 | 0
111738 | TRAFO,3F, 30KVA,14145/380-220V,SUCATA | BMTO | BMTO | UN | PROGEN / PETROPOLIS | 2 | 0 | 0 | 0 | 0 | 0 | ZMAT | FETR0501 | PROGEN / PETROPO |  | 0 | 0 | 0 | 0
111738 | TRAFO,3F, 30KVA,14145/380-220V,SUCATA | BMUD | BMUD | UN | DEP. COMPEL | 5 | 0 | 0 | 0 | 0 | 0 | ZMAT | FETR0501 | DEP. COMPEL |  | 0 | 0 | 0 | 0
111740 | TRAFO,3F, 45KVA,14145/380-220V,SUCATA | BM01 | BM11 | UN | PTF CENTRAL MRO / ITABORAÍ-RJ | 3 | 0 | 0 | 0 | 0 | 0 | ZMAT | FETR0501 | DEP.REG. MT/BT |  | 0 | 0 | 0 | 0
111740 | TRAFO,3F, 45KVA,14145/380-220V,SUCATA | BMTG | BMTG | UN | ENGELMIG / RESENDE | 1 | 0 | 0 | 0 | 0 | 0 | ZMAT | FETR0501 | ENGELMIG / RESEN |  | 0 | 0 | 0 | 0
111740 | TRAFO,3F, 45KVA,14145/380-220V,SUCATA | BMTK | BMTK | UN | PROGEN / TERESOPOLIS | 1 | 0 | 0 | 0 | 0 | 0 | ZMAT | FETR0501 | PROGEN / TERESOP |  | 0 | 0 | 0 | 0
111740 | TRAFO,3F, 45KVA,14145/380-220V,SUCATA | BMUD | BMUD | UN | DEP. COMPEL | 4 | 0 | 0 | 0 | 0 | 0 | ZMAT | FETR0501 | DEP. COMPEL |  | 0 | 0 | 0 | 0
111740 | TRAFO,3F, 45KVA,14145/380-220V,SUCATA | BMUM | BMUM | UN | ELLCA - SOT / MAGÉ | 1 | 0 | 0 | 0 | 0 | 0 | ZMAT | FETR0501 | DEP.MAGÉ |  | 0 | 0 | 0 | 0
111742 | TRAFO,3F, 75KVA,14145/380-220V,SUCATA | BMTG | BMTG | UN | ENGELMIG / RESENDE | 4 | 0 | 0 | 0 | 0 | 0 | ZMAT | FETR0501 | ENGELMIG / RESEN |  | 0 | 0 | 0 | 0
111742 | TRAFO,3F, 75KVA,14145/380-220V,SUCATA | BMUD | BMUD | UN | DEP. COMPEL | 3 | 0 | 0 | 0 | 0 | 0 | ZMAT | FETR0501 | DEP. COMPEL |  | 0 | 0 | 0 | 0
111744 | TRAFO,3F, 112.5KVA,14145/380-220V,SUCATA | BMTK | BMTK | UN | PROGEN / TERESOPOLIS | 1 | 0 | 0 | 0 | 0 | 0 | ZMAT | FETR0501 | PROGEN / TERESOP |  | 0 | 0 | 0 | 0
111754 | TRAFO,DIST,MONO/BI/TRIF,3KVA - A REC | BM01 |  | PEÇ | PTF CENTRAL MRO / ITABORAÍ-RJ | 0 | 1 | 0 | 0 | 1 | 0 | ZMBT | FETR1300 |  |  | 0 | 0 | 0 | 0
111754 | TRAFO,DIST,MONO/BI/TRIF,3KVA - A REC | BM01 | BM11 | PEÇ | PTF CENTRAL MRO / ITABORAÍ-RJ | 13 | 0 | 0 | 0 | 0 | 0 | ZMBT | FETR1300 | DEP.REG. MT/BT |  | 0 | 0 | 0 | 0
111754 | TRAFO,DIST,MONO/BI/TRIF,3KVA - A REC | BMAS | BMAS | PEÇ | PROGEN / MACAÉ-RJ | 1 | 0 | 0 | 0 | 0 | 0 | ZMBT | FETR1300 | DEP. PROGEN |  | 0 | 0 | 0 | 0
111754 | TRAFO,DIST,MONO/BI/TRIF,3KVA - A REC | BMAT | BMAT | PEÇ | ENGELMIG / ITAPERUNA-RJ | 1 | 0 | 0 | 0 | 0 | 0 | ZMBT | FETR1300 | DEP. ENGELMIG |  | 0 | 0 | 0 | 0
111754 | TRAFO,DIST,MONO/BI/TRIF,3KVA - A REC | BMBV |  | PEÇ | PTF ENEL / PADUA-RJ | 0 | 1 | 0 | 0 | 1 | 0 | ZMBT | FETR1300 |  |  | 0 | 0 | 0 | 0
111754 | TRAFO,DIST,MONO/BI/TRIF,3KVA - A REC | BMBV | BMBV | PEÇ | PTF ENEL / PADUA-RJ | 1 | 0 | 0 | 0 | 0 | 0 | ZMBT | FETR1300 | DEP. PTF ENEL |  | 0 | 0 | 0 | 0
111754 | TRAFO,DIST,MONO/BI/TRIF,3KVA - A REC | BMBY | BMBY | PEÇ | PTF ENEL / ITAPERUNA-RJ | 1 | 0 | 0 | 0 | 0 | 0 | ZMBT | FETR1300 | DEP. PTF ENEL |  | 0 | 0 | 0 | 0
111754 | TRAFO,DIST,MONO/BI/TRIF,3KVA - A REC | BMTB | BMTB | PEÇ | INDICA / CANTAGALO-RJ | 1 | 0 | 0 | 0 | 0 | 0 | ZMBT | FETR1300 | DEP. INDICA |  | 0 | 0 | 0 | 0
111754 | TRAFO,DIST,MONO/BI/TRIF,3KVA - A REC | BMTC | BMTC | PEÇ | INDICA / PADUA-RJ | 1 | 0 | 0 | 0 | 0 | 0 | ZMBT | FETR1300 | DEP. INDICA |  | 0 | 0 | 0 | 0
111754 | TRAFO,DIST,MONO/BI/TRIF,3KVA - A REC | BMTF | BMTF | PEÇ | ELLCA / ANGRA | 1 | 0 | 0 | 0 | 0 | 0 | ZMBT | FETR1300 | ELLCA / ANGRA |  | 0 | 0 | 0 | 0
111754 | TRAFO,DIST,MONO/BI/TRIF,3KVA - A REC | BMUA | BMUA | PEÇ | ELGEMIG / MARICÁ | 5 | 0 | 0 | 0 | 0 | 0 | ZMBT | FETR1300 | ELGEMIG / MARICÁ |  | 0 | 0 | 0 | 0
111755 | TRAFO DIST MONO 25KVA-FORA PADRAO,SUCATA | BMAS | BMAS | PEÇ | PROGEN / MACAÉ-RJ | 1 | 0 | 0 | 0 | 0 | 0 | ZMAT | FETR0501 | DEP. PROGEN |  | 0 | 0 | 0 | 0
111755 | TRAFO DIST MONO 25KVA-FORA PADRAO,SUCATA | BMAT | BMAT | PEÇ | ENGELMIG / ITAPERUNA-RJ | 1 | 0 | 0 | 0 | 0 | 0 | ZMAT | FETR0501 | DEP. ENGELMIG |  | 0 | 0 | 0 | 0
111756 | TRAFO DIST MONO, 5KVA,DED-1844,FP,SUCATA | BMAT | BMAT | PEÇ | ENGELMIG / ITAPERUNA-RJ | 6 | 0 | 0 | 0 | 0 | 0 | ZMAT | FETR0501 | DEP. ENGELMIG |  | 0 | 0 | 0 | 0
111756 | TRAFO DIST MONO, 5KVA,DED-1844,FP,SUCATA | BMBY | BMBY | PEÇ | PTF ENEL / ITAPERUNA-RJ | 2 | 0 | 0 | 0 | 0 | 0 | ZMAT | FETR0501 | DEP. PTF ENEL |  | 0 | 0 | 0 | 0
111756 | TRAFO DIST MONO, 5KVA,DED-1844,FP,SUCATA | BMTK | BMTK | PEÇ | PROGEN / TERESOPOLIS | 1 | 0 | 0 | 0 | 0 | 0 | ZMAT | FETR0501 | PROGEN / TERESOP |  | 0 | 0 | 0 | 0
111758 | TRAFO,1F,7,96KV-220/127V,10KVA,GS,SUCATA | BMAS | BMAS | PEÇ | PROGEN / MACAÉ-RJ | 1 | 0 | 0 | 0 | 0 | 0 | ZMAT | FETR1502 | DEP. PROGEN |  | 0 | 0 | 0 | 0
111758 | TRAFO,1F,7,96KV-220/127V,10KVA,GS,SUCATA | BMBY | BMBY | PEÇ | PTF ENEL / ITAPERUNA-RJ | 2 | 0 | 0 | 0 | 0 | 0 | ZMAT | FETR1502 | DEP. PTF ENEL |  | 0 | 0 | 0 | 0
111759 | TRAFO,1F,13,8KV-220/127V,15KVA,GS,SUCATA | BMUD | BMUD | PEÇ | DEP. COMPEL | 2 | 0 | 0 | 0 | 0 | 0 | ZMAT | FETR1502 | DEP. COMPEL |  | 0 | 0 | 0 | 0
111761 | TP,INDUT,13.8KV,MF,13800-115V,110KV(SUC) | BM76 | BM76 | UN | HV MAGÉ / MAGÉ-RJ | 15 | 0 | 0 | 0 | 0 | 0 | ZMAT | FETR1502 | DEP. AT 2 AMPLA |  | 0 | 0 | 0 | 0
111762 | TP,11,9KV,115V,104:1,CL0,5,A9,ESE,SUCATA | BM76 | BM76 | PEÇ | HV MAGÉ / MAGÉ-RJ | 15 | 0 | 0 | 0 | 0 | 0 | ZMAT | FETR0503 | DEP. AT 2 AMPLA |  | 0 | 0 | 0 | 0
111762 | TP,11,9KV,115V,104:1,CL0,5,A9,ESE,SUCATA | BMTG | BMTG | PEÇ | ENGELMIG / RESENDE | 6 | 0 | 0 | 0 | 0 | 0 | ZMAT | FETR0503 | ENGELMIG / RESEN |  | 0 | 0 | 0 | 0
111789 | TRAFO TRIF 112,5KVA - RECUP - SUCATA | BMUM | BMUM | PEÇ | ELLCA - SOT / MAGÉ | 1 | 0 | 0 | 0 | 0 | 0 | ZMAT | FETR1502 | DEP.MAGÉ |  | 0 | 0 | 0 | 0
111940 | TRAFO TRIFÁSICO 45KVA - SUCATA | BMAS | BMAS | UN | PROGEN / MACAÉ-RJ | 1 | 0 | 0 | 0 | 0 | 0 | ZMAT | FETR1502 | DEP. PROGEN |  | 0 | 0 | 0 | 0
111940 | TRAFO TRIFÁSICO 45KVA - SUCATA | BMBY | BMBY | UN | PTF ENEL / ITAPERUNA-RJ | 4 | 0 | 0 | 0 | 0 | 0 | ZMAT | FETR1502 | DEP. PTF ENEL |  | 0 | 0 | 0 | 0
111940 | TRAFO TRIFÁSICO 45KVA - SUCATA | BMTS | BMTS | UN | PTF ENEL / MACAÉ | 1 | 0 | 0 | 0 | 0 | 0 | ZMAT | FETR1502 | DEP PTF ENEL/MAC |  | 0 | 0 | 0 | 0
111940 | TRAFO TRIFÁSICO 45KVA - SUCATA | BMTX | BMTX | UN | PTF ENEL / CAMPOS | 2 | 0 | 0 | 0 | 0 | 0 | ZMAT | FETR1502 | DEP PTF ENEL/CAM |  | 0 | 0 | 0 | 0
111940 | TRAFO TRIFÁSICO 45KVA - SUCATA | BMUB | BMUB | UN | PTF ENEL / CAMPOS / MANUT | 4 | 0 | 0 | 0 | 0 | 0 | ZMAT | FETR1502 | DEP. PTF ENEL |  | 0 | 0 | 0 | 0
111940 | TRAFO TRIFÁSICO 45KVA - SUCATA | BMUD | BMUD | UN | DEP. COMPEL | 2 | 0 | 0 | 0 | 0 | 0 | ZMAT | FETR1502 | DEP. COMPEL |  | 0 | 0 | 0 | 0
111940 | TRAFO TRIFÁSICO 45KVA - SUCATA | BMUM | BMUM | UN | ELLCA - SOT / MAGÉ | 1 | 0 | 0 | 0 | 0 | 0 | ZMAT | FETR1502 | DEP.MAGÉ |  | 0 | 0 | 0 | 0
112173 | TRAFO DIST PEDESTAL,500KVA,DQN-2049I4R2; | BMTF | BMTF | PEÇ | ELLCA / ANGRA | 1 | 0 | 0 | 0 | 0 | 0 | ZMBT | FETR0501 | ELLCA / ANGRA |  | 0 | 0 | 0 | 0
130725 | DISJ TERM TRI 50A 10KA, FPM | BMTO | BMTO | PEÇ | PROGEN / PETROPOLIS | 2 | 0 | 0 | 0 | 0 | 0 | ZMBT | FEIN0800 | PROGEN / PETROPO |  | 0 | 0 | 0 | 0
130726 | DISJUNTOR TRIPOLAR -100 A | BM01 |  | PEÇ | PTF CENTRAL MRO / ITABORAÍ-RJ | 0 | 100 | 0 | 0 | 100 | 0 | ZMBT | FEIN0800 |  |  | 0 | 0 | 0 | 0
130726 | DISJUNTOR TRIPOLAR -100 A | BM01 | BM11 | PEÇ | PTF CENTRAL MRO / ITABORAÍ-RJ | 10 | 0 | 0 | 0 | 0 | 0 | ZMBT | FEIN0800 | DEP.REG. MT/BT |  | 0 | 0 | 0 | 0
130726 | DISJUNTOR TRIPOLAR -100 A | BMBF | BMBF | PEÇ | 3C_NORMALIZAÇÃO / MAGÉ-RJ | 7 | 0 | 0 | 0 | 0 | 0 | ZMBT | FEIN0800 | DEP. 3C |  | 0 | 0 | 0 | 0
130726 | DISJUNTOR TRIPOLAR -100 A | BMBG | BMBG | PEÇ | 3C / SÃO GONÇALO-RJ | 11 | 0 | 0 | 0 | 0 | 0 | ZMBT | FEIN0800 | DEP. 3C |  | 0 | 0 | 0 | 0
130726 | DISJUNTOR TRIPOLAR -100 A | BMTH | BMTH | PEÇ | ELLCA / SÃO PEDRO | 37 | 0 | 0 | 0 | 0 | 0 | ZMBT | FEIN0800 | ELLCA / SÃO PEDR |  | 0 | 0 | 0 | 0
130726 | DISJUNTOR TRIPOLAR -100 A | BMTM | BMTM | PEÇ | PTF ENEL / ANGRA | 5 | 0 | 0 | 0 | 0 | 0 | ZMBT | FEIN0800 | DEP PTF ENEL/AN |  | 0 | 0 | 0 | 0
130726 | DISJUNTOR TRIPOLAR -100 A | BMTO | BMTO | PEÇ | PROGEN / PETROPOLIS | 13 | 0 | 0 | 0 | 0 | 0 | ZMBT | FEIN0800 | PROGEN / PETROPO |  | 0 | 0 | 0 | 0
130726 | DISJUNTOR TRIPOLAR -100 A | BMTP | BMTP | PEÇ | CENEGED / NITEROI | 1 | 0 | 0 | 0 | 0 | 0 | ZMBT | FEIN0800 | CENEGED / NITERO |  | 0 | 0 | 0 | 0
130727 | DISJUNTOR TERM TRIPOLAR 125A PM1715 I11 | BM01 | BM11 | PEÇ | PTF CENTRAL MRO / ITABORAÍ-RJ | 1609 | 0 | 0 | 0 | 0 | 0 | ZMBT | FEIN0800 | DEP.REG. MT/BT |  | 0 | 0 | 0 | 0
130727 | DISJUNTOR TERM TRIPOLAR 125A PM1715 I11 | BMAS | BMAS | PEÇ | PROGEN / MACAÉ-RJ | 20 | 0 | 0 | 0 | 0 | 0 | ZMBT | FEIN0800 | DEP. PROGEN |  | 0 | 0 | 0 | 0
130727 | DISJUNTOR TERM TRIPOLAR 125A PM1715 I11 | BMTB | BMTB | PEÇ | INDICA / CANTAGALO-RJ | 148 | 0 | 0 | 0 | 0 | 0 | ZMBT | FEIN0800 | DEP. INDICA |  | 0 | 0 | 0 | 0
130727 | DISJUNTOR TERM TRIPOLAR 125A PM1715 I11 | BMTC | BMTC | PEÇ | INDICA / PADUA-RJ | 1 | 0 | 0 | 0 | 0 | 0 | ZMBT | FEIN0800 | DEP. INDICA |  | 0 | 0 | 0 | 0
130727 | DISJUNTOR TERM TRIPOLAR 125A PM1715 I11 | BMTK | BMTK | PEÇ | PROGEN / TERESOPOLIS | 10 | 0 | 0 | 0 | 0 | 0 | ZMBT | FEIN0800 | PROGEN / TERESOP |  | 0 | 0 | 0 | 0
130727 | DISJUNTOR TERM TRIPOLAR 125A PM1715 I11 | BMTM | BMTM | PEÇ | PTF ENEL / ANGRA | 2 | 0 | 0 | 0 | 0 | 0 | ZMBT | FEIN0800 | DEP PTF ENEL/AN |  | 0 | 0 | 0 | 0
130727 | DISJUNTOR TERM TRIPOLAR 125A PM1715 I11 | BMUL | BMUL | PEÇ | PSE - SOC / MAGÉ | 1 | 0 | 0 | 0 | 0 | 0 | ZMBT | FEIN0800 | DEP.SOC/MAGÉ-RJ |  | 0 | 0 | 0 | 0
130728 | DISJ TERM TRI 150A 10KA DED-1715 I34 R8 | BM01 |  | PEÇ | PTF CENTRAL MRO / ITABORAÍ-RJ | 0 | 1 | 0 | 0 | 1 | 0 | ZMBT | FEIN0800 |  |  | 0 | 0 | 0 | 0
130728 | DISJ TERM TRI 150A 10KA DED-1715 I34 R8 | BM01 | BM11 | PEÇ | PTF CENTRAL MRO / ITABORAÍ-RJ | 1276 | 0 | 0 | 0 | 0 | 0 | ZMBT | FEIN0800 | DEP.REG. MT/BT |  | 0 | 0 | 0 | 0
130728 | DISJ TERM TRI 150A 10KA DED-1715 I34 R8 | BMTF | BMTF | PEÇ | ELLCA / ANGRA | 9 | 0 | 0 | 0 | 0 | 0 | ZMBT | FEIN0800 | ELLCA / ANGRA |  | 0 | 0 | 0 | 0
130728 | DISJ TERM TRI 150A 10KA DED-1715 I34 R8 | BMTO | BMTO | PEÇ | PROGEN / PETROPOLIS | 4 | 0 | 0 | 0 | 0 | 0 | ZMBT | FEIN0800 | PROGEN / PETROPO |  | 0 | 0 | 0 | 0
130728 | DISJ TERM TRI 150A 10KA DED-1715 I34 R8 | BMTP | BMTP | PEÇ | CENEGED / NITEROI | 1 | 0 | 0 | 0 | 0 | 0 | ZMBT | FEIN0800 | CENEGED / NITERO |  | 0 | 0 | 0 | 0
130729 | DISJUNTOR TERM TRIPOLAR 200A PM1715 I13 | BM01 | BM11 | PEÇ | PTF CENTRAL MRO / ITABORAÍ-RJ | 39 | 0 | 0 | 0 | 0 | 0 | ZMBT | FEIN0800 | DEP.REG. MT/BT |  | 0 | 0 | 0 | 0
130729 | DISJUNTOR TERM TRIPOLAR 200A PM1715 I13 | BMBG | BMBG | PEÇ | 3C / SÃO GONÇALO-RJ | 1 | 0 | 0 | 0 | 0 | 0 | ZMBT | FEIN0800 | DEP. 3C |  | 0 | 0 | 0 | 0
130729 | DISJUNTOR TERM TRIPOLAR 200A PM1715 I13 | BMTF | BMTF | PEÇ | ELLCA / ANGRA | 1 | 0 | 0 | 0 | 0 | 0 | ZMBT | FEIN0800 | ELLCA / ANGRA |  | 0 | 0 | 0 | 0
130729 | DISJUNTOR TERM TRIPOLAR 200A PM1715 I13 | BMTM | BMTM | PEÇ | PTF ENEL / ANGRA | 1 | 0 | 0 | 0 | 0 | 0 | ZMBT | FEIN0800 | DEP PTF ENEL/AN |  | 0 | 0 | 0 | 0
130729 | DISJUNTOR TERM TRIPOLAR 200A PM1715 I13 | BMUG |  | PEÇ | PTF ENEL / ITABORAI / EMER, MA | 0 | 1 | 0 | 0 | 1 | 0 | ZMBT | FEIN0800 |  |  | 0 | 0 | 0 | 0
130730 | DISJUNTOR TERM MONOP 40A PM1715 I1 R11 | BM01 | BM11 | PEÇ | PTF CENTRAL MRO / ITABORAÍ-RJ | 0 | 0 | 52 | 41 | 0 | 0 | ZMBT | FEIN0800 | DEP.REG. MT/BT |  | 0 | 0 | 0 | 0
130730 | DISJUNTOR TERM MONOP 40A PM1715 I1 R11 | BMAN | BMAN | PEÇ | 3C / PETRÓPOLIS-RJ | 10 | 0 | 0 | 0 | 0 | 0 | ZMBT | FEIN0800 | DEP. 3C |  | 0 | 0 | 0 | 0
130730 | DISJUNTOR TERM MONOP 40A PM1715 I1 R11 | BMAT | BMAT | PEÇ | ENGELMIG / ITAPERUNA-RJ | 11 | 0 | 0 | 0 | 0 | 0 | ZMBT | FEIN0800 | DEP. ENGELMIG |  | 0 | 0 | 0 | 0
130730 | DISJUNTOR TERM MONOP 40A PM1715 I1 R11 | BMBE | BMBE | PEÇ | ELETROMECANICA / CAXIAS-RJ | 95 | 0 | 0 | 0 | 0 | 0 | ZMBT | FEIN0800 | DEP. ELETROMECAN |  | 0 | 0 | 0 | 0
130730 | DISJUNTOR TERM MONOP 40A PM1715 I1 R11 | BMBV | BMBV | PEÇ | PTF ENEL / PADUA-RJ | 12 | 0 | 0 | 0 | 0 | 0 | ZMBT | FEIN0800 | DEP. PTF ENEL |  | 0 | 0 | 0 | 0
130730 | DISJUNTOR TERM MONOP 40A PM1715 I1 R11 | BMTC | BMTC | PEÇ | INDICA / PADUA-RJ | 5 | 0 | 0 | 0 | 0 | 0 | ZMBT | FEIN0800 | DEP. INDICA |  | 0 | 0 | 0 | 0
130730 | DISJUNTOR TERM MONOP 40A PM1715 I1 R11 | BMTG | BMTG | PEÇ | ENGELMIG / RESENDE | 6 | 0 | 0 | 0 | 0 | 0 | ZMBT | FEIN0800 | ENGELMIG / RESEN |  | 0 | 0 | 0 | 0
130730 | DISJUNTOR TERM MONOP 40A PM1715 I1 R11 | BMTH | BMTH | PEÇ | ELLCA / SÃO PEDRO | 2 | 0 | 0 | 0 | 0 | 0 | ZMBT | FEIN0800 | ELLCA / SÃO PEDR |  | 0 | 0 | 0 | 0
130730 | DISJUNTOR TERM MONOP 40A PM1715 I1 R11 | BMTJ | BMTJ | PEÇ | PTF ENEL / RESENDE | 10 | 0 | 0 | 0 | 0 | 0 | ZMBT | FEIN0800 | PTF ENEL/RESENDE |  | 0 | 0 | 0 | 0
130730 | DISJUNTOR TERM MONOP 40A PM1715 I1 R11 | BMTK | BMTK | PEÇ | PROGEN / TERESOPOLIS | 20 | 0 | 0 | 0 | 0 | 0 | ZMBT | FEIN0800 | PROGEN / TERESOP |  | 0 | 0 | 0 | 0
130730 | DISJUNTOR TERM MONOP 40A PM1715 I1 R11 | BMTO | BMTO | PEÇ | PROGEN / PETROPOLIS | 66 | 0 | 0 | 0 | 0 | 0 | ZMBT | FEIN0800 | PROGEN / PETROPO |  | 0 | 0 | 0 | 0
130730 | DISJUNTOR TERM MONOP 40A PM1715 I1 R11 | BMTP | BMTP | PEÇ | CENEGED / NITEROI | 36 | 0 | 0 | 0 | 0 | 0 | ZMBT | FEIN0800 | CENEGED / NITERO |  | 0 | 0 | 0 | 0
130730 | DISJUNTOR TERM MONOP 40A PM1715 I1 R11 | BMTT | BMTT | PEÇ | ELLCA / NITEROI-RJ | 15 | 0 | 0 | 0 | 0 | 0 | ZMBT | FEIN0800 | ELLCA |  | 0 | 0 | 0 | 0
130730 | DISJUNTOR TERM MONOP 40A PM1715 I1 R11 | BMTW | BMTW | PEÇ | PSE / NITEROI | 25 | 0 | 0 | 0 | 0 | 0 | ZMBT | FEIN0800 | DEP.PSE / NITERO |  | 0 | 0 | 0 | 0
130730 | DISJUNTOR TERM MONOP 40A PM1715 I1 R11 | BMUA | BMUA | PEÇ | ELGEMIG / MARICÁ | 18 | 0 | 0 | 0 | 0 | 0 | ZMBT | FEIN0800 | ELGEMIG / MARICÁ |  | 0 | 0 | 0 | 0
130730 | DISJUNTOR TERM MONOP 40A PM1715 I1 R11 | BMUI | BMUI | PEÇ | ENGELMIG - SOC SOT / ARARUAMA | 40 | 0 | 0 | 0 | 0 | 0 | ZMBT | FEIN0800 | DEP.ARARUAMA |  | 0 | 0 | 0 | 0
130730 | DISJUNTOR TERM MONOP 40A PM1715 I1 R11 | BMUK | BMUK | PEÇ | PSE - SOT / NITERÓI | 26 | 0 | 0 | 0 | 0 | 0 | ZMBT | FEIN0800 | DEP.SOT/NITERÓI |  | 0 | 0 | 0 | 0
130730 | DISJUNTOR TERM MONOP 40A PM1715 I1 R11 | BMUL | BMUL | PEÇ | PSE - SOC / MAGÉ | 1 | 0 | 0 | 0 | 0 | 0 | ZMBT | FEIN0800 | DEP.SOC/MAGÉ-RJ |  | 0 | 0 | 0 | 0
130732 | DISJUNTOR TERM BIPOLAR 50A PM1715 I5 R11 | BMAN | BMAN | PEÇ | 3C / PETRÓPOLIS-RJ | 17 | 0 | 0 | 0 | 0 | 0 | ZMBT | FEIN0800 | DEP. 3C |  | 0 | 0 | 0 | 0
130732 | DISJUNTOR TERM BIPOLAR 50A PM1715 I5 R11 | BMAT | BMAT | PEÇ | ENGELMIG / ITAPERUNA-RJ | 7 | 0 | 0 | 0 | 0 | 0 | ZMBT | FEIN0800 | DEP. ENGELMIG |  | 0 | 0 | 0 | 0
130732 | DISJUNTOR TERM BIPOLAR 50A PM1715 I5 R11 | BMAU | BMAU | PEÇ | ENGELMIG / CAMPOS-RJ | 2 | 0 | 0 | 0 | 0 | 0 | ZMBT | FEIN0800 | DEP. ENGELMIG |  | 0 | 0 | 0 | 0
130732 | DISJUNTOR TERM BIPOLAR 50A PM1715 I5 R11 | BMBE | BMBE | PEÇ | ELETROMECANICA / CAXIAS-RJ | 23 | 0 | 0 | 0 | 0 | 0 | ZMBT | FEIN0800 | DEP. ELETROMECAN |  | 0 | 0 | 0 | 0
130732 | DISJUNTOR TERM BIPOLAR 50A PM1715 I5 R11 | BMBF | BMBF | PEÇ | 3C_NORMALIZAÇÃO / MAGÉ-RJ | 8 | 0 | 0 | 0 | 0 | 0 | ZMBT | FEIN0800 | DEP. 3C |  | 0 | 0 | 0 | 0
130732 | DISJUNTOR TERM BIPOLAR 50A PM1715 I5 R11 | BMBV | BMBV | PEÇ | PTF ENEL / PADUA-RJ | 15 | 0 | 0 | 0 | 0 | 0 | ZMBT | FEIN0800 | DEP. PTF ENEL |  | 0 | 0 | 0 | 0
130732 | DISJUNTOR TERM BIPOLAR 50A PM1715 I5 R11 | BMTC | BMTC | PEÇ | INDICA / PADUA-RJ | 2 | 0 | 0 | 0 | 0 | 0 | ZMBT | FEIN0800 | DEP. INDICA |  | 0 | 0 | 0 | 0
130732 | DISJUNTOR TERM BIPOLAR 50A PM1715 I5 R11 | BMTJ | BMTJ | PEÇ | PTF ENEL / RESENDE | 8 | 0 | 0 | 0 | 0 | 0 | ZMBT | FEIN0800 | PTF ENEL/RESENDE |  | 0 | 0 | 0 | 0
130732 | DISJUNTOR TERM BIPOLAR 50A PM1715 I5 R11 | BMTK | BMTK | PEÇ | PROGEN / TERESOPOLIS | 1 | 0 | 0 | 0 | 0 | 0 | ZMBT | FEIN0800 | PROGEN / TERESOP |  | 0 | 0 | 0 | 0
130732 | DISJUNTOR TERM BIPOLAR 50A PM1715 I5 R11 | BMTP | BMTP | PEÇ | CENEGED / NITEROI | 7 | 0 | 0 | 0 | 0 | 0 | ZMBT | FEIN0800 | CENEGED / NITERO |  | 0 | 0 | 0 | 0
130732 | DISJUNTOR TERM BIPOLAR 50A PM1715 I5 R11 | BMTT | BMTT | PEÇ | ELLCA / NITEROI-RJ | 1 | 0 | 0 | 0 | 0 | 0 | ZMBT | FEIN0800 | ELLCA |  | 0 | 0 | 0 | 0
130733 | DISJUNTOR TERM BIPOLAR 63A PM1715 I6 R11 | BM01 |  | PEÇ | PTF CENTRAL MRO / ITABORAÍ-RJ | 0 | 78 | 0 | 0 | 78 | 0 | ZMBT | FEIN0800 |  |  | 0 | 0 | 0 | 0
130733 | DISJUNTOR TERM BIPOLAR 63A PM1715 I6 R11 | BM01 | BM11 | PEÇ | PTF CENTRAL MRO / ITABORAÍ-RJ | 87 | 0 | 0 | 0 | 0 | 0 | ZMBT | FEIN0800 | DEP.REG. MT/BT |  | 0 | 0 | 0 | 0
130733 | DISJUNTOR TERM BIPOLAR 63A PM1715 I6 R11 | BMAN | BMAN | PEÇ | 3C / PETRÓPOLIS-RJ | 1 | 0 | 0 | 0 | 0 | 0 | ZMBT | FEIN0800 | DEP. 3C |  | 0 | 0 | 0 | 0
130733 | DISJUNTOR TERM BIPOLAR 63A PM1715 I6 R11 | BMAT | BMAT | PEÇ | ENGELMIG / ITAPERUNA-RJ | 81 | 0 | 0 | 0 | 0 | 0 | ZMBT | FEIN0800 | DEP. ENGELMIG |  | 0 | 0 | 0 | 0
130733 | DISJUNTOR TERM BIPOLAR 63A PM1715 I6 R11 | BMAU | BMAU | PEÇ | ENGELMIG / CAMPOS-RJ | 208 | 0 | 0 | 0 | 0 | 0 | ZMBT | FEIN0800 | DEP. ENGELMIG |  | 0 | 0 | 0 | 0
130733 | DISJUNTOR TERM BIPOLAR 63A PM1715 I6 R11 | BMBG | BMBG | PEÇ | 3C / SÃO GONÇALO-RJ | 68 | 0 | 0 | 0 | 0 | 0 | ZMBT | FEIN0800 | DEP. 3C |  | 0 | 0 | 0 | 0
130733 | DISJUNTOR TERM BIPOLAR 63A PM1715 I6 R11 | BMBY | BMBY | PEÇ | PTF ENEL / ITAPERUNA-RJ | 6 | 0 | 0 | 0 | 0 | 0 | ZMBT | FEIN0800 | DEP. PTF ENEL |  | 0 | 0 | 0 | 0
130733 | DISJUNTOR TERM BIPOLAR 63A PM1715 I6 R11 | BMTB | BMTB | PEÇ | INDICA / CANTAGALO-RJ | 4 | 0 | 0 | 0 | 0 | 0 | ZMBT | FEIN0800 | DEP. INDICA |  | 0 | 0 | 0 | 0
130733 | DISJUNTOR TERM BIPOLAR 63A PM1715 I6 R11 | BMTC | BMTC | PEÇ | INDICA / PADUA-RJ | 14 | 0 | 0 | 0 | 0 | 0 | ZMBT | FEIN0800 | DEP. INDICA |  | 0 | 0 | 0 | 0
130733 | DISJUNTOR TERM BIPOLAR 63A PM1715 I6 R11 | BMTG | BMTG | PEÇ | ENGELMIG / RESENDE | 12 | 0 | 0 | 0 | 0 | 0 | ZMBT | FEIN0800 | ENGELMIG / RESEN |  | 0 | 0 | 0 | 0
130733 | DISJUNTOR TERM BIPOLAR 63A PM1715 I6 R11 | BMTK | BMTK | PEÇ | PROGEN / TERESOPOLIS | 3 | 0 | 0 | 0 | 0 | 0 | ZMBT | FEIN0800 | PROGEN / TERESOP |  | 0 | 0 | 0 | 0
130733 | DISJUNTOR TERM BIPOLAR 63A PM1715 I6 R11 | BMTM | BMTM | PEÇ | PTF ENEL / ANGRA | 11 | 0 | 0 | 0 | 0 | 0 | ZMBT | FEIN0800 | DEP PTF ENEL/AN |  | 0 | 0 | 0 | 0
130733 | DISJUNTOR TERM BIPOLAR 63A PM1715 I6 R11 | BMTN | BMTN | PEÇ | PTF ENEL / SÃO GONÇALO | 18 | 0 | 0 | 0 | 0 | 0 | ZMBT | FEIN0800 | DEP. PTF ENEL |  | 0 | 0 | 0 | 0
130733 | DISJUNTOR TERM BIPOLAR 63A PM1715 I6 R11 | BMTO | BMTO | PEÇ | PROGEN / PETROPOLIS | 20 | 0 | 0 | 0 | 0 | 0 | ZMBT | FEIN0800 | PROGEN / PETROPO |  | 0 | 0 | 0 | 0
130733 | DISJUNTOR TERM BIPOLAR 63A PM1715 I6 R11 | BMTP | BMTP | PEÇ | CENEGED / NITEROI | 12 | 0 | 0 | 0 | 0 | 0 | ZMBT | FEIN0800 | CENEGED / NITERO |  | 0 | 0 | 0 | 0
130733 | DISJUNTOR TERM BIPOLAR 63A PM1715 I6 R11 | BMTS | BMTS | PEÇ | PTF ENEL / MACAÉ | 226 | 0 | 0 | 0 | 0 | 0 | ZMBT | FEIN0800 | DEP PTF ENEL/MAC |  | 0 | 0 | 0 | 0
130733 | DISJUNTOR TERM BIPOLAR 63A PM1715 I6 R11 | BMTT | BMTT | PEÇ | ELLCA / NITEROI-RJ | 9 | 0 | 0 | 0 | 0 | 0 | ZMBT | FEIN0800 | ELLCA |  | 0 | 0 | 0 | 0
130733 | DISJUNTOR TERM BIPOLAR 63A PM1715 I6 R11 | BMUE | BMUE | PEÇ | PTF ENEL / MARICA / EMERG E MA | 3 | 0 | 0 | 0 | 0 | 0 | ZMBT | FEIN0800 | DEP.MARICA-RJ |  | 0 | 0 | 0 | 0
130733 | DISJUNTOR TERM BIPOLAR 63A PM1715 I6 R11 | BMUF | BMUF | PEÇ | PTF ENEL / NITEROI / EMER, MAN | 36 | 0 | 0 | 0 | 0 | 0 | ZMBT | FEIN0800 | DEP.NITEROI-RJ |  | 0 | 0 | 0 | 0
130733 | DISJUNTOR TERM BIPOLAR 63A PM1715 I6 R11 | BMUJ | BMUJ | PEÇ | ELLCA - SOC / NITERÓI | 31 | 0 | 0 | 0 | 0 | 0 | ZMBT | FEIN0800 | DEP.SOC/NITERÓI |  | 0 | 0 | 0 | 0
130733 | DISJUNTOR TERM BIPOLAR 63A PM1715 I6 R11 | BMUK | BMUK | PEÇ | PSE - SOT / NITERÓI | 72 | 0 | 0 | 0 | 0 | 0 | ZMBT | FEIN0800 | DEP.SOT/NITERÓI |  | 0 | 0 | 0 | 0
130733 | DISJUNTOR TERM BIPOLAR 63A PM1715 I6 R11 | BMUL | BMUL | PEÇ | PSE - SOC / MAGÉ | 31 | 0 | 0 | 0 | 0 | 0 | ZMBT | FEIN0800 | DEP.SOC/MAGÉ-RJ |  | 0 | 0 | 0 | 0
130736 | DISJUNTOR TERM TRIPOLAR 63A PM1715 I9 | BM01 |  | PEÇ | PTF CENTRAL MRO / ITABORAÍ-RJ | 0 | 20 | 0 | 0 | 20 | 0 | ZMBT | FEIN0800 |  |  | 0 | 0 | 0 | 0
130736 | DISJUNTOR TERM TRIPOLAR 63A PM1715 I9 | BM01 | BM11 | PEÇ | PTF CENTRAL MRO / ITABORAÍ-RJ | 0 | 0 | 2 | 0 | 0 | 0 | ZMBT | FEIN0800 | DEP.REG. MT/BT |  | 0 | 0 | 0 | 0
130736 | DISJUNTOR TERM TRIPOLAR 63A PM1715 I9 | BMAT | BMAT | PEÇ | ENGELMIG / ITAPERUNA-RJ | 30 | 0 | 0 | 0 | 0 | 0 | ZMBT | FEIN0800 | DEP. ENGELMIG |  | 0 | 0 | 0 | 0
130736 | DISJUNTOR TERM TRIPOLAR 63A PM1715 I9 | BMAU | BMAU | PEÇ | ENGELMIG / CAMPOS-RJ | 44 | 0 | 0 | 0 | 0 | 0 | ZMBT | FEIN0800 | DEP. ENGELMIG |  | 0 | 0 | 0 | 0
130736 | DISJUNTOR TERM TRIPOLAR 63A PM1715 I9 | BMBF | BMBF | PEÇ | 3C_NORMALIZAÇÃO / MAGÉ-RJ | 2 | 0 | 0 | 0 | 0 | 0 | ZMBT | FEIN0800 | DEP. 3C |  | 0 | 0 | 0 | 0
130736 | DISJUNTOR TERM TRIPOLAR 63A PM1715 I9 | BMBV | BMBV | PEÇ | PTF ENEL / PADUA-RJ | 11 | 0 | 0 | 0 | 0 | 0 | ZMBT | FEIN0800 | DEP. PTF ENEL |  | 0 | 0 | 0 | 0
130736 | DISJUNTOR TERM TRIPOLAR 63A PM1715 I9 | BMTC | BMTC | PEÇ | INDICA / PADUA-RJ | 27 | 0 | 0 | 0 | 0 | 0 | ZMBT | FEIN0800 | DEP. INDICA |  | 0 | 0 | 0 | 0
130736 | DISJUNTOR TERM TRIPOLAR 63A PM1715 I9 | BMTG | BMTG | PEÇ | ENGELMIG / RESENDE | 68 | 0 | 0 | 0 | 0 | 0 | ZMBT | FEIN0800 | ENGELMIG / RESEN |  | 0 | 0 | 0 | 0
130736 | DISJUNTOR TERM TRIPOLAR 63A PM1715 I9 | BMTK | BMTK | PEÇ | PROGEN / TERESOPOLIS | 4 | 0 | 0 | 0 | 0 | 0 | ZMBT | FEIN0800 | PROGEN / TERESOP |  | 0 | 0 | 0 | 0
130736 | DISJUNTOR TERM TRIPOLAR 63A PM1715 I9 | BMTO | BMTO | PEÇ | PROGEN / PETROPOLIS | 14 | 0 | 0 | 0 | 0 | 0 | ZMBT | FEIN0800 | PROGEN / PETROPO |  | 0 | 0 | 0 | 0
130736 | DISJUNTOR TERM TRIPOLAR 63A PM1715 I9 | BMTS | BMTS | PEÇ | PTF ENEL / MACAÉ | 20 | 0 | 0 | 0 | 0 | 0 | ZMBT | FEIN0800 | DEP PTF ENEL/MAC |  | 0 | 0 | 0 | 0
130736 | DISJUNTOR TERM TRIPOLAR 63A PM1715 I9 | BMTT | BMTT | PEÇ | ELLCA / NITEROI-RJ | 3 | 0 | 0 | 0 | 0 | 0 | ZMBT | FEIN0800 | ELLCA |  | 0 | 0 | 0 | 0
130736 | DISJUNTOR TERM TRIPOLAR 63A PM1715 I9 | BMTW | BMTW | PEÇ | PSE / NITEROI | 63 | 0 | 0 | 0 | 0 | 0 | ZMBT | FEIN0800 | DEP.PSE / NITERO |  | 0 | 0 | 0 | 0
130736 | DISJUNTOR TERM TRIPOLAR 63A PM1715 I9 | BMTX | BMTX | PEÇ | PTF ENEL / CAMPOS | 66 | 0 | 0 | 0 | 0 | 0 | ZMBT | FEIN0800 | DEP PTF ENEL/CAM |  | 0 | 0 | 0 | 0
130736 | DISJUNTOR TERM TRIPOLAR 63A PM1715 I9 | BMUH | BMUH | PEÇ | ENGELMIG - SOC SOT / CABO FRIO | 10 | 0 | 0 | 0 | 0 | 0 | ZMBT | FEIN0800 | DEP.CABO FRIO |  | 0 | 0 | 0 | 0
130736 | DISJUNTOR TERM TRIPOLAR 63A PM1715 I9 | BMUK | BMUK | PEÇ | PSE - SOT / NITERÓI | 16 | 0 | 0 | 0 | 0 | 0 | ZMBT | FEIN0800 | DEP.SOT/NITERÓI |  | 0 | 0 | 0 | 0
130738 | DISJUNTOR TERM TRIPOLAR 50A PM1715 I8 | BMAN | BMAN | PEÇ | 3C / PETRÓPOLIS-RJ | 9 | 0 | 0 | 0 | 0 | 0 | ZMBT | FEIN0800 | DEP. 3C |  | 0 | 0 | 0 | 0
130738 | DISJUNTOR TERM TRIPOLAR 50A PM1715 I8 | BMBV | BMBV | PEÇ | PTF ENEL / PADUA-RJ | 5 | 0 | 0 | 0 | 0 | 0 | ZMBT | FEIN0800 | DEP. PTF ENEL |  | 0 | 0 | 0 | 0
130739 | DISJ TERM TRI 70A 10KA, FPM | BM01 | BM11 | PEÇ | PTF CENTRAL MRO / ITABORAÍ-RJ | 1 | 0 | 0 | 0 | 0 | 0 | ZMBT | FEIN0800 | DEP.REG. MT/BT |  | 0 | 0 | 0 | 0
130740 | DISJ,MINI,3P 100A 10KA 400VCA E-BT-004 | BM01 |  | PEÇ | PTF CENTRAL MRO / ITABORAÍ-RJ | 0 | 9 | 0 | 0 | 9 | 0 | ZMBT | FEIN0800 |  |  | 0 | 0 | 0 | 0
130740 | DISJ,MINI,3P 100A 10KA 400VCA E-BT-004 | BM01 | BM11 | PEÇ | PTF CENTRAL MRO / ITABORAÍ-RJ | 14 | 0 | 0 | 0 | 0 | 0 | ZMBT | FEIN0800 | DEP.REG. MT/BT |  | 0 | 0 | 0 | 0
130740 | DISJ,MINI,3P 100A 10KA 400VCA E-BT-004 | BMAN | BMAN | PEÇ | 3C / PETRÓPOLIS-RJ | 1 | 0 | 0 | 0 | 0 | 0 | ZMBT | FEIN0800 | DEP. 3C |  | 0 | 0 | 0 | 0
130740 | DISJ,MINI,3P 100A 10KA 400VCA E-BT-004 | BMAS | BMAS | PEÇ | PROGEN / MACAÉ-RJ | 6 | 0 | 0 | 0 | 0 | 0 | ZMBT | FEIN0800 | DEP. PROGEN |  | 0 | 0 | 0 | 0
130740 | DISJ,MINI,3P 100A 10KA 400VCA E-BT-004 | BMAU | BMAU | PEÇ | ENGELMIG / CAMPOS-RJ | 2 | 0 | 0 | 0 | 0 | 0 | ZMBT | FEIN0800 | DEP. ENGELMIG |  | 0 | 0 | 0 | 0
130740 | DISJ,MINI,3P 100A 10KA 400VCA E-BT-004 | BMBF | BMBF | PEÇ | 3C_NORMALIZAÇÃO / MAGÉ-RJ | 4 | 0 | 0 | 0 | 0 | 0 | ZMBT | FEIN0800 | DEP. 3C |  | 0 | 0 | 0 | 0
130740 | DISJ,MINI,3P 100A 10KA 400VCA E-BT-004 | BMBG | BMBG | PEÇ | 3C / SÃO GONÇALO-RJ | 9 | 0 | 0 | 0 | 0 | 0 | ZMBT | FEIN0800 | DEP. 3C |  | 0 | 0 | 0 | 0
130740 | DISJ,MINI,3P 100A 10KA 400VCA E-BT-004 | BMBY |  | PEÇ | PTF ENEL / ITAPERUNA-RJ | 0 | 1 | 0 | 0 | 1 | 0 | ZMBT | FEIN0800 |  |  | 0 | 0 | 0 | 0
130740 | DISJ,MINI,3P 100A 10KA 400VCA E-BT-004 | BMTB | BMTB | PEÇ | INDICA / CANTAGALO-RJ | 5 | 0 | 0 | 0 | 0 | 0 | ZMBT | FEIN0800 | DEP. INDICA |  | 0 | 0 | 0 | 0
130740 | DISJ,MINI,3P 100A 10KA 400VCA E-BT-004 | BMTC | BMTC | PEÇ | INDICA / PADUA-RJ | 10 | 0 | 0 | 0 | 0 | 0 | ZMBT | FEIN0800 | DEP. INDICA |  | 0 | 0 | 0 | 0
130740 | DISJ,MINI,3P 100A 10KA 400VCA E-BT-004 | BMTG | BMTG | PEÇ | ENGELMIG / RESENDE | 2 | 0 | 0 | 0 | 0 | 0 | ZMBT | FEIN0800 | ENGELMIG / RESEN |  | 0 | 0 | 0 | 0
130740 | DISJ,MINI,3P 100A 10KA 400VCA E-BT-004 | BMTP | BMTP | PEÇ | CENEGED / NITEROI | 3 | 0 | 0 | 0 | 0 | 0 | ZMBT | FEIN0800 | CENEGED / NITERO |  | 0 | 0 | 0 | 0
130740 | DISJ,MINI,3P 100A 10KA 400VCA E-BT-004 | BMUB | BMUB | PEÇ | PTF ENEL / CAMPOS / MANUT | 4 | 0 | 0 | 0 | 0 | 0 | ZMBT | FEIN0800 | DEP. PTF ENEL |  | 0 | 0 | 0 | 0
130741 | DISJ TERM BIPO 70A 10KA, FPM | BMBG | BMBG | PEÇ | 3C / SÃO GONÇALO-RJ | 3 | 0 | 0 | 0 | 0 | 0 | ZMBT | FEIN0800 | DEP. 3C |  | 0 | 0 | 0 | 0
130742 | CHAVE MAG,SEG,P/ CX MED,GPA,150MM,D19045 | BM06 | BM64 | UN | PTF REPARO MED/ SÃO GONÇALO-RJ | 22 | 0 | 0 | 0 | 0 | 0 | ZMBT | FZAU0500 | DEP. REP.STANDBY |  | 0 | 0 | 0 | 0
130743 | DISJUNTOR TERM MONO 63A, PM1715 I3 R11 | BMAT | BMAT | PEÇ | ENGELMIG / ITAPERUNA-RJ | 11 | 0 | 0 | 0 | 0 | 0 | ZMBT | FEIN0800 | DEP. ENGELMIG |  | 0 | 0 | 0 | 0
130743 | DISJUNTOR TERM MONO 63A, PM1715 I3 R11 | BMTC | BMTC | PEÇ | INDICA / PADUA-RJ | 7 | 0 | 0 | 0 | 0 | 0 | ZMBT | FEIN0800 | DEP. INDICA |  | 0 | 0 | 0 | 0
130744 | DISJUNTOR TERM TRIPOLAR 40A PM1715 I7 | BM01 | BM11 | PEÇ | PTF CENTRAL MRO / ITABORAÍ-RJ | 0 | 0 | 54 | 0 | 0 | 0 | ZMBT | FEIN0800 | DEP.REG. MT/BT |  | 0 | 0 | 0 | 0
130744 | DISJUNTOR TERM TRIPOLAR 40A PM1715 I7 | BMAT | BMAT | PEÇ | ENGELMIG / ITAPERUNA-RJ | 5 | 0 | 0 | 0 | 0 | 0 | ZMBT | FEIN0800 | DEP. ENGELMIG |  | 0 | 0 | 0 | 0
130744 | DISJUNTOR TERM TRIPOLAR 40A PM1715 I7 | BMAU | BMAU | PEÇ | ENGELMIG / CAMPOS-RJ | 10 | 0 | 0 | 0 | 0 | 0 | ZMBT | FEIN0800 | DEP. ENGELMIG |  | 0 | 0 | 0 | 0
130744 | DISJUNTOR TERM TRIPOLAR 40A PM1715 I7 | BMBY | BMBY | PEÇ | PTF ENEL / ITAPERUNA-RJ | 2 | 0 | 0 | 0 | 0 | 0 | ZMBT | FEIN0800 | DEP. PTF ENEL |  | 0 | 0 | 0 | 0
130744 | DISJUNTOR TERM TRIPOLAR 40A PM1715 I7 | BMTB | BMTB | PEÇ | INDICA / CANTAGALO-RJ | 15 | 0 | 0 | 0 | 0 | 0 | ZMBT | FEIN0800 | DEP. INDICA |  | 0 | 0 | 0 | 0
130744 | DISJUNTOR TERM TRIPOLAR 40A PM1715 I7 | BMTC | BMTC | PEÇ | INDICA / PADUA-RJ | 11 | 0 | 0 | 0 | 0 | 0 | ZMBT | FEIN0800 | DEP. INDICA |  | 0 | 0 | 0 | 0
130744 | DISJUNTOR TERM TRIPOLAR 40A PM1715 I7 | BMTG | BMTG | PEÇ | ENGELMIG / RESENDE | 2 | 0 | 0 | 0 | 0 | 0 | ZMBT | FEIN0800 | ENGELMIG / RESEN |  | 0 | 0 | 0 | 0
130744 | DISJUNTOR TERM TRIPOLAR 40A PM1715 I7 | BMTK | BMTK | PEÇ | PROGEN / TERESOPOLIS | 2 | 0 | 0 | 0 | 0 | 0 | ZMBT | FEIN0800 | PROGEN / TERESOP |  | 0 | 0 | 0 | 0
130744 | DISJUNTOR TERM TRIPOLAR 40A PM1715 I7 | BMTM | BMTM | PEÇ | PTF ENEL / ANGRA | 15 | 0 | 0 | 0 | 0 | 0 | ZMBT | FEIN0800 | DEP PTF ENEL/AN |  | 0 | 0 | 0 | 0
130744 | DISJUNTOR TERM TRIPOLAR 40A PM1715 I7 | BMTN | BMTN | PEÇ | PTF ENEL / SÃO GONÇALO | 16 | 0 | 0 | 0 | 0 | 0 | ZMBT | FEIN0800 | DEP. PTF ENEL |  | 0 | 0 | 0 | 0
130744 | DISJUNTOR TERM TRIPOLAR 40A PM1715 I7 | BMUN | BMUN | PEÇ | CENEGED - SOC MARICA | 8 | 0 | 0 | 0 | 0 | 0 | ZMBT | FEIN0800 | DEP.MARICA |  | 0 | 0 | 0 | 0
130746 | DISJUNTOR TERM BIPOLAR 40A PM1715 I4 R11 | BM01 |  | PEÇ | PTF CENTRAL MRO / ITABORAÍ-RJ | 0 | 21 | 0 | 0 | 21 | 0 | ZMBT | FEIN0800 |  |  | 0 | 0 | 0 | 0
130746 | DISJUNTOR TERM BIPOLAR 40A PM1715 I4 R11 | BM01 | BM11 | PEÇ | PTF CENTRAL MRO / ITABORAÍ-RJ | 3536 | 0 | 0 | 0 | 0 | 0 | ZMBT | FEIN0800 | DEP.REG. MT/BT |  | 0 | 0 | 0 | 0
130746 | DISJUNTOR TERM BIPOLAR 40A PM1715 I4 R11 | BMAS | BMAS | PEÇ | PROGEN / MACAÉ-RJ | 274 | 0 | 0 | 0 | 0 | 0 | ZMBT | FEIN0800 | DEP. PROGEN |  | 0 | 0 | 0 | 0
130746 | DISJUNTOR TERM BIPOLAR 40A PM1715 I4 R11 | BMAT | BMAT | PEÇ | ENGELMIG / ITAPERUNA-RJ | 41 | 0 | 0 | 0 | 0 | 0 | ZMBT | FEIN0800 | DEP. ENGELMIG |  | 0 | 0 | 0 | 0
130746 | DISJUNTOR TERM BIPOLAR 40A PM1715 I4 R11 | BMBG | BMBG | PEÇ | 3C / SÃO GONÇALO-RJ | 59 | 0 | 0 | 0 | 0 | 0 | ZMBT | FEIN0800 | DEP. 3C |  | 0 | 0 | 0 | 0
130746 | DISJUNTOR TERM BIPOLAR 40A PM1715 I4 R11 | BMBY | BMBY | PEÇ | PTF ENEL / ITAPERUNA-RJ | 70 | 0 | 0 | 0 | 0 | 0 | ZMBT | FEIN0800 | DEP. PTF ENEL |  | 0 | 0 | 0 | 0
130746 | DISJUNTOR TERM BIPOLAR 40A PM1715 I4 R11 | BMTG | BMTG | PEÇ | ENGELMIG / RESENDE | 42 | 0 | 0 | 0 | 0 | 0 | ZMBT | FEIN0800 | ENGELMIG / RESEN |  | 0 | 0 | 0 | 0
130746 | DISJUNTOR TERM BIPOLAR 40A PM1715 I4 R11 | BMTH | BMTH | PEÇ | ELLCA / SÃO PEDRO | 12 | 0 | 0 | 0 | 0 | 0 | ZMBT | FEIN0800 | ELLCA / SÃO PEDR |  | 0 | 0 | 0 | 0
130746 | DISJUNTOR TERM BIPOLAR 40A PM1715 I4 R11 | BMTI | BMTI | PEÇ | ELLCA / CANTAGALO | 12 | 0 | 0 | 0 | 0 | 0 | ZMBT | FEIN0800 | ELLCA/CANTAGALO |  | 0 | 0 | 0 | 0
130746 | DISJUNTOR TERM BIPOLAR 40A PM1715 I4 R11 | BMTM | BMTM | PEÇ | PTF ENEL / ANGRA | 59 | 0 | 0 | 0 | 0 | 0 | ZMBT | FEIN0800 | DEP PTF ENEL/AN |  | 0 | 0 | 0 | 0
130746 | DISJUNTOR TERM BIPOLAR 40A PM1715 I4 R11 | BMTN | BMTN | PEÇ | PTF ENEL / SÃO GONÇALO | 20 | 0 | 0 | 0 | 0 | 0 | ZMBT | FEIN0800 | DEP. PTF ENEL |  | 0 | 0 | 0 | 0
130746 | DISJUNTOR TERM BIPOLAR 40A PM1715 I4 R11 | BMTO | BMTO | PEÇ | PROGEN / PETROPOLIS | 90 | 0 | 0 | 0 | 0 | 0 | ZMBT | FEIN0800 | PROGEN / PETROPO |  | 0 | 0 | 0 | 0
130746 | DISJUNTOR TERM BIPOLAR 40A PM1715 I4 R11 | BMTP | BMTP | PEÇ | CENEGED / NITEROI | 104 | 0 | 0 | 0 | 0 | 0 | ZMBT | FEIN0800 | CENEGED / NITERO |  | 0 | 0 | 0 | 0
130746 | DISJUNTOR TERM BIPOLAR 40A PM1715 I4 R11 | BMTS | BMTS | PEÇ | PTF ENEL / MACAÉ | 198 | 0 | 0 | 0 | 0 | 0 | ZMBT | FEIN0800 | DEP PTF ENEL/MAC |  | 0 | 0 | 0 | 0
130746 | DISJUNTOR TERM BIPOLAR 40A PM1715 I4 R11 | BMTW | BMTW | PEÇ | PSE / NITEROI | 20 | 0 | 0 | 0 | 0 | 0 | ZMBT | FEIN0800 | DEP.PSE / NITERO |  | 0 | 0 | 0 | 0
130746 | DISJUNTOR TERM BIPOLAR 40A PM1715 I4 R11 | BMUB | BMUB | PEÇ | PTF ENEL / CAMPOS / MANUT | 112 | 0 | 0 | 0 | 0 | 0 | ZMBT | FEIN0800 | DEP. PTF ENEL |  | 0 | 0 | 0 | 0
130746 | DISJUNTOR TERM BIPOLAR 40A PM1715 I4 R11 | BMUE | BMUE | PEÇ | PTF ENEL / MARICA / EMERG E MA | 12 | 0 | 0 | 0 | 0 | 0 | ZMBT | FEIN0800 | DEP.MARICA-RJ |  | 0 | 0 | 0 | 0
130746 | DISJUNTOR TERM BIPOLAR 40A PM1715 I4 R11 | BMUH | BMUH | PEÇ | ENGELMIG - SOC SOT / CABO FRIO | 204 | 0 | 0 | 0 | 0 | 0 | ZMBT | FEIN0800 | DEP.CABO FRIO |  | 0 | 0 | 0 | 0
130746 | DISJUNTOR TERM BIPOLAR 40A PM1715 I4 R11 | BMUI | BMUI | PEÇ | ENGELMIG - SOC SOT / ARARUAMA | 246 | 0 | 0 | 0 | 0 | 0 | ZMBT | FEIN0800 | DEP.ARARUAMA |  | 0 | 0 | 0 | 0
130746 | DISJUNTOR TERM BIPOLAR 40A PM1715 I4 R11 | BMUJ | BMUJ | PEÇ | ELLCA - SOC / NITERÓI | 36 | 0 | 0 | 0 | 0 | 0 | ZMBT | FEIN0800 | DEP.SOC/NITERÓI |  | 0 | 0 | 0 | 0
130746 | DISJUNTOR TERM BIPOLAR 40A PM1715 I4 R11 | BMUK | BMUK | PEÇ | PSE - SOT / NITERÓI | 37 | 0 | 0 | 0 | 0 | 0 | ZMBT | FEIN0800 | DEP.SOT/NITERÓI |  | 0 | 0 | 0 | 0
130746 | DISJUNTOR TERM BIPOLAR 40A PM1715 I4 R11 | BMUL |  | PEÇ | PSE - SOC / MAGÉ | 0 | 12 | 0 | 0 | 12 | 0 | ZMBT | FEIN0800 |  |  | 0 | 0 | 0 | 0
130746 | DISJUNTOR TERM BIPOLAR 40A PM1715 I4 R11 | BMUL | BMUL | PEÇ | PSE - SOC / MAGÉ | 36 | 0 | 0 | 0 | 0 | 0 | ZMBT | FEIN0800 | DEP.SOC/MAGÉ-RJ |  | 0 | 0 | 0 | 0
130746 | DISJUNTOR TERM BIPOLAR 40A PM1715 I4 R11 | BMUN | BMUN | PEÇ | CENEGED - SOC MARICA | 120 | 0 | 0 | 0 | 0 | 0 | ZMBT | FEIN0800 | DEP.MARICA |  | 0 | 0 | 0 | 0
130761 | DISJUNTOR,TERM,1P,80A,120V/5KA,EBT004 | BMTN | BMTN | UN | PTF ENEL / SÃO GONÇALO | 10 | 0 | 0 | 0 | 0 | 0 | ZMBT | FEIN0800 | DEP. PTF ENEL |  | 0 | 0 | 0 | 0
130866 | PORTA FUSIVEL,15KV,TIPO C,100A,ET-277;;; | BMAT | BMAT | PEÇ | ENGELMIG / ITAPERUNA-RJ | 1 | 0 | 0 | 0 | 0 | 0 | ZMBT | FESE0200 | DEP. ENGELMIG |  | 0 | 0 | 0 | 0
130866 | PORTA FUSIVEL,15KV,TIPO C,100A,ET-277;;; | BMTC | BMTC | PEÇ | INDICA / PADUA-RJ | 1 | 0 | 0 | 0 | 0 | 0 | ZMBT | FESE0200 | DEP. INDICA |  | 0 | 0 | 0 | 0
130866 | PORTA FUSIVEL,15KV,TIPO C,100A,ET-277;;; | BMTK | BMTK | PEÇ | PROGEN / TERESOPOLIS | 2 | 0 | 0 | 0 | 0 | 0 | ZMBT | FESE0200 | PROGEN / TERESOP |  | 0 | 0 | 0 | 0
130866 | PORTA FUSIVEL,15KV,TIPO C,100A,ET-277;;; | BMUD | BMUD | PEÇ | DEP. COMPEL | 3 | 0 | 0 | 0 | 0 | 0 | ZMBT | FESE0200 | DEP. COMPEL |  | 0 | 0 | 0 | 0
130882 | BYPASS PROVIS.ROSQUEAVEL P/CHAVE FUSIV; | BM01 | BM11 | PEÇ | PTF CENTRAL MRO / ITABORAÍ-RJ | 8 | 0 | 0 | 0 | 0 | 0 | ZMBT | FESE0100 | DEP.REG. MT/BT |  | 0 | 0 | 0 | 0
130882 | BYPASS PROVIS.ROSQUEAVEL P/CHAVE FUSIV; | BMTS | BMTS | PEÇ | PTF ENEL / MACAÉ | 1 | 0 | 0 | 0 | 0 | 0 | ZMBT | FESE0100 | DEP PTF ENEL/MAC |  | 0 | 0 | 0 | 0
130882 | BYPASS PROVIS.ROSQUEAVEL P/CHAVE FUSIV; | BMUF | BMUF | PEÇ | PTF ENEL / NITEROI / EMER, MAN | 2 | 0 | 0 | 0 | 0 | 0 | ZMBT | FESE0100 | DEP.NITEROI-RJ |  | 0 | 0 | 0 | 0
130882 | BYPASS PROVIS.ROSQUEAVEL P/CHAVE FUSIV; | BMUL |  | PEÇ | PSE - SOC / MAGÉ | 0 | 2 | 0 | 0 | 2 | 0 | ZMBT | FESE0100 |  |  | 0 | 0 | 0 | 0
141221 | DISJ,36KV,16KA,1250A,VÁC/SF6,ESE003 | BM75 | BM75 | PEÇ | HV SETE PONTES/ SÃO GONÇALO-RJ | 1 | 0 | 0 | 0 | 0 | 0 | ZMBT | FEIN1700 | DEP. AT 1 AMPLA |  | 0 | 0 | 0 | 0
141222 | CH17,5KV,A11,630A,MON,TAN,VT,25KA,ESE006 | BM75 | BM75 | PEÇ | HV SETE PONTES/ SÃO GONÇALO-RJ | 12 | 0 | 0 | 0 | 0 | 0 | ZMBT | FESE0701 | DEP. AT 1 AMPLA |  | 0 | 0 | 0 | 0
141223 | CH17,5KV,A19,2000A,MONO,VERT,25KA,ESE006 | BM75 | BM75 | PEÇ | HV SETE PONTES/ SÃO GONÇALO-RJ | 6 | 0 | 0 | 0 | 0 | 0 | ZMBT | FESE0701 | DEP. AT 1 AMPLA |  | 0 | 0 | 0 | 0
141224 | CH17,5KV,A12,630A,MON,VT,25KA,ESE006 | BM75 | BM75 | PEÇ | HV SETE PONTES/ SÃO GONÇALO-RJ | 9 | 0 | 0 | 0 | 0 | 0 | ZMBT | FESE0701 | DEP. AT 1 AMPLA |  | 0 | 0 | 0 | 0
141230 | CH17,5KV-A13-630A-MONO-INVER-25KA,ESE006 | BM76 | BM76 | PEÇ | HV MAGÉ / MAGÉ-RJ | 9 | 0 | 0 | 0 | 0 | 0 | ZMBT | FESE0701 | DEP. AT 2 AMPLA |  | 0 | 0 | 0 | 0
141233 | RELIG,RD,3F,15kV,630A,12.5kA,MAT-20-0899 | BM01 | BM11 | PEÇ | PTF CENTRAL MRO / ITABORAÍ-RJ | 2 | 0 | 3 | 0 | 0 | 0 | ZMBT | FEQE0606 | DEP.REG. MT/BT |  | 0 | 0 | 0 | 0
141233 | RELIG,RD,3F,15kV,630A,12.5kA,MAT-20-0899 | BMAT | BMAT | PEÇ | ENGELMIG / ITAPERUNA-RJ | 4 | 0 | 0 | 0 | 0 | 0 | ZMBT | FEQE0606 | DEP. ENGELMIG |  | 0 | 0 | 0 | 0
141233 | RELIG,RD,3F,15kV,630A,12.5kA,MAT-20-0899 | BMBV | BMBV | PEÇ | PTF ENEL / PADUA-RJ | 1 | 0 | 0 | 0 | 0 | 0 | ZMBT | FEQE0606 | DEP. PTF ENEL |  | 0 | 0 | 0 | 0
141233 | RELIG,RD,3F,15kV,630A,12.5kA,MAT-20-0899 | BMBY | BMBY | PEÇ | PTF ENEL / ITAPERUNA-RJ | 1 | 0 | 0 | 0 | 0 | 0 | ZMBT | FEQE0606 | DEP. PTF ENEL |  | 0 | 0 | 0 | 0
141233 | RELIG,RD,3F,15kV,630A,12.5kA,MAT-20-0899 | BMTF | BMTF | PEÇ | ELLCA / ANGRA | 5 | 0 | 0 | 0 | 0 | 0 | ZMBT | FEQE0606 | ELLCA / ANGRA |  | 0 | 0 | 0 | 0
141233 | RELIG,RD,3F,15kV,630A,12.5kA,MAT-20-0899 | BMTG | BMTG | PEÇ | ENGELMIG / RESENDE | 1 | 0 | 0 | 0 | 0 | 0 | ZMBT | FEQE0606 | ENGELMIG / RESEN |  | 0 | 0 | 0 | 0
141233 | RELIG,RD,3F,15kV,630A,12.5kA,MAT-20-0899 | BMTK | BMTK | PEÇ | PROGEN / TERESOPOLIS | 2 | 0 | 0 | 0 | 0 | 0 | ZMBT | FEQE0606 | PROGEN / TERESOP |  | 0 | 0 | 0 | 0
141233 | RELIG,RD,3F,15kV,630A,12.5kA,MAT-20-0899 | BMTM | BMTM | PEÇ | PTF ENEL / ANGRA | 3 | 0 | 0 | 0 | 0 | 0 | ZMBT | FEQE0606 | DEP PTF ENEL/AN |  | 0 | 0 | 0 | 0
141233 | RELIG,RD,3F,15kV,630A,12.5kA,MAT-20-0899 | BMTO | BMTO | PEÇ | PROGEN / PETROPOLIS | 2 | 0 | 0 | 0 | 0 | 0 | ZMBT | FEQE0606 | PROGEN / PETROPO |  | 0 | 0 | 0 | 0
141233 | RELIG,RD,3F,15kV,630A,12.5kA,MAT-20-0899 | BMTW | BMTW | PEÇ | PSE / NITEROI | 8 | 0 | 0 | 0 | 0 | 0 | ZMBT | FEQE0606 | DEP.PSE / NITERO |  | 0 | 0 | 0 | 0
141233 | RELIG,RD,3F,15kV,630A,12.5kA,MAT-20-0899 | BMUD | BMUD | PEÇ | DEP. COMPEL | 28 | 0 | 0 | 0 | 0 | 0 | ZMBT | FEQE0606 | DEP. COMPEL |  | 0 | 0 | 0 | 0
141233 | RELIG,RD,3F,15kV,630A,12.5kA,MAT-20-0899 | BMUF | BMUF | PEÇ | PTF ENEL / NITEROI / EMER, MAN | 1 | 0 | 0 | 0 | 0 | 0 | ZMBT | FEQE0606 | DEP.NITEROI-RJ |  | 0 | 0 | 0 | 0
141233 | RELIG,RD,3F,15kV,630A,12.5kA,MAT-20-0899 | BMUH |  | PEÇ | ENGELMIG - SOC SOT / CABO FRIO | 0 | 10 | 0 | 0 | 10 | 0 | ZMBT | FEQE0606 |  |  | 0 | 0 | 0 | 0
141233 | RELIG,RD,3F,15kV,630A,12.5kA,MAT-20-0899 | BMUH | BMUH | PEÇ | ENGELMIG - SOC SOT / CABO FRIO | 2 | 0 | 0 | 0 | 0 | 0 | ZMBT | FEQE0606 | DEP.CABO FRIO |  | 0 | 0 | 0 | 0
141233 | RELIG,RD,3F,15kV,630A,12.5kA,MAT-20-0899 | BMUI | BMUI | PEÇ | ENGELMIG - SOC SOT / ARARUAMA | 3 | 0 | 0 | 0 | 0 | 0 | ZMBT | FEQE0606 | DEP.ARARUAMA |  | 0 | 0 | 0 | 0
141233 | RELIG,RD,3F,15kV,630A,12.5kA,MAT-20-0899 | BMUK | BMUK | PEÇ | PSE - SOT / NITERÓI | 15 | 0 | 0 | 0 | 0 | 0 | ZMBT | FEQE0606 | DEP.SOT/NITERÓI |  | 0 | 0 | 0 | 0
141233 | RELIG,RD,3F,15kV,630A,12.5kA,MAT-20-0899 | BMUM | BMUM | PEÇ | ELLCA - SOT / MAGÉ | 6 | 0 | 0 | 0 | 0 | 0 | ZMBT | FEQE0606 | DEP.MAGÉ |  | 0 | 0 | 0 | 0
141234 | SECCIONALIZADOR,ELETRONIC,UNIPOL,D180.01 | BM01 |  | PEÇ | PTF CENTRAL MRO / ITABORAÍ-RJ | 0 | 53 | 0 | 0 | 53 | 0 | ZMBT | FESE0701 |  |  | 0 | 0 | 0 | 0
141234 | SECCIONALIZADOR,ELETRONIC,UNIPOL,D180.01 | BM01 | BM11 | PEÇ | PTF CENTRAL MRO / ITABORAÍ-RJ | 4768 | 0 | 0 | 0 | 0 | 0 | ZMBT | FESE0701 | DEP.REG. MT/BT |  | 0 | 0 | 0 | 0
141234 | SECCIONALIZADOR,ELETRONIC,UNIPOL,D180.01 | BMBV | BMBV | PEÇ | PTF ENEL / PADUA-RJ | 27 | 0 | 0 | 0 | 0 | 0 | ZMBT | FESE0701 | DEP. PTF ENEL |  | 0 | 0 | 0 | 0
141234 | SECCIONALIZADOR,ELETRONIC,UNIPOL,D180.01 | BMBY | BMBY | PEÇ | PTF ENEL / ITAPERUNA-RJ | 8 | 0 | 0 | 0 | 0 | 0 | ZMBT | FESE0701 | DEP. PTF ENEL |  | 0 | 0 | 0 | 0
141234 | SECCIONALIZADOR,ELETRONIC,UNIPOL,D180.01 | BMTB | BMTB | PEÇ | INDICA / CANTAGALO-RJ | 3 | 0 | 0 | 0 | 0 | 0 | ZMBT | FESE0701 | DEP. INDICA |  | 0 | 0 | 0 | 0
141234 | SECCIONALIZADOR,ELETRONIC,UNIPOL,D180.01 | BMTK | BMTK | PEÇ | PROGEN / TERESOPOLIS | 17 | 0 | 0 | 0 | 0 | 0 | ZMBT | FESE0701 | PROGEN / TERESOP |  | 0 | 0 | 0 | 0
141234 | SECCIONALIZADOR,ELETRONIC,UNIPOL,D180.01 | BMTS | BMTS | PEÇ | PTF ENEL / MACAÉ | 6 | 0 | 0 | 0 | 0 | 0 | ZMBT | FESE0701 | DEP PTF ENEL/MAC |  | 0 | 0 | 0 | 0
141242 | BLOQUEADOR,CHAVE FUS;SECCION;EMS66 | BM01 |  | UN | PTF CENTRAL MRO / ITABORAÍ-RJ | 0 | 10 | 0 | 0 | 10 | 0 | ZMBT | FZDS0200 |  |  | 0 | 0 | 0 | 0
141242 | BLOQUEADOR,CHAVE FUS;SECCION;EMS66 | BM01 | BM11 | UN | PTF CENTRAL MRO / ITABORAÍ-RJ | 0 | 0 | 0 | 222 | 0 | 0 | ZMBT | FZDS0200 | DEP.REG. MT/BT |  | 0 | 0 | 0 | 0
141242 | BLOQUEADOR,CHAVE FUS;SECCION;EMS66 | BMBV | BMBV | UN | PTF ENEL / PADUA-RJ | 8 | 0 | 0 | 0 | 0 | 0 | ZMBT | FZDS0200 | DEP. PTF ENEL |  | 0 | 0 | 0 | 0
141242 | BLOQUEADOR,CHAVE FUS;SECCION;EMS66 | BMBY | BMBY | UN | PTF ENEL / ITAPERUNA-RJ | 8 | 0 | 0 | 0 | 0 | 0 | ZMBT | FZDS0200 | DEP. PTF ENEL |  | 0 | 0 | 0 | 0
141242 | BLOQUEADOR,CHAVE FUS;SECCION;EMS66 | BMTM | BMTM | UN | PTF ENEL / ANGRA | 13 | 0 | 0 | 0 | 0 | 0 | ZMBT | FZDS0200 | DEP PTF ENEL/AN |  | 0 | 0 | 0 | 0
141242 | BLOQUEADOR,CHAVE FUS;SECCION;EMS66 | BMTO | BMTO | UN | PROGEN / PETROPOLIS | 28 | 0 | 0 | 0 | 0 | 0 | ZMBT | FZDS0200 | PROGEN / PETROPO |  | 0 | 0 | 0 | 0
141242 | BLOQUEADOR,CHAVE FUS;SECCION;EMS66 | BMTS | BMTS | UN | PTF ENEL / MACAÉ | 59 | 0 | 0 | 0 | 0 | 0 | ZMBT | FZDS0200 | DEP PTF ENEL/MAC |  | 0 | 0 | 0 | 0
141242 | BLOQUEADOR,CHAVE FUS;SECCION;EMS66 | BMUB | BMUB | UN | PTF ENEL / CAMPOS / MANUT | 6 | 0 | 0 | 0 | 0 | 0 | ZMBT | FZDS0200 | DEP. PTF ENEL |  | 0 | 0 | 0 | 0
141242 | BLOQUEADOR,CHAVE FUS;SECCION;EMS66 | BMUF | BMUF | UN | PTF ENEL / NITEROI / EMER, MAN | 39 | 0 | 0 | 0 | 0 | 0 | ZMBT | FZDS0200 | DEP.NITEROI-RJ |  | 0 | 0 | 0 | 0
141242 | BLOQUEADOR,CHAVE FUS;SECCION;EMS66 | BMUH |  | UN | ENGELMIG - SOC SOT / CABO FRIO | 0 | 161 | 0 | 0 | 161 | 0 | ZMBT | FZDS0200 |  |  | 0 | 0 | 0 | 0
141242 | BLOQUEADOR,CHAVE FUS;SECCION;EMS66 | BMUK | BMUK | UN | PSE - SOT / NITERÓI | 102 | 0 | 0 | 0 | 0 | 0 | ZMBT | FZDS0200 | DEP.SOT/NITERÓI |  | 0 | 0 | 0 | 0
141264 | SECCION,3F,SOB CARGA,24KV,630A,GSCM03/2 | BM01 |  | CDA | PTF CENTRAL MRO / ITABORAÍ-RJ | 0 | 1 | 0 | 0 | 1 | 0 | ZMBT | FESE0200 |  |  | 0 | 0 | 0 | 0
141264 | SECCION,3F,SOB CARGA,24KV,630A,GSCM03/2 | BM01 | BM11 | CDA | PTF CENTRAL MRO / ITABORAÍ-RJ | 2 | 0 | 21 | 0 | 0 | 0 | ZMBT | FESE0200 | DEP.REG. MT/BT |  | 0 | 0 | 0 | 0
141264 | SECCION,3F,SOB CARGA,24KV,630A,GSCM03/2 | BMAU | BMAU | CDA | ENGELMIG / CAMPOS-RJ | 1 | 0 | 0 | 0 | 0 | 0 | ZMBT | FESE0200 | DEP. ENGELMIG |  | 0 | 0 | 0 | 0
141264 | SECCION,3F,SOB CARGA,24KV,630A,GSCM03/2 | BMBV | BMBV | CDA | PTF ENEL / PADUA-RJ | 7 | 0 | 0 | 0 | 0 | 0 | ZMBT | FESE0200 | DEP. PTF ENEL |  | 0 | 0 | 0 | 0
141264 | SECCION,3F,SOB CARGA,24KV,630A,GSCM03/2 | BMTC | BMTC | CDA | INDICA / PADUA-RJ | 0 | 0 | 0 | 1 | 0 | 0 | ZMBT | FESE0200 | DEP. INDICA |  | 0 | 0 | 0 | 0
141264 | SECCION,3F,SOB CARGA,24KV,630A,GSCM03/2 | BMTG | BMTG | CDA | ENGELMIG / RESENDE | 1 | 0 | 0 | 1 | 0 | 0 | ZMBT | FESE0200 | ENGELMIG / RESEN |  | 0 | 0 | 0 | 0
141264 | SECCION,3F,SOB CARGA,24KV,630A,GSCM03/2 | BMTK | BMTK | CDA | PROGEN / TERESOPOLIS | 1 | 0 | 0 | 0 | 0 | 0 | ZMBT | FESE0200 | PROGEN / TERESOP |  | 0 | 0 | 0 | 0
141264 | SECCION,3F,SOB CARGA,24KV,630A,GSCM03/2 | BMTW | BMTW | CDA | PSE / NITEROI | 31 | 0 | 0 | 0 | 0 | 0 | ZMBT | FESE0200 | DEP.PSE / NITERO |  | 0 | 0 | 0 | 0
141283 | SEC,PREF,CERCA FARP/LIS,2.60-3MM,D730.04 | BM01 | BM11 | PEÇ | PTF CENTRAL MRO / ITABORAÍ-RJ | 9596 | 0 | 0 | 0 | 0 | 0 | ZMBT | FEEM1400 | DEP.REG. MT/BT |  | 0 | 0 | 0 | 0
141283 | SEC,PREF,CERCA FARP/LIS,2.60-3MM,D730.04 | BMAS | BMAS | PEÇ | PROGEN / MACAÉ-RJ | 33 | 0 | 0 | 0 | 0 | 0 | ZMBT | FEEM1400 | DEP. PROGEN |  | 0 | 0 | 0 | 0
141283 | SEC,PREF,CERCA FARP/LIS,2.60-3MM,D730.04 | BMAU | BMAU | PEÇ | ENGELMIG / CAMPOS-RJ | 333 | 0 | 0 | 0 | 0 | 0 | ZMBT | FEEM1400 | DEP. ENGELMIG |  | 0 | 0 | 0 | 0
141283 | SEC,PREF,CERCA FARP/LIS,2.60-3MM,D730.04 | BMTB | BMTB | PEÇ | INDICA / CANTAGALO-RJ | 40 | 0 | 0 | 0 | 0 | 0 | ZMBT | FEEM1400 | DEP. INDICA |  | 0 | 0 | 0 | 0
141283 | SEC,PREF,CERCA FARP/LIS,2.60-3MM,D730.04 | BMTC | BMTC | PEÇ | INDICA / PADUA-RJ | 20 | 0 | 0 | 0 | 0 | 0 | ZMBT | FEEM1400 | DEP. INDICA |  | 0 | 0 | 0 | 0
141285 | CHAVE SECC BY-PASS, 400A-15KV,PM-R198.02 | BM01 |  | PEÇ | PTF CENTRAL MRO / ITABORAÍ-RJ | 0 | 1 | 0 | 0 | 1 | 0 | ZMBT | FESE0701 |  |  | 0 | 0 | 0 | 0
141285 | CHAVE SECC BY-PASS, 400A-15KV,PM-R198.02 | BM01 | BM11 | PEÇ | PTF CENTRAL MRO / ITABORAÍ-RJ | 0 | 0 | 0 | 76 | 0 | 0 | ZMBT | FESE0701 | DEP.REG. MT/BT |  | 0 | 0 | 0 | 0
141285 | CHAVE SECC BY-PASS, 400A-15KV,PM-R198.02 | BMAU | BMAU | PEÇ | ENGELMIG / CAMPOS-RJ | 5 | 0 | 0 | 0 | 0 | 0 | ZMBT | FESE0701 | DEP. ENGELMIG |  | 0 | 0 | 0 | 0
141285 | CHAVE SECC BY-PASS, 400A-15KV,PM-R198.02 | BMBV | BMBV | PEÇ | PTF ENEL / PADUA-RJ | 1 | 0 | 0 | 0 | 0 | 0 | ZMBT | FESE0701 | DEP. PTF ENEL |  | 0 | 0 | 0 | 0
141285 | CHAVE SECC BY-PASS, 400A-15KV,PM-R198.02 | BMTM | BMTM | PEÇ | PTF ENEL / ANGRA | 5 | 0 | 0 | 0 | 0 | 0 | ZMBT | FESE0701 | DEP PTF ENEL/AN |  | 0 | 0 | 0 | 0
141285 | CHAVE SECC BY-PASS, 400A-15KV,PM-R198.02 | BMTO | BMTO | PEÇ | PROGEN / PETROPOLIS | 3 | 0 | 0 | 0 | 0 | 0 | ZMBT | FESE0701 | PROGEN / PETROPO |  | 0 | 0 | 0 | 0
141285 | CHAVE SECC BY-PASS, 400A-15KV,PM-R198.02 | BMTS | BMTS | PEÇ | PTF ENEL / MACAÉ | 1 | 0 | 0 | 0 | 0 | 0 | ZMBT | FESE0701 | DEP PTF ENEL/MAC |  | 0 | 0 | 0 | 0
141285 | CHAVE SECC BY-PASS, 400A-15KV,PM-R198.02 | BMUH | BMUH | PEÇ | ENGELMIG - SOC SOT / CABO FRIO | 5 | 0 | 0 | 0 | 0 | 0 | ZMBT | FESE0701 | DEP.CABO FRIO |  | 0 | 0 | 0 | 0
141286 | ADAPTADOR P/ CX. MEDIDOR DED-1795 I1 R3 | BM01 |  | PEÇ | PTF CENTRAL MRO / ITABORAÍ-RJ | 0 | 190 | 0 | 0 | 190 | 0 | ZMBT | FEAT0104 |  |  | 0 | 0 | 0 | 0
141286 | ADAPTADOR P/ CX. MEDIDOR DED-1795 I1 R3 | BM01 | BM11 | PEÇ | PTF CENTRAL MRO / ITABORAÍ-RJ | 7237 | 0 | 0 | 0 | 0 | 0 | ZMBT | FEAT0104 | DEP.REG. MT/BT |  | 0 | 0 | 0 | 0
141286 | ADAPTADOR P/ CX. MEDIDOR DED-1795 I1 R3 | BMAN | BMAN | PEÇ | 3C / PETRÓPOLIS-RJ | 210 | 0 | 0 | 0 | 0 | 0 | ZMBT | FEAT0104 | DEP. 3C |  | 0 | 0 | 0 | 0
141286 | ADAPTADOR P/ CX. MEDIDOR DED-1795 I1 R3 | BMAU | BMAU | PEÇ | ENGELMIG / CAMPOS-RJ | 10 | 0 | 0 | 0 | 0 | 0 | ZMBT | FEAT0104 | DEP. ENGELMIG |  | 0 | 0 | 0 | 0
141286 | ADAPTADOR P/ CX. MEDIDOR DED-1795 I1 R3 | BMBG | BMBG | PEÇ | 3C / SÃO GONÇALO-RJ | 1683 | 0 | 0 | 0 | 0 | 0 | ZMBT | FEAT0104 | DEP. 3C |  | 0 | 0 | 0 | 0
141286 | ADAPTADOR P/ CX. MEDIDOR DED-1795 I1 R3 | BMBV | BMBV | PEÇ | PTF ENEL / PADUA-RJ | 201 | 0 | 0 | 0 | 0 | 0 | ZMBT | FEAT0104 | DEP. PTF ENEL |  | 0 | 0 | 0 | 0
141286 | ADAPTADOR P/ CX. MEDIDOR DED-1795 I1 R3 | BMBY | BMBY | PEÇ | PTF ENEL / ITAPERUNA-RJ | 708 | 0 | 0 | 0 | 0 | 0 | ZMBT | FEAT0104 | DEP. PTF ENEL |  | 0 | 0 | 0 | 0
141286 | ADAPTADOR P/ CX. MEDIDOR DED-1795 I1 R3 | BMTG | BMTG | PEÇ | ENGELMIG / RESENDE | 69 | 0 | 0 | 0 | 0 | 0 | ZMBT | FEAT0104 | ENGELMIG / RESEN |  | 0 | 0 | 0 | 0
141286 | ADAPTADOR P/ CX. MEDIDOR DED-1795 I1 R3 | BMTN | BMTN | PEÇ | PTF ENEL / SÃO GONÇALO | 400 | 0 | 0 | 0 | 0 | 0 | ZMBT | FEAT0104 | DEP. PTF ENEL |  | 0 | 0 | 0 | 0
141286 | ADAPTADOR P/ CX. MEDIDOR DED-1795 I1 R3 | BMTO | BMTO | PEÇ | PROGEN / PETROPOLIS | 1846 | 0 | 0 | 0 | 0 | 0 | ZMBT | FEAT0104 | PROGEN / PETROPO |  | 0 | 0 | 0 | 0
141286 | ADAPTADOR P/ CX. MEDIDOR DED-1795 I1 R3 | BMTP | BMTP | PEÇ | CENEGED / NITEROI | 500 | 0 | 0 | 0 | 0 | 0 | ZMBT | FEAT0104 | CENEGED / NITERO |  | 0 | 0 | 0 | 0
141286 | ADAPTADOR P/ CX. MEDIDOR DED-1795 I1 R3 | BMTS | BMTS | PEÇ | PTF ENEL / MACAÉ | 220 | 0 | 0 | 0 | 0 | 0 | ZMBT | FEAT0104 | DEP PTF ENEL/MAC |  | 0 | 0 | 0 | 0
141286 | ADAPTADOR P/ CX. MEDIDOR DED-1795 I1 R3 | BMTT | BMTT | PEÇ | ELLCA / NITEROI-RJ | 10 | 0 | 0 | 0 | 0 | 0 | ZMBT | FEAT0104 | ELLCA |  | 0 | 0 | 0 | 0
141286 | ADAPTADOR P/ CX. MEDIDOR DED-1795 I1 R3 | BMTX | BMTX | PEÇ | PTF ENEL / CAMPOS | 234 | 0 | 0 | 0 | 0 | 0 | ZMBT | FEAT0104 | DEP PTF ENEL/CAM |  | 0 | 0 | 0 | 0
141286 | ADAPTADOR P/ CX. MEDIDOR DED-1795 I1 R3 | BMUE | BMUE | PEÇ | PTF ENEL / MARICA / EMERG E MA | 10 | 0 | 0 | 0 | 0 | 0 | ZMBT | FEAT0104 | DEP.MARICA-RJ |  | 0 | 0 | 0 | 0
141286 | ADAPTADOR P/ CX. MEDIDOR DED-1795 I1 R3 | BMUF | BMUF | PEÇ | PTF ENEL / NITEROI / EMER, MAN | 500 | 0 | 0 | 0 | 0 | 0 | ZMBT | FEAT0104 | DEP.NITEROI-RJ |  | 0 | 0 | 0 | 0
141292 | CH SECC CARGA FUS400A,CX DIST RAM-PM2053 | BM01 | BM11 | PEÇ | PTF CENTRAL MRO / ITABORAÍ-RJ | 1 | 0 | 0 | 0 | 0 | 0 | ZMBT | FESE0200 | DEP.REG. MT/BT |  | 0 | 0 | 0 | 0
141294 | CHAVE SEC TRIP 15kV-400A C/CAR D2127 I1 | BM01 | BM11 | PEÇ | PTF CENTRAL MRO / ITABORAÍ-RJ | 4 | 0 | 0 | 0 | 0 | 0 | ZMBT | FESE0701 | DEP.REG. MT/BT |  | 0 | 0 | 0 | 0
141296 | SEC,UNIPOLAR,17,5KV,400A,350MM,D198.03 | BM01 |  | PEÇ | PTF CENTRAL MRO / ITABORAÍ-RJ | 0 | 126 | 0 | 0 | 126 | 0 | ZMBT | FESE0701 |  |  | 0 | 0 | 0 | 0
141296 | SEC,UNIPOLAR,17,5KV,400A,350MM,D198.03 | BM01 | BM11 | PEÇ | PTF CENTRAL MRO / ITABORAÍ-RJ | 4169 | 0 | 135 | 0 | 0 | 0 | ZMBT | FESE0701 | DEP.REG. MT/BT |  | 0 | 0 | 0 | 0
141296 | SEC,UNIPOLAR,17,5KV,400A,350MM,D198.03 | BMAS | BMAS | PEÇ | PROGEN / MACAÉ-RJ | 61 | 0 | 0 | 0 | 0 | 0 | ZMBT | FESE0701 | DEP. PROGEN |  | 0 | 0 | 0 | 0
141296 | SEC,UNIPOLAR,17,5KV,400A,350MM,D198.03 | BMAT | BMAT | PEÇ | ENGELMIG / ITAPERUNA-RJ | 29 | 0 | 0 | 0 | 0 | 0 | ZMBT | FESE0701 | DEP. ENGELMIG |  | 0 | 0 | 0 | 0
141296 | SEC,UNIPOLAR,17,5KV,400A,350MM,D198.03 | BMAU | BMAU | PEÇ | ENGELMIG / CAMPOS-RJ | 79 | 0 | 0 | 0 | 0 | 0 | ZMBT | FESE0701 | DEP. ENGELMIG |  | 0 | 0 | 0 | 0
141296 | SEC,UNIPOLAR,17,5KV,400A,350MM,D198.03 | BMBE | BMBE | PEÇ | ELETROMECANICA / CAXIAS-RJ | 87 | 0 | 0 | 0 | 0 | 0 | ZMBT | FESE0701 | DEP. ELETROMECAN |  | 0 | 0 | 0 | 0
141296 | SEC,UNIPOLAR,17,5KV,400A,350MM,D198.03 | BMBR | BMBR | PEÇ | ELLCA / SÃO GONÇALO-RJ | 16 | 0 | 0 | 0 | 0 | 0 | ZMBT | FESE0701 | DEP. ELLCA |  | 0 | 0 | 0 | 0
141296 | SEC,UNIPOLAR,17,5KV,400A,350MM,D198.03 | BMBV | BMBV | PEÇ | PTF ENEL / PADUA-RJ | 30 | 0 | 0 | 0 | 0 | 0 | ZMBT | FESE0701 | DEP. PTF ENEL |  | 0 | 0 | 0 | 0
141296 | SEC,UNIPOLAR,17,5KV,400A,350MM,D198.03 | BMBY | BMBY | PEÇ | PTF ENEL / ITAPERUNA-RJ | 53 | 0 | 0 | 0 | 0 | 0 | ZMBT | FESE0701 | DEP. PTF ENEL |  | 0 | 0 | 0 | 0
141296 | SEC,UNIPOLAR,17,5KV,400A,350MM,D198.03 | BMTB |  | PEÇ | INDICA / CANTAGALO-RJ | 0 | 3 | 0 | 0 | 3 | 0 | ZMBT | FESE0701 |  |  | 0 | 0 | 0 | 0
141296 | SEC,UNIPOLAR,17,5KV,400A,350MM,D198.03 | BMTB | BMTB | PEÇ | INDICA / CANTAGALO-RJ | 0 | 0 | 16 | 0 | 0 | 0 | ZMBT | FESE0701 | DEP. INDICA |  | 0 | 0 | 0 | 0
141296 | SEC,UNIPOLAR,17,5KV,400A,350MM,D198.03 | BMTC | BMTC | PEÇ | INDICA / PADUA-RJ | 55 | 0 | 0 | 0 | 0 | 0 | ZMBT | FESE0701 | DEP. INDICA |  | 0 | 0 | 0 | 0
141296 | SEC,UNIPOLAR,17,5KV,400A,350MM,D198.03 | BMTF | BMTF | PEÇ | ELLCA / ANGRA | 51 | 0 | 0 | 0 | 0 | 0 | ZMBT | FESE0701 | ELLCA / ANGRA |  | 0 | 0 | 0 | 0
141296 | SEC,UNIPOLAR,17,5KV,400A,350MM,D198.03 | BMTG | BMTG | PEÇ | ENGELMIG / RESENDE | 55 | 0 | 0 | 0 | 0 | 0 | ZMBT | FESE0701 | ENGELMIG / RESEN |  | 0 | 0 | 0 | 0
141296 | SEC,UNIPOLAR,17,5KV,400A,350MM,D198.03 | BMTM | BMTM | PEÇ | PTF ENEL / ANGRA | 66 | 0 | 0 | 0 | 0 | 0 | ZMBT | FESE0701 | DEP PTF ENEL/AN |  | 0 | 0 | 0 | 0
141296 | SEC,UNIPOLAR,17,5KV,400A,350MM,D198.03 | BMTO | BMTO | PEÇ | PROGEN / PETROPOLIS | 44 | 0 | 0 | 0 | 0 | 0 | ZMBT | FESE0701 | PROGEN / PETROPO |  | 0 | 0 | 0 | 0
141296 | SEC,UNIPOLAR,17,5KV,400A,350MM,D198.03 | BMTS | BMTS | PEÇ | PTF ENEL / MACAÉ | 74 | 0 | 0 | 0 | 0 | 0 | ZMBT | FESE0701 | DEP PTF ENEL/MAC |  | 0 | 0 | 0 | 0
141296 | SEC,UNIPOLAR,17,5KV,400A,350MM,D198.03 | BMTT | BMTT | PEÇ | ELLCA / NITEROI-RJ | 6 | 0 | 0 | 0 | 0 | 0 | ZMBT | FESE0701 | ELLCA |  | 0 | 0 | 0 | 0
141296 | SEC,UNIPOLAR,17,5KV,400A,350MM,D198.03 | BMUA | BMUA | PEÇ | ELGEMIG / MARICÁ | 9 | 0 | 0 | 0 | 0 | 0 | ZMBT | FESE0701 | ELGEMIG / MARICÁ |  | 0 | 0 | 0 | 0
141296 | SEC,UNIPOLAR,17,5KV,400A,350MM,D198.03 | BMUB | BMUB | PEÇ | PTF ENEL / CAMPOS / MANUT | 25 | 0 | 0 | 0 | 0 | 0 | ZMBT | FESE0701 | DEP. PTF ENEL |  | 0 | 0 | 0 | 0
141296 | SEC,UNIPOLAR,17,5KV,400A,350MM,D198.03 | BMUD | BMUD | PEÇ | DEP. COMPEL | 228 | 0 | 0 | 0 | 0 | 0 | ZMBT | FESE0701 | DEP. COMPEL |  | 0 | 0 | 0 | 0
141296 | SEC,UNIPOLAR,17,5KV,400A,350MM,D198.03 | BMUF | BMUF | PEÇ | PTF ENEL / NITEROI / EMER, MAN | 5 | 0 | 0 | 0 | 0 | 0 | ZMBT | FESE0701 | DEP.NITEROI-RJ |  | 0 | 0 | 0 | 0
141296 | SEC,UNIPOLAR,17,5KV,400A,350MM,D198.03 | BMUG | BMUG | PEÇ | PTF ENEL / ITABORAI / EMER, MA | 143 | 0 | 0 | 0 | 0 | 0 | ZMBT | FESE0701 | DEP.ITABORAI-RJ |  | 0 | 0 | 0 | 0
141296 | SEC,UNIPOLAR,17,5KV,400A,350MM,D198.03 | BMUH | BMUH | PEÇ | ENGELMIG - SOC SOT / CABO FRIO | 90 | 0 | 0 | 0 | 0 | 0 | ZMBT | FESE0701 | DEP.CABO FRIO |  | 0 | 0 | 0 | 0
141296 | SEC,UNIPOLAR,17,5KV,400A,350MM,D198.03 | BMUI | BMUI | PEÇ | ENGELMIG - SOC SOT / ARARUAMA | 28 | 0 | 0 | 0 | 0 | 0 | ZMBT | FESE0701 | DEP.ARARUAMA |  | 0 | 0 | 0 | 0
141296 | SEC,UNIPOLAR,17,5KV,400A,350MM,D198.03 | BMUK | BMUK | PEÇ | PSE - SOT / NITERÓI | 484 | 0 | 0 | 0 | 0 | 0 | ZMBT | FESE0701 | DEP.SOT/NITERÓI |  | 0 | 0 | 0 | 0
141296 | SEC,UNIPOLAR,17,5KV,400A,350MM,D198.03 | BMUL | BMUL | PEÇ | PSE - SOC / MAGÉ | 7 | 0 | 0 | 0 | 0 | 0 | ZMBT | FESE0701 | DEP.SOC/MAGÉ-RJ |  | 0 | 0 | 0 | 0
141296 | SEC,UNIPOLAR,17,5KV,400A,350MM,D198.03 | BMUM | BMUM | PEÇ | ELLCA - SOT / MAGÉ | 393 | 0 | 0 | 0 | 0 | 0 | ZMBT | FESE0701 | DEP.MAGÉ |  | 0 | 0 | 0 | 0
141297 | SEC,UNIPOLAR,17,5KV,630A,350MM,D198.03 | BM01 | BM11 | PEÇ | PTF CENTRAL MRO / ITABORAÍ-RJ | 636 | 0 | 0 | 0 | 0 | 0 | ZMBT | FESE0701 | DEP.REG. MT/BT |  | 0 | 0 | 0 | 0
141297 | SEC,UNIPOLAR,17,5KV,630A,350MM,D198.03 | BM75 | BM75 | PEÇ | HV SETE PONTES/ SÃO GONÇALO-RJ | 22 | 0 | 0 | 0 | 0 | 0 | ZMBT | FESE0701 | DEP. AT 1 AMPLA |  | 0 | 0 | 0 | 0
141297 | SEC,UNIPOLAR,17,5KV,630A,350MM,D198.03 | BM76 | BM76 | PEÇ | HV MAGÉ / MAGÉ-RJ | 176 | 0 | 0 | 0 | 0 | 0 | ZMBT | FESE0701 | DEP. AT 2 AMPLA |  | 0 | 0 | 0 | 0
141297 | SEC,UNIPOLAR,17,5KV,630A,350MM,D198.03 | BMAS | BMAS | PEÇ | PROGEN / MACAÉ-RJ | 75 | 0 | 0 | 0 | 0 | 0 | ZMBT | FESE0701 | DEP. PROGEN |  | 0 | 0 | 0 | 0
141297 | SEC,UNIPOLAR,17,5KV,630A,350MM,D198.03 | BMAU | BMAU | PEÇ | ENGELMIG / CAMPOS-RJ | 25 | 0 | 0 | 0 | 0 | 0 | ZMBT | FESE0701 | DEP. ENGELMIG |  | 0 | 0 | 0 | 0
141297 | SEC,UNIPOLAR,17,5KV,630A,350MM,D198.03 | BMBP | BMBP | PEÇ | ELETROMECANICA / SANTA LUZIA-R | 2 | 0 | 0 | 0 | 0 | 0 | ZMBT | FESE0701 | DEP. ELETROMECAN |  | 0 | 0 | 0 | 0
141297 | SEC,UNIPOLAR,17,5KV,630A,350MM,D198.03 | BMBV | BMBV | PEÇ | PTF ENEL / PADUA-RJ | 31 | 0 | 0 | 0 | 0 | 0 | ZMBT | FESE0701 | DEP. PTF ENEL |  | 0 | 0 | 0 | 0
141297 | SEC,UNIPOLAR,17,5KV,630A,350MM,D198.03 | BMBY | BMBY | PEÇ | PTF ENEL / ITAPERUNA-RJ | 36 | 0 | 0 | 0 | 0 | 0 | ZMBT | FESE0701 | DEP. PTF ENEL |  | 0 | 0 | 0 | 0
141297 | SEC,UNIPOLAR,17,5KV,630A,350MM,D198.03 | BMTB | BMTB | PEÇ | INDICA / CANTAGALO-RJ | 42 | 0 | 0 | 0 | 0 | 0 | ZMBT | FESE0701 | DEP. INDICA |  | 0 | 0 | 0 | 0
141297 | SEC,UNIPOLAR,17,5KV,630A,350MM,D198.03 | BMTC | BMTC | PEÇ | INDICA / PADUA-RJ | 11 | 0 | 0 | 0 | 0 | 0 | ZMBT | FESE0701 | DEP. INDICA |  | 0 | 0 | 0 | 0
141297 | SEC,UNIPOLAR,17,5KV,630A,350MM,D198.03 | BMTF | BMTF | PEÇ | ELLCA / ANGRA | 16 | 0 | 0 | 0 | 0 | 0 | ZMBT | FESE0701 | ELLCA / ANGRA |  | 0 | 0 | 0 | 0
141297 | SEC,UNIPOLAR,17,5KV,630A,350MM,D198.03 | BMTG | BMTG | PEÇ | ENGELMIG / RESENDE | 18 | 0 | 0 | 0 | 0 | 0 | ZMBT | FESE0701 | ENGELMIG / RESEN |  | 0 | 0 | 0 | 0
141297 | SEC,UNIPOLAR,17,5KV,630A,350MM,D198.03 | BMTK | BMTK | PEÇ | PROGEN / TERESOPOLIS | 25 | 0 | 0 | 0 | 0 | 0 | ZMBT | FESE0701 | PROGEN / TERESOP |  | 0 | 0 | 0 | 0
141297 | SEC,UNIPOLAR,17,5KV,630A,350MM,D198.03 | BMTM | BMTM | PEÇ | PTF ENEL / ANGRA | 32 | 0 | 0 | 0 | 0 | 0 | ZMBT | FESE0701 | DEP PTF ENEL/AN |  | 0 | 0 | 0 | 0
141297 | SEC,UNIPOLAR,17,5KV,630A,350MM,D198.03 | BMTO | BMTO | PEÇ | PROGEN / PETROPOLIS | 31 | 0 | 0 | 0 | 0 | 0 | ZMBT | FESE0701 | PROGEN / PETROPO |  | 0 | 0 | 0 | 0
141297 | SEC,UNIPOLAR,17,5KV,630A,350MM,D198.03 | BMTS | BMTS | PEÇ | PTF ENEL / MACAÉ | 15 | 0 | 0 | 0 | 0 | 0 | ZMBT | FESE0701 | DEP PTF ENEL/MAC |  | 0 | 0 | 0 | 0
141297 | SEC,UNIPOLAR,17,5KV,630A,350MM,D198.03 | BMTW | BMTW | PEÇ | PSE / NITEROI | 2 | 0 | 0 | 0 | 0 | 0 | ZMBT | FESE0701 | DEP.PSE / NITERO |  | 0 | 0 | 0 | 0
141297 | SEC,UNIPOLAR,17,5KV,630A,350MM,D198.03 | BMUA | BMUA | PEÇ | ELGEMIG / MARICÁ | 49 | 0 | 0 | 0 | 0 | 0 | ZMBT | FESE0701 | ELGEMIG / MARICÁ |  | 0 | 0 | 0 | 0
141297 | SEC,UNIPOLAR,17,5KV,630A,350MM,D198.03 | BMUB | BMUB | PEÇ | PTF ENEL / CAMPOS / MANUT | 45 | 0 | 0 | 0 | 0 | 0 | ZMBT | FESE0701 | DEP. PTF ENEL |  | 0 | 0 | 0 | 0
141297 | SEC,UNIPOLAR,17,5KV,630A,350MM,D198.03 | BMUD | BMUD | PEÇ | DEP. COMPEL | 160 | 0 | 0 | 0 | 0 | 0 | ZMBT | FESE0701 | DEP. COMPEL |  | 0 | 0 | 0 | 0
141297 | SEC,UNIPOLAR,17,5KV,630A,350MM,D198.03 | BMUE | BMUE | PEÇ | PTF ENEL / MARICA / EMERG E MA | 11 | 0 | 0 | 0 | 0 | 0 | ZMBT | FESE0701 | DEP.MARICA-RJ |  | 0 | 0 | 0 | 0
141297 | SEC,UNIPOLAR,17,5KV,630A,350MM,D198.03 | BMUF | BMUF | PEÇ | PTF ENEL / NITEROI / EMER, MAN | 50 | 0 | 0 | 0 | 0 | 0 | ZMBT | FESE0701 | DEP.NITEROI-RJ |  | 0 | 0 | 0 | 0
141297 | SEC,UNIPOLAR,17,5KV,630A,350MM,D198.03 | BMUG | BMUG | PEÇ | PTF ENEL / ITABORAI / EMER, MA | 112 | 0 | 0 | 0 | 0 | 0 | ZMBT | FESE0701 | DEP.ITABORAI-RJ |  | 0 | 0 | 0 | 0
141297 | SEC,UNIPOLAR,17,5KV,630A,350MM,D198.03 | BMUH | BMUH | PEÇ | ENGELMIG - SOC SOT / CABO FRIO | 118 | 0 | 0 | 0 | 0 | 0 | ZMBT | FESE0701 | DEP.CABO FRIO |  | 0 | 0 | 0 | 0
141297 | SEC,UNIPOLAR,17,5KV,630A,350MM,D198.03 | BMUK | BMUK | PEÇ | PSE - SOT / NITERÓI | 123 | 0 | 0 | 0 | 0 | 0 | ZMBT | FESE0701 | DEP.SOT/NITERÓI |  | 0 | 0 | 0 | 0
141297 | SEC,UNIPOLAR,17,5KV,630A,350MM,D198.03 | BMUM | BMUM | PEÇ | ELLCA - SOT / MAGÉ | 63 | 0 | 0 | 0 | 0 | 0 | ZMBT | FESE0701 | DEP.MAGÉ |  | 0 | 0 | 0 | 0
141298 | CX BLIN,BUCH,BT,TRAF,TRI,PM2213I3.R.2 | BM01 |  | PEÇ | PTF CENTRAL MRO / ITABORAÍ-RJ | 0 | 15 | 0 | 0 | 15 | 0 | ZMBT | FETR0100 |  |  | 0 | 0 | 0 | 0
141298 | CX BLIN,BUCH,BT,TRAF,TRI,PM2213I3.R.2 | BM01 | BM11 | PEÇ | PTF CENTRAL MRO / ITABORAÍ-RJ | 540 | 0 | 0 | 0 | 0 | 0 | ZMBT | FETR0100 | DEP.REG. MT/BT |  | 0 | 0 | 0 | 0
141298 | CX BLIN,BUCH,BT,TRAF,TRI,PM2213I3.R.2 | BMUD | BMUD | PEÇ | DEP. COMPEL | 2 | 0 | 0 | 0 | 0 | 0 | ZMBT | FETR0100 | DEP. COMPEL |  | 0 | 0 | 0 | 0
141299 | CX BLIN,BUCH,BT,TRAF,TRI,PM2213 I4,R.2 | BM01 |  | PEÇ | PTF CENTRAL MRO / ITABORAÍ-RJ | 0 | 25 | 0 | 0 | 25 | 0 | ZMBT | FETR0100 |  |  | 0 | 0 | 0 | 0
141299 | CX BLIN,BUCH,BT,TRAF,TRI,PM2213 I4,R.2 | BM01 | BM11 | PEÇ | PTF CENTRAL MRO / ITABORAÍ-RJ | 196 | 0 | 0 | 0 | 0 | 0 | ZMBT | FETR0100 | DEP.REG. MT/BT |  | 0 | 0 | 0 | 0
141299 | CX BLIN,BUCH,BT,TRAF,TRI,PM2213 I4,R.2 | BMBV | BMBV | PEÇ | PTF ENEL / PADUA-RJ | 3 | 0 | 0 | 0 | 0 | 0 | ZMBT | FETR0100 | DEP. PTF ENEL |  | 0 | 0 | 0 | 0
141299 | CX BLIN,BUCH,BT,TRAF,TRI,PM2213 I4,R.2 | BMTG | BMTG | PEÇ | ENGELMIG / RESENDE | 5 | 0 | 0 | 0 | 0 | 0 | ZMBT | FETR0100 | ENGELMIG / RESEN |  | 0 | 0 | 0 | 0
141299 | CX BLIN,BUCH,BT,TRAF,TRI,PM2213 I4,R.2 | BMTO | BMTO | PEÇ | PROGEN / PETROPOLIS | 2 | 0 | 0 | 0 | 0 | 0 | ZMBT | FETR0100 | PROGEN / PETROPO |  | 0 | 0 | 0 | 0
141299 | CX BLIN,BUCH,BT,TRAF,TRI,PM2213 I4,R.2 | BMUD | BMUD | PEÇ | DEP. COMPEL | 2 | 0 | 0 | 0 | 0 | 0 | ZMBT | FETR0100 | DEP. COMPEL |  | 0 | 0 | 0 | 0
141299 | CX BLIN,BUCH,BT,TRAF,TRI,PM2213 I4,R.2 | BMUK | BMUK | PEÇ | PSE - SOT / NITERÓI | 5 | 0 | 0 | 0 | 0 | 0 | ZMBT | FETR0100 | DEP.SOT/NITERÓI |  | 0 | 0 | 0 | 0
141307 | SECCION 3F B CARGA 24KV 400A 12KA SUCATA | BMAS | BMAS | CDA | PROGEN / MACAÉ-RJ | 8 | 0 | 0 | 0 | 0 | 0 | ZMAT | FESE0200 | DEP. PROGEN |  | 0 | 0 | 0 | 0
141307 | SECCION 3F B CARGA 24KV 400A 12KA SUCATA | BMAT | BMAT | CDA | ENGELMIG / ITAPERUNA-RJ | 1 | 0 | 0 | 0 | 0 | 0 | ZMAT | FESE0200 | DEP. ENGELMIG |  | 0 | 0 | 0 | 0
141307 | SECCION 3F B CARGA 24KV 400A 12KA SUCATA | BMBV | BMBV | CDA | PTF ENEL / PADUA-RJ | 8 | 0 | 0 | 0 | 0 | 0 | ZMAT | FESE0200 | DEP. PTF ENEL |  | 0 | 0 | 0 | 0
141307 | SECCION 3F B CARGA 24KV 400A 12KA SUCATA | BMTF | BMTF | CDA | ELLCA / ANGRA | 2 | 0 | 0 | 0 | 0 | 0 | ZMAT | FESE0200 | ELLCA / ANGRA |  | 0 | 0 | 0 | 0
141307 | SECCION 3F B CARGA 24KV 400A 12KA SUCATA | BMUM | BMUM | CDA | ELLCA - SOT / MAGÉ | 6 | 0 | 0 | 0 | 0 | 0 | ZMAT | FESE0200 | DEP.MAGÉ |  | 0 | 0 | 0 | 0
141308 | SECCION 3F B CARGA 24KV 630A 16KA - REC | BM01 | BM11 | CDA | PTF CENTRAL MRO / ITABORAÍ-RJ | 8 | 0 | 1 | 0 | 0 | 0 | ZMBT | FESE0200 | DEP.REG. MT/BT |  | 0 | 0 | 0 | 0
141308 | SECCION 3F B CARGA 24KV 630A 16KA - REC | BMAT | BMAT | CDA | ENGELMIG / ITAPERUNA-RJ | 2 | 0 | 0 | 0 | 0 | 0 | ZMBT | FESE0200 | DEP. ENGELMIG |  | 0 | 0 | 0 | 0
141308 | SECCION 3F B CARGA 24KV 630A 16KA - REC | BMBP | BMBP | CDA | ELETROMECANICA / SANTA LUZIA-R | 2 | 0 | 0 | 0 | 0 | 0 | ZMBT | FESE0200 | DEP. ELETROMECAN |  | 0 | 0 | 0 | 0
141308 | SECCION 3F B CARGA 24KV 630A 16KA - REC | BMBV | BMBV | CDA | PTF ENEL / PADUA-RJ | 1 | 0 | 0 | 0 | 0 | 0 | ZMBT | FESE0200 | DEP. PTF ENEL |  | 0 | 0 | 0 | 0
141308 | SECCION 3F B CARGA 24KV 630A 16KA - REC | BMTG | BMTG | CDA | ENGELMIG / RESENDE | 3 | 0 | 0 | 0 | 0 | 0 | ZMBT | FESE0200 | ENGELMIG / RESEN |  | 0 | 0 | 0 | 0
141308 | SECCION 3F B CARGA 24KV 630A 16KA - REC | BMTK | BMTK | CDA | PROGEN / TERESOPOLIS | 8 | 0 | 0 | 0 | 0 | 0 | ZMBT | FESE0200 | PROGEN / TERESOP |  | 0 | 0 | 0 | 0
141308 | SECCION 3F B CARGA 24KV 630A 16KA - REC | BMTO | BMTO | CDA | PROGEN / PETROPOLIS | 13 | 0 | 0 | 0 | 0 | 0 | ZMBT | FESE0200 | PROGEN / PETROPO |  | 0 | 0 | 0 | 0
141308 | SECCION 3F B CARGA 24KV 630A 16KA - REC | BMTX | BMTX | CDA | PTF ENEL / CAMPOS | 2 | 0 | 0 | 0 | 0 | 0 | ZMBT | FESE0200 | DEP PTF ENEL/CAM |  | 0 | 0 | 0 | 0
141309 | SECCION 3F B CARGA 24KV 630A 16KA À REC | BM01 | BM11 | CDA | PTF CENTRAL MRO / ITABORAÍ-RJ | 10 | 0 | 0 | 0 | 0 | 0 | ZMBT | FESE0200 | DEP.REG. MT/BT |  | 0 | 0 | 0 | 0
141309 | SECCION 3F B CARGA 24KV 630A 16KA À REC | BM08 | BM38 | CDA | PTF REPARO EQUIP//POTENCIAL-SP | 14 | 0 | 0 | 0 | 0 | 0 | ZMBT | FESE0200 | PTF REPARO EQUIP |  | 0 | 0 | 0 | 0
141309 | SECCION 3F B CARGA 24KV 630A 16KA À REC | BMAS | BMAS | CDA | PROGEN / MACAÉ-RJ | 1 | 0 | 0 | 0 | 0 | 0 | ZMBT | FESE0200 | DEP. PROGEN |  | 0 | 0 | 0 | 0
141309 | SECCION 3F B CARGA 24KV 630A 16KA À REC | BMAT | BMAT | CDA | ENGELMIG / ITAPERUNA-RJ | 2 | 0 | 0 | 0 | 0 | 0 | ZMBT | FESE0200 | DEP. ENGELMIG |  | 0 | 0 | 0 | 0
141309 | SECCION 3F B CARGA 24KV 630A 16KA À REC | BMAU | BMAU | CDA | ENGELMIG / CAMPOS-RJ | 1 | 0 | 0 | 0 | 0 | 0 | ZMBT | FESE0200 | DEP. ENGELMIG |  | 0 | 0 | 0 | 0
141309 | SECCION 3F B CARGA 24KV 630A 16KA À REC | BMBP | BMBP | CDA | ELETROMECANICA / SANTA LUZIA-R | 10 | 0 | 0 | 0 | 0 | 0 | ZMBT | FESE0200 | DEP. ELETROMECAN |  | 0 | 0 | 0 | 0
141309 | SECCION 3F B CARGA 24KV 630A 16KA À REC | BMBY | BMBY | CDA | PTF ENEL / ITAPERUNA-RJ | 3 | 0 | 0 | 0 | 0 | 0 | ZMBT | FESE0200 | DEP. PTF ENEL |  | 0 | 0 | 0 | 0
141309 | SECCION 3F B CARGA 24KV 630A 16KA À REC | BMTB | BMTB | CDA | INDICA / CANTAGALO-RJ | 14 | 0 | 0 | 0 | 0 | 0 | ZMBT | FESE0200 | DEP. INDICA |  | 0 | 0 | 0 | 0
141309 | SECCION 3F B CARGA 24KV 630A 16KA À REC | BMTG | BMTG | CDA | ENGELMIG / RESENDE | 2 | 0 | 0 | 0 | 0 | 0 | ZMBT | FESE0200 | ENGELMIG / RESEN |  | 0 | 0 | 0 | 0
141309 | SECCION 3F B CARGA 24KV 630A 16KA À REC | BMTO | BMTO | CDA | PROGEN / PETROPOLIS | 18 | 0 | 0 | 0 | 0 | 0 | ZMBT | FESE0200 | PROGEN / PETROPO |  | 0 | 0 | 0 | 0
141309 | SECCION 3F B CARGA 24KV 630A 16KA À REC | BMTW | BMTW | CDA | PSE / NITEROI | 38 | 0 | 0 | 0 | 0 | 0 | ZMBT | FESE0200 | DEP.PSE / NITERO |  | 0 | 0 | 0 | 0
141309 | SECCION 3F B CARGA 24KV 630A 16KA À REC | BMUB | BMUB | CDA | PTF ENEL / CAMPOS / MANUT | 29 | 0 | 0 | 0 | 0 | 0 | ZMBT | FESE0200 | DEP. PTF ENEL |  | 0 | 0 | 0 | 0
141309 | SECCION 3F B CARGA 24KV 630A 16KA À REC | BMUD | BMUD | CDA | DEP. COMPEL | 8 | 0 | 0 | 0 | 0 | 0 | ZMBT | FESE0200 | DEP. COMPEL |  | 0 | 0 | 0 | 0
141309 | SECCION 3F B CARGA 24KV 630A 16KA À REC | BMUH | BMUH | CDA | ENGELMIG - SOC SOT / CABO FRIO | 16 | 0 | 0 | 0 | 0 | 0 | ZMBT | FESE0200 | DEP.CABO FRIO |  | 0 | 0 | 0 | 0
141309 | SECCION 3F B CARGA 24KV 630A 16KA À REC | BMUK | BMUK | CDA | PSE - SOT / NITERÓI | 10 | 0 | 0 | 0 | 0 | 0 | ZMBT | FESE0200 | DEP.SOT/NITERÓI |  | 0 | 0 | 0 | 0
141309 | SECCION 3F B CARGA 24KV 630A 16KA À REC | BMUM | BMUM | CDA | ELLCA - SOT / MAGÉ | 7 | 0 | 0 | 0 | 0 | 0 | ZMBT | FESE0200 | DEP.MAGÉ |  | 0 | 0 | 0 | 0
141310 | RELIGADOR,630A 15,5KV 12,5KA 3F - À REC | BM01 | BM11 | UN | PTF CENTRAL MRO / ITABORAÍ-RJ | 4 | 0 | 0 | 0 | 0 | 0 | ZMBT | FESE0200 | DEP.REG. MT/BT |  | 0 | 0 | 0 | 0
141310 | RELIGADOR,630A 15,5KV 12,5KA 3F - À REC | BMAS | BMAS | UN | PROGEN / MACAÉ-RJ | 1 | 0 | 0 | 0 | 0 | 0 | ZMBT | FESE0200 | DEP. PROGEN |  | 0 | 0 | 0 | 0
141310 | RELIGADOR,630A 15,5KV 12,5KA 3F - À REC | BMTB | BMTB | UN | INDICA / CANTAGALO-RJ | 5 | 0 | 0 | 0 | 0 | 0 | ZMBT | FESE0200 | DEP. INDICA |  | 0 | 0 | 0 | 0
141310 | RELIGADOR,630A 15,5KV 12,5KA 3F - À REC | BMTG | BMTG | UN | ENGELMIG / RESENDE | 4 | 0 | 0 | 0 | 0 | 0 | ZMBT | FESE0200 | ENGELMIG / RESEN |  | 0 | 0 | 0 | 0
141310 | RELIGADOR,630A 15,5KV 12,5KA 3F - À REC | BMTK | BMTK | UN | PROGEN / TERESOPOLIS | 4 | 0 | 0 | 0 | 0 | 0 | ZMBT | FESE0200 | PROGEN / TERESOP |  | 0 | 0 | 0 | 0
141310 | RELIGADOR,630A 15,5KV 12,5KA 3F - À REC | BMUD | BMUD | UN | DEP. COMPEL | 5 | 0 | 0 | 0 | 0 | 0 | ZMBT | FESE0200 | DEP. COMPEL |  | 0 | 0 | 0 | 0
141361 | CH17,5KV-1600A-MOT-TRIP-CENT-25KA,ESE006 | BM75 | BM75 | PEÇ | HV SETE PONTES/ SÃO GONÇALO-RJ | 1 | 0 | 0 | 0 | 0 | 0 | ZMBT | FESE0701 | DEP. AT 1 AMPLA |  | 0 | 0 | 0 | 0
141381 | RELIGADOR, 630A - 15,5KV - 16KA - 3F-REC | BM01 | BM11 | UN | PTF CENTRAL MRO / ITABORAÍ-RJ | 1 | 0 | 0 | 0 | 0 | 0 | ZMBT | FESE0200 | DEP.REG. MT/BT |  | 0 | 0 | 0 | 0
141381 | RELIGADOR, 630A - 15,5KV - 16KA - 3F-REC | BM76 | BM76 | UN | HV MAGÉ / MAGÉ-RJ | 2 | 0 | 0 | 0 | 0 | 0 | ZMBT | FESE0200 | DEP. AT 2 AMPLA |  | 0 | 0 | 0 | 0
141381 | RELIGADOR, 630A - 15,5KV - 16KA - 3F-REC | BMUM | BMUM | UN | ELLCA - SOT / MAGÉ | 2 | 0 | 0 | 0 | 0 | 0 | ZMBT | FESE0200 | DEP.MAGÉ |  | 0 | 0 | 0 | 0
141382 | RELIGADOR, 400A - 15,5KV - 8KA - 3F-REC | BM01 | BM11 | UN | PTF CENTRAL MRO / ITABORAÍ-RJ | 1 | 0 | 0 | 0 | 0 | 0 | ZMBT | FESE0200 | DEP.REG. MT/BT |  | 0 | 0 | 0 | 0
141383 | RELIGADOR, 630A- 15,5KV- 12,5KA - 3F-REC | BM01 | BM11 | UN | PTF CENTRAL MRO / ITABORAÍ-RJ | 8 | 0 | 0 | 0 | 0 | 0 | ZMBT | FESE0200 | DEP.REG. MT/BT |  | 0 | 0 | 0 | 0
141383 | RELIGADOR, 630A- 15,5KV- 12,5KA - 3F-REC | BMTO | BMTO | UN | PROGEN / PETROPOLIS | 1 | 0 | 0 | 0 | 0 | 0 | ZMBT | FESE0200 | PROGEN / PETROPO |  | 0 | 0 | 0 | 0
141386 | RELIGADO,630A-27KV-12,5KA-3F-À RECUPERAR | BM01 | BM11 | UN | PTF CENTRAL MRO / ITABORAÍ-RJ | 2 | 0 | 0 | 0 | 0 | 0 | ZMBT | FESE0200 | DEP.REG. MT/BT |  | 0 | 0 | 0 | 0
141386 | RELIGADO,630A-27KV-12,5KA-3F-À RECUPERAR | BMAT | BMAT | UN | ENGELMIG / ITAPERUNA-RJ | 2 | 0 | 0 | 0 | 0 | 0 | ZMBT | FESE0200 | DEP. ENGELMIG |  | 0 | 0 | 0 | 0
141386 | RELIGADO,630A-27KV-12,5KA-3F-À RECUPERAR | BMBV | BMBV | UN | PTF ENEL / PADUA-RJ | 7 | 0 | 0 | 0 | 0 | 0 | ZMBT | FESE0200 | DEP. PTF ENEL |  | 0 | 0 | 0 | 0
141386 | RELIGADO,630A-27KV-12,5KA-3F-À RECUPERAR | BMTO | BMTO | UN | PROGEN / PETROPOLIS | 1 | 0 | 0 | 0 | 0 | 0 | ZMBT | FESE0200 | PROGEN / PETROPO |  | 0 | 0 | 0 | 0
141386 | RELIGADO,630A-27KV-12,5KA-3F-À RECUPERAR | BMTS | BMTS | UN | PTF ENEL / MACAÉ | 1 | 0 | 0 | 0 | 0 | 0 | ZMBT | FESE0200 | DEP PTF ENEL/MAC |  | 0 | 0 | 0 | 0
141386 | RELIGADO,630A-27KV-12,5KA-3F-À RECUPERAR | BMTX | BMTX | UN | PTF ENEL / CAMPOS | 2 | 0 | 0 | 0 | 0 | 0 | ZMBT | FESE0200 | DEP PTF ENEL/CAM |  | 0 | 0 | 0 | 0
141386 | RELIGADO,630A-27KV-12,5KA-3F-À RECUPERAR | BMUB | BMUB | UN | PTF ENEL / CAMPOS / MANUT | 9 | 0 | 0 | 0 | 0 | 0 | ZMBT | FESE0200 | DEP. PTF ENEL |  | 0 | 0 | 0 | 0
141386 | RELIGADO,630A-27KV-12,5KA-3F-À RECUPERAR | BMUH | BMUH | UN | ENGELMIG - SOC SOT / CABO FRIO | 1 | 0 | 0 | 0 | 0 | 0 | ZMBT | FESE0200 | DEP.CABO FRIO |  | 0 | 0 | 0 | 0
141389 | RELIGADOR,1F,15KV,100A,NTE047/01 | BM01 | BM11 | PEÇ | PTF CENTRAL MRO / ITABORAÍ-RJ | 29 | 0 | 0 | 0 | 0 | 0 | ZMBT | FESE0200 | DEP.REG. MT/BT |  | 0 | 0 | 0 | 0
141389 | RELIGADOR,1F,15KV,100A,NTE047/01 | BMAS | BMAS | PEÇ | PROGEN / MACAÉ-RJ | 63 | 0 | 0 | 0 | 0 | 0 | ZMBT | FESE0200 | DEP. PROGEN |  | 0 | 0 | 0 | 0
141389 | RELIGADOR,1F,15KV,100A,NTE047/01 | BMAT | BMAT | PEÇ | ENGELMIG / ITAPERUNA-RJ | 12 | 0 | 0 | 0 | 0 | 0 | ZMBT | FESE0200 | DEP. ENGELMIG |  | 0 | 0 | 0 | 0
141389 | RELIGADOR,1F,15KV,100A,NTE047/01 | BMAU | BMAU | PEÇ | ENGELMIG / CAMPOS-RJ | 5 | 0 | 0 | 0 | 0 | 0 | ZMBT | FESE0200 | DEP. ENGELMIG |  | 0 | 0 | 0 | 0
141389 | RELIGADOR,1F,15KV,100A,NTE047/01 | BMTB | BMTB | PEÇ | INDICA / CANTAGALO-RJ | 33 | 0 | 5 | 0 | 0 | 0 | ZMBT | FESE0200 | DEP. INDICA |  | 0 | 0 | 0 | 0
141389 | RELIGADOR,1F,15KV,100A,NTE047/01 | BMTC | BMTC | PEÇ | INDICA / PADUA-RJ | 3 | 0 | 0 | 0 | 0 | 0 | ZMBT | FESE0200 | DEP. INDICA |  | 0 | 0 | 0 | 0
141389 | RELIGADOR,1F,15KV,100A,NTE047/01 | BMTF | BMTF | PEÇ | ELLCA / ANGRA | 17 | 0 | 0 | 0 | 0 | 0 | ZMBT | FESE0200 | ELLCA / ANGRA |  | 0 | 0 | 0 | 0
141389 | RELIGADOR,1F,15KV,100A,NTE047/01 | BMTK | BMTK | PEÇ | PROGEN / TERESOPOLIS | 11 | 0 | 0 | 0 | 0 | 0 | ZMBT | FESE0200 | PROGEN / TERESOP |  | 0 | 0 | 0 | 0
141389 | RELIGADOR,1F,15KV,100A,NTE047/01 | BMTO | BMTO | PEÇ | PROGEN / PETROPOLIS | 30 | 0 | 0 | 0 | 0 | 0 | ZMBT | FESE0200 | PROGEN / PETROPO |  | 0 | 0 | 0 | 0
141389 | RELIGADOR,1F,15KV,100A,NTE047/01 | BMTW | BMTW | PEÇ | PSE / NITEROI | 9 | 0 | 0 | 0 | 0 | 0 | ZMBT | FESE0200 | DEP.PSE / NITERO |  | 0 | 0 | 0 | 0
141389 | RELIGADOR,1F,15KV,100A,NTE047/01 | BMUA | BMUA | PEÇ | ELGEMIG / MARICÁ | 69 | 0 | 0 | 3 | 0 | 0 | ZMBT | FESE0200 | ELGEMIG / MARICÁ |  | 0 | 0 | 0 | 0
141389 | RELIGADOR,1F,15KV,100A,NTE047/01 | BMUB | BMUB | PEÇ | PTF ENEL / CAMPOS / MANUT | 3 | 0 | 0 | 0 | 0 | 0 | ZMBT | FESE0200 | DEP. PTF ENEL |  | 0 | 0 | 0 | 0
141389 | RELIGADOR,1F,15KV,100A,NTE047/01 | BMUD | BMUD | PEÇ | DEP. COMPEL | 30 | 0 | 0 | 0 | 0 | 0 | ZMBT | FESE0200 | DEP. COMPEL |  | 0 | 0 | 0 | 0
141389 | RELIGADOR,1F,15KV,100A,NTE047/01 | BMUH |  | PEÇ | ENGELMIG - SOC SOT / CABO FRIO | 0 | 12 | 0 | 0 | 12 | 0 | ZMBT | FESE0200 |  |  | 0 | 0 | 0 | 0
141389 | RELIGADOR,1F,15KV,100A,NTE047/01 | BMUH | BMUH | PEÇ | ENGELMIG - SOC SOT / CABO FRIO | 27 | 0 | 0 | 0 | 0 | 0 | ZMBT | FESE0200 | DEP.CABO FRIO |  | 0 | 0 | 0 | 0
141389 | RELIGADOR,1F,15KV,100A,NTE047/01 | BMUK | BMUK | PEÇ | PSE - SOT / NITERÓI | 45 | 0 | 0 | 0 | 0 | 0 | ZMBT | FESE0200 | DEP.SOT/NITERÓI |  | 0 | 0 | 0 | 0
141389 | RELIGADOR,1F,15KV,100A,NTE047/01 | BMUM | BMUM | PEÇ | ELLCA - SOT / MAGÉ | 63 | 0 | 0 | 0 | 0 | 0 | ZMBT | FESE0200 | DEP.MAGÉ |  | 0 | 0 | 0 | 0
141390 | RELIGADOR,630A-27KV-12,5KA-3F-REC | BM01 | BM11 | UN | PTF CENTRAL MRO / ITABORAÍ-RJ | 10 | 0 | 0 | 0 | 0 | 0 | ZMBT | FESE0200 | DEP.REG. MT/BT |  | 0 | 0 | 0 | 0
141390 | RELIGADOR,630A-27KV-12,5KA-3F-REC | BMTM | BMTM | UN | PTF ENEL / ANGRA | 1 | 0 | 0 | 0 | 0 | 0 | ZMBT | FESE0200 | DEP PTF ENEL/AN |  | 0 | 0 | 0 | 0
141390 | RELIGADOR,630A-27KV-12,5KA-3F-REC | BMUM | BMUM | UN | ELLCA - SOT / MAGÉ | 1 | 0 | 0 | 0 | 0 | 0 | ZMBT | FESE0200 | DEP.MAGÉ |  | 0 | 0 | 0 | 0
141403 | CHAVE,SECCIONADORA,15KV,400A,3F,ÓLEO-REC | BMAS | BMAS | UN | PROGEN / MACAÉ-RJ | 3 | 0 | 0 | 0 | 0 | 0 | ZMBT | FESE0200 | DEP. PROGEN |  | 0 | 0 | 0 | 0
141404 | RELIGADOR,27KV,800A,3F,AUT,12,5KA-REC | BM01 | BM11 | UN | PTF CENTRAL MRO / ITABORAÍ-RJ | 3 | 0 | 0 | 0 | 0 | 0 | ZMBT | FESE0200 | DEP.REG. MT/BT |  | 0 | 0 | 0 | 0
141405 | RELIGADOR,15,5KV,400A,3F,AUT,12,5KA-REC | BMAS | BMAS | UN | PROGEN / MACAÉ-RJ | 2 | 0 | 0 | 0 | 0 | 0 | ZMBT | FESE0200 | DEP. PROGEN |  | 0 | 0 | 0 | 0
141405 | RELIGADOR,15,5KV,400A,3F,AUT,12,5KA-REC | BMAU | BMAU | UN | ENGELMIG / CAMPOS-RJ | 1 | 0 | 0 | 0 | 0 | 0 | ZMBT | FESE0200 | DEP. ENGELMIG |  | 0 | 0 | 0 | 0
141409 | CONTROLE,RELIGADOR,127/220V-À RECUPERAR | BMTS | BMTS | UN | PTF ENEL / MACAÉ | 4 | 0 | 0 | 0 | 0 | 0 | ZMBT | FESE0200 | DEP PTF ENEL/MAC |  | 0 | 0 | 0 | 0
141411 | REGULADOR,8KV,100KVA,125A,1F-À RECUPERAR | BMTS | BMTS | UN | PTF ENEL / MACAÉ | 1 | 0 | 0 | 0 | 0 | 0 | ZMBT | FESE0200 | DEP PTF ENEL/MAC |  | 0 | 0 | 0 | 0
141413 | REGULADOR,7,62KV,416KVA,546A,1F-À RECUPE | BM75 | BM75 | UN | HV SETE PONTES/ SÃO GONÇALO-RJ | 1 | 0 | 0 | 0 | 0 | 0 | ZMBT | FESE0200 | DEP. AT 1 AMPLA |  | 0 | 0 | 0 | 0
141414 | REGULADOR,7,62KV,509KVA,668A,1F-À RECUPE | BM75 | BM75 | UN | HV SETE PONTES/ SÃO GONÇALO-RJ | 3 | 0 | 0 | 0 | 0 | 0 | ZMBT | FESE0200 | DEP. AT 1 AMPLA |  | 0 | 0 | 0 | 0
141415 | REGULADOR,19,92KV,667KVA,335A,1F-À RECUP | BM75 | BM75 | UN | HV SETE PONTES/ SÃO GONÇALO-RJ | 3 | 0 | 0 | 0 | 0 | 0 | ZMBT | FESE0200 | DEP. AT 1 AMPLA |  | 0 | 0 | 0 | 0
141416 | REGULADOR,7,62KV,833KVA,1093A,1F-À RECUP | BM75 | BM75 | UN | HV SETE PONTES/ SÃO GONÇALO-RJ | 1 | 0 | 0 | 0 | 0 | 0 | ZMBT | FESE0200 | DEP. AT 1 AMPLA |  | 0 | 0 | 0 | 0
141417 | REGULADOR,19,92KV,333KVA,167A,1F-À RECUP | BM01 | BM11 | UN | PTF CENTRAL MRO / ITABORAÍ-RJ | 6 | 0 | 0 | 0 | 0 | 0 | ZMBT | FESE0200 | DEP.REG. MT/BT |  | 0 | 0 | 0 | 0
141417 | REGULADOR,19,92KV,333KVA,167A,1F-À RECUP | BMBY | BMBY | UN | PTF ENEL / ITAPERUNA-RJ | 5 | 0 | 0 | 0 | 0 | 0 | ZMBT | FESE0200 | DEP. PTF ENEL |  | 0 | 0 | 0 | 0
141417 | REGULADOR,19,92KV,333KVA,167A,1F-À RECUP | BMTO | BMTO | UN | PROGEN / PETROPOLIS | 3 | 0 | 0 | 0 | 0 | 0 | ZMBT | FESE0200 | PROGEN / PETROPO |  | 0 | 0 | 0 | 0
141422 | RELIGA,15,5KV,400A,3F,AUT,12,5KA-À RECUP | BM01 | BM11 | UN | PTF CENTRAL MRO / ITABORAÍ-RJ | 2 | 0 | 0 | 0 | 0 | 0 | ZMBT | FESE0200 | DEP.REG. MT/BT |  | 0 | 0 | 0 | 0
141422 | RELIGA,15,5KV,400A,3F,AUT,12,5KA-À RECUP | BMTB | BMTB | UN | INDICA / CANTAGALO-RJ | 1 | 0 | 0 | 0 | 0 | 0 | ZMBT | FESE0200 | DEP. INDICA |  | 0 | 0 | 0 | 0
141432 | RELIGADO,800A-14,4KV-16KA-3F-SUCATA | BMUM | BMUM | UN | ELLCA - SOT / MAGÉ | 1 | 0 | 0 | 0 | 0 | 0 | ZMAT | FESE0200 | DEP.MAGÉ |  | 0 | 0 | 0 | 0
141433 | SECCION 3F B CARGA 24KV 630A 16KA SUCATA | BMAS | BMAS | CDA | PROGEN / MACAÉ-RJ | 3 | 0 | 0 | 0 | 0 | 0 | ZMAT | FESE0200 | DEP. PROGEN |  | 0 | 0 | 0 | 0
141433 | SECCION 3F B CARGA 24KV 630A 16KA SUCATA | BMBV | BMBV | CDA | PTF ENEL / PADUA-RJ | 2 | 0 | 0 | 0 | 0 | 0 | ZMAT | FESE0200 | DEP. PTF ENEL |  | 0 | 0 | 0 | 0
141433 | SECCION 3F B CARGA 24KV 630A 16KA SUCATA | BMTK | BMTK | CDA | PROGEN / TERESOPOLIS | 7 | 0 | 0 | 0 | 0 | 0 | ZMAT | FESE0200 | PROGEN / TERESOP |  | 0 | 0 | 0 | 0
141433 | SECCION 3F B CARGA 24KV 630A 16KA SUCATA | BMTO | BMTO | CDA | PROGEN / PETROPOLIS | 3 | 0 | 0 | 0 | 0 | 0 | ZMAT | FESE0200 | PROGEN / PETROPO |  | 0 | 0 | 0 | 0
141434 | SEC 3F BAJO CARGA 24KV 400A 12KA ,SUCATA | BMTG | BMTG | CDA | ENGELMIG / RESENDE | 19 | 0 | 0 | 0 | 0 | 0 | ZMAT | FESE0200 | ENGELMIG / RESEN |  | 0 | 0 | 0 | 0
141436 | CH17,5KV-A13-630A-MONO-INVE-25KA,SUCATA | BMTG | BMTG | PEÇ | ENGELMIG / RESENDE | 6 | 0 | 0 | 0 | 0 | 0 | ZMAT | FESE0800 | ENGELMIG / RESEN |  | 0 | 0 | 0 | 0
141439 | CH SECC BY-PASS, 400A-15KV DED191,SUCATA | BMAS | BMAS | PEÇ | PROGEN / MACAÉ-RJ | 3 | 0 | 0 | 0 | 0 | 0 | ZMAT | FESE0800 | DEP. PROGEN |  | 0 | 0 | 0 | 0
141439 | CH SECC BY-PASS, 400A-15KV DED191,SUCATA | BMAT | BMAT | PEÇ | ENGELMIG / ITAPERUNA-RJ | 3 | 0 | 0 | 0 | 0 | 0 | ZMAT | FESE0800 | DEP. ENGELMIG |  | 0 | 0 | 0 | 0
141439 | CH SECC BY-PASS, 400A-15KV DED191,SUCATA | BMBV | BMBV | PEÇ | PTF ENEL / PADUA-RJ | 1 | 0 | 0 | 0 | 0 | 0 | ZMAT | FESE0800 | DEP. PTF ENEL |  | 0 | 0 | 0 | 0
141439 | CH SECC BY-PASS, 400A-15KV DED191,SUCATA | BMTB | BMTB | PEÇ | INDICA / CANTAGALO-RJ | 9 | 0 | 0 | 0 | 0 | 0 | ZMAT | FESE0800 | DEP. INDICA |  | 0 | 0 | 0 | 0
141441 | CH SEC TRIP 15KV-400A S/CAR,DQN21,SUCATA | BMUD | BMUD | PEÇ | DEP. COMPEL | 6 | 0 | 0 | 0 | 0 | 0 | ZMAT | FESE0800 | DEP. COMPEL |  | 0 | 0 | 0 | 0
141442 | SECCIONADORA UNIP,400A,15KV,PM219,SUCATA | BM01 | BM11 | PEÇ | PTF CENTRAL MRO / ITABORAÍ-RJ | 1 | 0 | 0 | 0 | 0 | 0 | ZMAT | FESE0400 | DEP.REG. MT/BT |  | 0 | 0 | 0 | 0
141442 | SECCIONADORA UNIP,400A,15KV,PM219,SUCATA | BMAS | BMAS | PEÇ | PROGEN / MACAÉ-RJ | 8 | 0 | 0 | 0 | 0 | 0 | ZMAT | FESE0400 | DEP. PROGEN |  | 0 | 0 | 0 | 0
141442 | SECCIONADORA UNIP,400A,15KV,PM219,SUCATA | BMAT | BMAT | PEÇ | ENGELMIG / ITAPERUNA-RJ | 7 | 0 | 0 | 0 | 0 | 0 | ZMAT | FESE0400 | DEP. ENGELMIG |  | 0 | 0 | 0 | 0
141442 | SECCIONADORA UNIP,400A,15KV,PM219,SUCATA | BMAU | BMAU | PEÇ | ENGELMIG / CAMPOS-RJ | 3 | 0 | 0 | 0 | 0 | 0 | ZMAT | FESE0400 | DEP. ENGELMIG |  | 0 | 0 | 0 | 0
141442 | SECCIONADORA UNIP,400A,15KV,PM219,SUCATA | BMBV | BMBV | PEÇ | PTF ENEL / PADUA-RJ | 26 | 0 | 0 | 0 | 0 | 0 | ZMAT | FESE0400 | DEP. PTF ENEL |  | 0 | 0 | 0 | 0
141442 | SECCIONADORA UNIP,400A,15KV,PM219,SUCATA | BMBY | BMBY | PEÇ | PTF ENEL / ITAPERUNA-RJ | 12 | 0 | 0 | 0 | 0 | 0 | ZMAT | FESE0400 | DEP. PTF ENEL |  | 0 | 0 | 0 | 0
141442 | SECCIONADORA UNIP,400A,15KV,PM219,SUCATA | BMTB | BMTB | PEÇ | INDICA / CANTAGALO-RJ | 27 | 0 | 0 | 0 | 0 | 0 | ZMAT | FESE0400 | DEP. INDICA |  | 0 | 0 | 0 | 0
141442 | SECCIONADORA UNIP,400A,15KV,PM219,SUCATA | BMTC | BMTC | PEÇ | INDICA / PADUA-RJ | 9 | 0 | 0 | 0 | 0 | 0 | ZMAT | FESE0400 | DEP. INDICA |  | 0 | 0 | 0 | 0
141442 | SECCIONADORA UNIP,400A,15KV,PM219,SUCATA | BMTF | BMTF | PEÇ | ELLCA / ANGRA | 1 | 0 | 0 | 0 | 0 | 0 | ZMAT | FESE0400 | ELLCA / ANGRA |  | 0 | 0 | 0 | 0
141442 | SECCIONADORA UNIP,400A,15KV,PM219,SUCATA | BMTG | BMTG | PEÇ | ENGELMIG / RESENDE | 22 | 0 | 0 | 0 | 0 | 0 | ZMAT | FESE0400 | ENGELMIG / RESEN |  | 0 | 0 | 0 | 0
141442 | SECCIONADORA UNIP,400A,15KV,PM219,SUCATA | BMTM | BMTM | PEÇ | PTF ENEL / ANGRA | 2 | 0 | 0 | 0 | 0 | 0 | ZMAT | FESE0400 | DEP PTF ENEL/AN |  | 0 | 0 | 0 | 0
141442 | SECCIONADORA UNIP,400A,15KV,PM219,SUCATA | BMTS | BMTS | PEÇ | PTF ENEL / MACAÉ | 13 | 0 | 0 | 0 | 0 | 0 | ZMAT | FESE0400 | DEP PTF ENEL/MAC |  | 0 | 0 | 0 | 0
141442 | SECCIONADORA UNIP,400A,15KV,PM219,SUCATA | BMTW | BMTW | PEÇ | PSE / NITEROI | 3 | 0 | 0 | 0 | 0 | 0 | ZMAT | FESE0400 | DEP.PSE / NITERO |  | 0 | 0 | 0 | 0
141442 | SECCIONADORA UNIP,400A,15KV,PM219,SUCATA | BMUA | BMUA | PEÇ | ELGEMIG / MARICÁ | 81 | 0 | 0 | 0 | 0 | 0 | ZMAT | FESE0400 | ELGEMIG / MARICÁ |  | 0 | 0 | 0 | 0
141442 | SECCIONADORA UNIP,400A,15KV,PM219,SUCATA | BMUB | BMUB | PEÇ | PTF ENEL / CAMPOS / MANUT | 5 | 0 | 0 | 0 | 0 | 0 | ZMAT | FESE0400 | DEP. PTF ENEL |  | 0 | 0 | 0 | 0
141442 | SECCIONADORA UNIP,400A,15KV,PM219,SUCATA | BMUD | BMUD | PEÇ | DEP. COMPEL | 173 | 0 | 0 | 0 | 0 | 0 | ZMAT | FESE0400 | DEP. COMPEL |  | 0 | 0 | 0 | 0
141442 | SECCIONADORA UNIP,400A,15KV,PM219,SUCATA | BMUH | BMUH | PEÇ | ENGELMIG - SOC SOT / CABO FRIO | 178 | 0 | 0 | 0 | 0 | 0 | ZMAT | FESE0400 | DEP.CABO FRIO |  | 0 | 0 | 0 | 0
141443 | SECCIONADORA UNIP,630A,15KV,PM219,SUCATA | BM75 | BM75 | PEÇ | HV SETE PONTES/ SÃO GONÇALO-RJ | 115 | 0 | 0 | 0 | 0 | 0 | ZMAT | FESE0400 | DEP. AT 1 AMPLA |  | 0 | 0 | 0 | 0
141443 | SECCIONADORA UNIP,630A,15KV,PM219,SUCATA | BMTS | BMTS | PEÇ | PTF ENEL / MACAÉ | 3 | 0 | 0 | 0 | 0 | 0 | ZMAT | FESE0400 | DEP PTF ENEL/MAC |  | 0 | 0 | 0 | 0
141443 | SECCIONADORA UNIP,630A,15KV,PM219,SUCATA | BMUB | BMUB | PEÇ | PTF ENEL / CAMPOS / MANUT | 20.5 | 0 | 0 | 0 | 0 | 0 | ZMAT | FESE0400 | DEP. PTF ENEL |  | 0 | 0 | 0 | 0
141443 | SECCIONADORA UNIP,630A,15KV,PM219,SUCATA | BMUD | BMUD | PEÇ | DEP. COMPEL | 40 | 0 | 0 | 0 | 0 | 0 | ZMAT | FESE0400 | DEP. COMPEL |  | 0 | 0 | 0 | 0
141443 | SECCIONADORA UNIP,630A,15KV,PM219,SUCATA | BMUE | BMUE | PEÇ | PTF ENEL / MARICA / EMERG E MA | 1 | 0 | 0 | 0 | 0 | 0 | ZMAT | FESE0400 | DEP.MARICA-RJ |  | 0 | 0 | 0 | 0
141443 | SECCIONADORA UNIP,630A,15KV,PM219,SUCATA | BMUF | BMUF | PEÇ | PTF ENEL / NITEROI / EMER, MAN | 4 | 0 | 0 | 0 | 0 | 0 | ZMAT | FESE0400 | DEP.NITEROI-RJ |  | 0 | 0 | 0 | 0
141446 | BLINDADA 13,8KV,2500A,11CUBIC,sucata | BM76 | BM76 | UN | HV MAGÉ / MAGÉ-RJ | 1 | 0 | 0 | 0 | 0 | 0 | ZMAT | FEIN1500 | DEP. AT 2 AMPLA |  | 0 | 0 | 0 | 0
141449 | DISJUNTOR,15KV; C2;1250A; 16KA;SUCATA | BM75 | BM75 | UN | HV SETE PONTES/ SÃO GONÇALO-RJ | 1 | 0 | 0 | 0 | 0 | 0 | ZMAT | FEIN1500 | DEP. AT 1 AMPLA |  | 0 | 0 | 0 | 0
141463 | SEC,TRIP;15KV;1250A;M-AL-HA;E-SE;SUCATA | BM75 | BM75 | UN | HV SETE PONTES/ SÃO GONÇALO-RJ | 3 | 0 | 0 | 0 | 0 | 0 | ZMAT | FESE0200 | DEP. AT 1 AMPLA |  | 0 | 0 | 0 | 0
141467 | SEC,UNIPOLAR,34.5KV,630A,1750MM,D198.03 | BM01 | BM11 | PEÇ | PTF CENTRAL MRO / ITABORAÍ-RJ | 3 | 0 | 0 | 0 | 0 | 0 | ZMBT | FESE0701 | DEP.REG. MT/BT |  | 0 | 0 | 0 | 0
141668 | PAINEL DUAS POSIÇÕES - SIST DE MED E FAT | BM01 | BM11 | PEÇ | PTF CENTRAL MRO / ITABORAÍ-RJ | 7 | 0 | 0 | 0 | 0 | 0 | ZMBT | FEQE2200 | DEP.REG. MT/BT |  | 0 | 0 | 0 | 0
141769 | RELIG,RD,3F,15kV,630A,12.5kA, SUCATA | BM75 | BM75 | PI | HV SETE PONTES/ SÃO GONÇALO-RJ | 3 | 0 | 0 | 0 | 0 | 0 | ZMAT | FESE0200 | DEP. AT 1 AMPLA |  | 0 | 0 | 0 | 0
141770 | RELIG,RD,3F,38kV,630A,12.5kA,MAT-20-0899 | BM75 | BM75 | PI | HV SETE PONTES/ SÃO GONÇALO-RJ | 1 | 0 | 0 | 0 | 0 | 0 | ZAT | FESE0200 | DEP. AT 1 AMPLA |  | 0 | 0 | 0 | 0
141771 | DISJ,17,5KV,25KA,2000A,VÁC,ESE003 | BM75 | BM75 | PI | HV SETE PONTES/ SÃO GONÇALO-RJ | 21 | 0 | 0 | 0 | 0 | 0 | ZAT | FEIN1500 | DEP. AT 1 AMPLA |  | 0 | 0 | 0 | 0
141868 | CHAVE MONOFÁSICA 200A COM INTERRUPÇÃO A; | BM01 | BM11 | PEÇ | PTF CENTRAL MRO / ITABORAÍ-RJ | 288 | 0 | 0 | 0 | 0 | 0 | ZMBT | FEIN1700 | DEP.REG. MT/BT |  | 0 | 0 | 0 | 0
141868 | CHAVE MONOFÁSICA 200A COM INTERRUPÇÃO A; | BMUD | BMUD | PEÇ | DEP. COMPEL | 3 | 0 | 0 | 0 | 0 | 0 | ZMBT | FEIN1700 | DEP. COMPEL |  | 0 | 0 | 0 | 0
141880 | SECCION 3F B CARGA 24KV 630A 16KA SUCATA | BMTS | BMTS | CDA | PTF ENEL / MACAÉ | 6 | 0 | 0 | 0 | 0 | 0 | ZMAT | FESE0200 | DEP PTF ENEL/MAC |  | 0 | 0 | 0 | 0
141980 | RELIGADOR,1F,27KV, 100A,OP.3F,NTE044/01 | BM01 |  | CDA | PTF CENTRAL MRO / ITABORAÍ-RJ | 0 | 10 | 0 | 0 | 10 | 0 | ZMBT | FESE0200 |  |  | 0 | 0 | 0 | 0
141980 | RELIGADOR,1F,27KV, 100A,OP.3F,NTE044/01 | BM01 | BM11 | CDA | PTF CENTRAL MRO / ITABORAÍ-RJ | 936 | 0 | 0 | 0 | 0 | 0 | ZMBT | FESE0200 | DEP.REG. MT/BT |  | 0 | 0 | 0 | 0
141980 | RELIGADOR,1F,27KV, 100A,OP.3F,NTE044/01 | BMAS | BMAS | CDA | PROGEN / MACAÉ-RJ | 13 | 0 | 0 | 0 | 0 | 0 | ZMBT | FESE0200 | DEP. PROGEN |  | 0 | 0 | 0 | 0
141980 | RELIGADOR,1F,27KV, 100A,OP.3F,NTE044/01 | BMAT | BMAT | CDA | ENGELMIG / ITAPERUNA-RJ | 3 | 0 | 0 | 0 | 0 | 0 | ZMBT | FESE0200 | DEP. ENGELMIG |  | 0 | 0 | 0 | 0
141980 | RELIGADOR,1F,27KV, 100A,OP.3F,NTE044/01 | BMAU | BMAU | CDA | ENGELMIG / CAMPOS-RJ | 6 | 0 | 0 | 0 | 0 | 0 | ZMBT | FESE0200 | DEP. ENGELMIG |  | 0 | 0 | 0 | 0
141980 | RELIGADOR,1F,27KV, 100A,OP.3F,NTE044/01 | BMBY | BMBY | CDA | PTF ENEL / ITAPERUNA-RJ | 6 | 0 | 0 | 0 | 0 | 0 | ZMBT | FESE0200 | DEP. PTF ENEL |  | 0 | 0 | 0 | 0
141980 | RELIGADOR,1F,27KV, 100A,OP.3F,NTE044/01 | BMTB | BMTB | CDA | INDICA / CANTAGALO-RJ | 9 | 0 | 0 | 0 | 0 | 0 | ZMBT | FESE0200 | DEP. INDICA |  | 0 | 0 | 0 | 0
141980 | RELIGADOR,1F,27KV, 100A,OP.3F,NTE044/01 | BMTC | BMTC | CDA | INDICA / PADUA-RJ | 1 | 0 | 0 | 0 | 0 | 0 | ZMBT | FESE0200 | DEP. INDICA |  | 0 | 0 | 0 | 0
141980 | RELIGADOR,1F,27KV, 100A,OP.3F,NTE044/01 | BMTF | BMTF | CDA | ELLCA / ANGRA | 17 | 0 | 0 | 0 | 0 | 0 | ZMBT | FESE0200 | ELLCA / ANGRA |  | 0 | 0 | 0 | 0
141980 | RELIGADOR,1F,27KV, 100A,OP.3F,NTE044/01 | BMTG | BMTG | CDA | ENGELMIG / RESENDE | 6 | 0 | 0 | 0 | 0 | 0 | ZMBT | FESE0200 | ENGELMIG / RESEN |  | 0 | 0 | 0 | 0
141980 | RELIGADOR,1F,27KV, 100A,OP.3F,NTE044/01 | BMTK | BMTK | CDA | PROGEN / TERESOPOLIS | 38 | 0 | 0 | 0 | 0 | 0 | ZMBT | FESE0200 | PROGEN / TERESOP |  | 0 | 0 | 0 | 0
141980 | RELIGADOR,1F,27KV, 100A,OP.3F,NTE044/01 | BMTM | BMTM | CDA | PTF ENEL / ANGRA | 27 | 0 | 0 | 0 | 0 | 0 | ZMBT | FESE0200 | DEP PTF ENEL/AN |  | 0 | 0 | 0 | 0
141980 | RELIGADOR,1F,27KV, 100A,OP.3F,NTE044/01 | BMTO | BMTO | CDA | PROGEN / PETROPOLIS | 42 | 0 | 0 | 0 | 0 | 0 | ZMBT | FESE0200 | PROGEN / PETROPO |  | 0 | 0 | 0 | 0
141980 | RELIGADOR,1F,27KV, 100A,OP.3F,NTE044/01 | BMTS | BMTS | CDA | PTF ENEL / MACAÉ | 7 | 0 | 0 | 0 | 0 | 0 | ZMBT | FESE0200 | DEP PTF ENEL/MAC |  | 0 | 0 | 0 | 0
141980 | RELIGADOR,1F,27KV, 100A,OP.3F,NTE044/01 | BMTW | BMTW | CDA | PSE / NITEROI | 26 | 0 | 0 | 0 | 0 | 0 | ZMBT | FESE0200 | DEP.PSE / NITERO |  | 0 | 0 | 0 | 0
141980 | RELIGADOR,1F,27KV, 100A,OP.3F,NTE044/01 | BMUA | BMUA | CDA | ELGEMIG / MARICÁ | 27 | 0 | 0 | 0 | 0 | 0 | ZMBT | FESE0200 | ELGEMIG / MARICÁ |  | 0 | 0 | 0 | 0
141980 | RELIGADOR,1F,27KV, 100A,OP.3F,NTE044/01 | BMUB | BMUB | CDA | PTF ENEL / CAMPOS / MANUT | 5 | 0 | 0 | 0 | 0 | 0 | ZMBT | FESE0200 | DEP. PTF ENEL |  | 0 | 0 | 0 | 0
141980 | RELIGADOR,1F,27KV, 100A,OP.3F,NTE044/01 | BMUD | BMUD | CDA | DEP. COMPEL | 7 | 0 | 0 | 0 | 0 | 0 | ZMBT | FESE0200 | DEP. COMPEL |  | 0 | 0 | 0 | 0
141980 | RELIGADOR,1F,27KV, 100A,OP.3F,NTE044/01 | BMUF | BMUF | CDA | PTF ENEL / NITEROI / EMER, MAN | 18 | 0 | 0 | 0 | 0 | 0 | ZMBT | FESE0200 | DEP.NITEROI-RJ |  | 0 | 0 | 0 | 0
141980 | RELIGADOR,1F,27KV, 100A,OP.3F,NTE044/01 | BMUG | BMUG | CDA | PTF ENEL / ITABORAI / EMER, MA | 9 | 0 | 0 | 0 | 0 | 0 | ZMBT | FESE0200 | DEP.ITABORAI-RJ |  | 0 | 0 | 0 | 0
141980 | RELIGADOR,1F,27KV, 100A,OP.3F,NTE044/01 | BMUH |  | CDA | ENGELMIG - SOC SOT / CABO FRIO | 0 | 60 | 0 | 0 | 60 | 0 | ZMBT | FESE0200 |  |  | 0 | 0 | 0 | 0
141980 | RELIGADOR,1F,27KV, 100A,OP.3F,NTE044/01 | BMUH | BMUH | CDA | ENGELMIG - SOC SOT / CABO FRIO | 30 | 0 | 0 | 0 | 0 | 0 | ZMBT | FESE0200 | DEP.CABO FRIO |  | 0 | 0 | 0 | 0
141980 | RELIGADOR,1F,27KV, 100A,OP.3F,NTE044/01 | BMUK | BMUK | CDA | PSE - SOT / NITERÓI | 54 | 0 | 0 | 0 | 0 | 0 | ZMBT | FESE0200 | DEP.SOT/NITERÓI |  | 0 | 0 | 0 | 0
141980 | RELIGADOR,1F,27KV, 100A,OP.3F,NTE044/01 | BMUM | BMUM | CDA | ELLCA - SOT / MAGÉ | 48 | 0 | 0 | 0 | 0 | 0 | ZMBT | FESE0200 | DEP.MAGÉ |  | 0 | 0 | 0 | 0
142039 | RELIG.,1F,15KV,200A,BASE TIP.C,COM.NBIOT | BM01 | BM11 | CDA | PTF CENTRAL MRO / ITABORAÍ-RJ | 26 | 0 | 0 | 0 | 0 | 0 | ZMBT | FESE0200 | DEP.REG. MT/BT |  | 0 | 0 | 0 | 0
142047 | RELIG,3F,15kV,12,5kA,Lítio,PM-Br 199.83 | BM01 | BM11 | CDA | PTF CENTRAL MRO / ITABORAÍ-RJ | 4 | 0 | 0 | 0 | 0 | 0 | ZMBT | FEQE0606 | DEP.REG. MT/BT |  | 0 | 0 | 0 | 0
142047 | RELIG,3F,15kV,12,5kA,Lítio,PM-Br 199.83 | BMAS | BMAS | CDA | PROGEN / MACAÉ-RJ | 3 | 0 | 0 | 0 | 0 | 0 | ZMBT | FEQE0606 | DEP. PROGEN |  | 0 | 0 | 0 | 0
142047 | RELIG,3F,15kV,12,5kA,Lítio,PM-Br 199.83 | BMAT | BMAT | CDA | ENGELMIG / ITAPERUNA-RJ | 1 | 0 | 0 | 0 | 0 | 0 | ZMBT | FEQE0606 | DEP. ENGELMIG |  | 0 | 0 | 0 | 0
142047 | RELIG,3F,15kV,12,5kA,Lítio,PM-Br 199.83 | BMAU | BMAU | CDA | ENGELMIG / CAMPOS-RJ | 3 | 0 | 0 | 0 | 0 | 0 | ZMBT | FEQE0606 | DEP. ENGELMIG |  | 0 | 0 | 0 | 0
142047 | RELIG,3F,15kV,12,5kA,Lítio,PM-Br 199.83 | BMTB | BMTB | CDA | INDICA / CANTAGALO-RJ | 2 | 0 | 0 | 0 | 0 | 0 | ZMBT | FEQE0606 | DEP. INDICA |  | 0 | 0 | 0 | 0
142047 | RELIG,3F,15kV,12,5kA,Lítio,PM-Br 199.83 | BMTG | BMTG | CDA | ENGELMIG / RESENDE | 3 | 0 | 0 | 0 | 0 | 0 | ZMBT | FEQE0606 | ENGELMIG / RESEN |  | 0 | 0 | 0 | 0
142047 | RELIG,3F,15kV,12,5kA,Lítio,PM-Br 199.83 | BMUD | BMUD | CDA | DEP. COMPEL | 8 | 0 | 0 | 0 | 0 | 0 | ZMBT | FEQE0606 | DEP. COMPEL |  | 0 | 0 | 0 | 0
142047 | RELIG,3F,15kV,12,5kA,Lítio,PM-Br 199.83 | BMUK | BMUK | CDA | PSE - SOT / NITERÓI | 15 | 0 | 0 | 0 | 0 | 0 | ZMBT | FEQE0606 | DEP.SOT/NITERÓI |  | 0 | 0 | 0 | 0
142047 | RELIG,3F,15kV,12,5kA,Lítio,PM-Br 199.83 | BMUM |  | CDA | ELLCA - SOT / MAGÉ | 0 | 4 | 0 | 0 | 4 | 0 | ZMBT | FEQE0606 |  |  | 0 | 0 | 0 | 0
142047 | RELIG,3F,15kV,12,5kA,Lítio,PM-Br 199.83 | BMUM | BMUM | CDA | ELLCA - SOT / MAGÉ | 3 | 0 | 0 | 0 | 0 | 0 | ZMBT | FEQE0606 | DEP.MAGÉ |  | 0 | 0 | 0 | 0
150134 | DJ TRIP 145kV SF6 2000A 20KA/22KA-SUCATA | BM76 | BM76 | PI | HV MAGÉ / MAGÉ-RJ | 2 | 0 | 0 | 0 | 0 | 0 | ZMAT | FEIN0201 | DEP. AT 2 AMPLA |  | 0 | 0 | 0 | 0
150136 | DISJUNTOR, 145 KV, 1200 A, 24 KA, SUCATA | BM75 | BM75 | PI | HV SETE PONTES/ SÃO GONÇALO-RJ | 2 | 0 | 0 | 0 | 0 | 0 | ZMAT | FEIN0201 | DEP. AT 1 AMPLA |  | 0 | 0 | 0 | 0
150138 | DISJ,145KV,2000A,SF6,40KA,EXT,GSH001/4 | BM75 | BM75 | PI | HV SETE PONTES/ SÃO GONÇALO-RJ | 1 | 0 | 0 | 0 | 0 | 0 | ZAT | FEIN0201 | DEP. AT 1 AMPLA |  | 0 | 0 | 0 | 0
150692 | CH145KV-1250A MAN S/LT MONT HOR <6,0M | BM75 | BM75 | PEÇ | HV SETE PONTES/ SÃO GONÇALO-RJ | 1 | 0 | 0 | 0 | 0 | 0 | ZAT | FESE0301 | DEP. AT 1 AMPLA |  | 0 | 0 | 0 | 0
150693 | CH,145KV,1250A,MAN,C/LT,HOR,<10M,GSH003 | BM75 | BM75 | PEÇ | HV SETE PONTES/ SÃO GONÇALO-RJ | 2 | 0 | 0 | 0 | 0 | 0 | ZAT | FESE0301 | DEP. AT 1 AMPLA |  | 0 | 0 | 0 | 0
150711 | CH17,5KV-A3-2000A-MAN-TRIP-VERTICAL-25KA | BM75 | BM75 | PEÇ | HV SETE PONTES/ SÃO GONÇALO-RJ | 3 | 0 | 0 | 0 | 0 | 0 | ZMBT | FESE0701 | DEP. AT 1 AMPLA |  | 0 | 0 | 0 | 0
150711 | CH17,5KV-A3-2000A-MAN-TRIP-VERTICAL-25KA | BM76 | BM76 | PEÇ | HV MAGÉ / MAGÉ-RJ | 2 | 0 | 0 | 0 | 0 | 0 | ZMBT | FESE0701 | DEP. AT 2 AMPLA |  | 0 | 0 | 0 | 0
150719 | CH,MONO,COMAN,BANC,CAP,15KV,200A,ETA-130 | BM01 | BM11 | PEÇ | PTF CENTRAL MRO / ITABORAÍ-RJ | 12 | 0 | 0 | 0 | 0 | 0 | ZMBT | FESE0300 | DEP.REG. MT/BT |  | 0 | 0 | 0 | 0
150751 | CHAVE FACA UNIP,400A,FP-SUBST P/6783749 | BMUB | BMUB | PEÇ | PTF ENEL / CAMPOS / MANUT | 92 | 0 | 0 | 0 | 0 | 0 | ZMBT | FERP0200 | DEP. PTF ENEL |  | 0 | 0 | 0 | 0
150763 | SEC,UNIPOLAR,17,5KV,400A,438MM,D198.03 | BM01 |  | PEÇ | PTF CENTRAL MRO / ITABORAÍ-RJ | 0 | 26 | 0 | 0 | 26 | 0 | ZMBT | FESE0701 |  |  | 0 | 0 | 0 | 0
150763 | SEC,UNIPOLAR,17,5KV,400A,438MM,D198.03 | BM01 | BM11 | PEÇ | PTF CENTRAL MRO / ITABORAÍ-RJ | 195 | 0 | 0 | 0 | 0 | 0 | ZMBT | FESE0701 | DEP.REG. MT/BT |  | 0 | 0 | 0 | 0
150763 | SEC,UNIPOLAR,17,5KV,400A,438MM,D198.03 | BMAS | BMAS | PEÇ | PROGEN / MACAÉ-RJ | 8 | 0 | 0 | 0 | 0 | 0 | ZMBT | FESE0701 | DEP. PROGEN |  | 0 | 0 | 0 | 0
150763 | SEC,UNIPOLAR,17,5KV,400A,438MM,D198.03 | BMAU | BMAU | PEÇ | ENGELMIG / CAMPOS-RJ | 27 | 0 | 0 | 0 | 0 | 0 | ZMBT | FESE0701 | DEP. ENGELMIG |  | 0 | 0 | 0 | 0
150763 | SEC,UNIPOLAR,17,5KV,400A,438MM,D198.03 | BMBV | BMBV | PEÇ | PTF ENEL / PADUA-RJ | 10 | 0 | 0 | 0 | 0 | 0 | ZMBT | FESE0701 | DEP. PTF ENEL |  | 0 | 0 | 0 | 0
150763 | SEC,UNIPOLAR,17,5KV,400A,438MM,D198.03 | BMBY | BMBY | PEÇ | PTF ENEL / ITAPERUNA-RJ | 1 | 0 | 0 | 0 | 0 | 0 | ZMBT | FESE0701 | DEP. PTF ENEL |  | 0 | 0 | 0 | 0
150763 | SEC,UNIPOLAR,17,5KV,400A,438MM,D198.03 | BMTB |  | PEÇ | INDICA / CANTAGALO-RJ | 0 | 3 | 0 | 0 | 3 | 0 | ZMBT | FESE0701 |  |  | 0 | 0 | 0 | 0
150763 | SEC,UNIPOLAR,17,5KV,400A,438MM,D198.03 | BMTC | BMTC | PEÇ | INDICA / PADUA-RJ | 4 | 0 | 0 | 0 | 0 | 0 | ZMBT | FESE0701 | DEP. INDICA |  | 0 | 0 | 0 | 0
150763 | SEC,UNIPOLAR,17,5KV,400A,438MM,D198.03 | BMTG | BMTG | PEÇ | ENGELMIG / RESENDE | 2 | 0 | 0 | 0 | 0 | 0 | ZMBT | FESE0701 | ENGELMIG / RESEN |  | 0 | 0 | 0 | 0
150763 | SEC,UNIPOLAR,17,5KV,400A,438MM,D198.03 | BMTM | BMTM | PEÇ | PTF ENEL / ANGRA | 26 | 0 | 0 | 0 | 0 | 0 | ZMBT | FESE0701 | DEP PTF ENEL/AN |  | 0 | 0 | 0 | 0
150763 | SEC,UNIPOLAR,17,5KV,400A,438MM,D198.03 | BMTS | BMTS | PEÇ | PTF ENEL / MACAÉ | 5 | 0 | 0 | 0 | 0 | 0 | ZMBT | FESE0701 | DEP PTF ENEL/MAC |  | 0 | 0 | 0 | 0
150763 | SEC,UNIPOLAR,17,5KV,400A,438MM,D198.03 | BMUB | BMUB | PEÇ | PTF ENEL / CAMPOS / MANUT | 37 | 0 | 0 | 0 | 0 | 0 | ZMBT | FESE0701 | DEP. PTF ENEL |  | 0 | 0 | 0 | 0
150763 | SEC,UNIPOLAR,17,5KV,400A,438MM,D198.03 | BMUD | BMUD | PEÇ | DEP. COMPEL | 9 | 0 | 0 | 0 | 0 | 0 | ZMBT | FESE0701 | DEP. COMPEL |  | 0 | 0 | 0 | 0
150763 | SEC,UNIPOLAR,17,5KV,400A,438MM,D198.03 | BMUK | BMUK | PEÇ | PSE - SOT / NITERÓI | 58 | 0 | 0 | 0 | 0 | 0 | ZMBT | FESE0701 | DEP.SOT/NITERÓI |  | 0 | 0 | 0 | 0
150763 | SEC,UNIPOLAR,17,5KV,400A,438MM,D198.03 | BMUM | BMUM | PEÇ | ELLCA - SOT / MAGÉ | 3 | 0 | 0 | 0 | 0 | 0 | ZMBT | FESE0701 | DEP.MAGÉ |  | 0 | 0 | 0 | 0
150765 | CH17,5KV,A9,2000A,MON,TAN,VT,25KA,ESE006 | BM75 | BM75 | PEÇ | HV SETE PONTES/ SÃO GONÇALO-RJ | 13 | 0 | 0 | 0 | 0 | 0 | ZMBT | FESE0701 | DEP. AT 1 AMPLA |  | 0 | 0 | 0 | 0
150771 | CHAVE,SECC,145KV,2000A,3F,MAN,SECO,<10M | BM01 | BM11 | UN | PTF CENTRAL MRO / ITABORAÍ-RJ | 1 | 0 | 0 | 0 | 0 | 0 | ZAT | FESE0301 | DEP.REG. MT/BT |  | 0 | 0 | 0 | 0
150777 | CH,FACA UP MONT;FP-SUBT P/6783749,SUCATA | BMAS | BMAS | PEÇ | PROGEN / MACAÉ-RJ | 3 | 0 | 0 | 0 | 0 | 0 | ZMAT | FERP0200 | DEP. PROGEN |  | 0 | 0 | 0 | 0
150777 | CH,FACA UP MONT;FP-SUBT P/6783749,SUCATA | BMTB | BMTB | PEÇ | INDICA / CANTAGALO-RJ | 21 | 0 | 0 | 0 | 0 | 0 | ZMAT | FERP0200 | DEP. INDICA |  | 0 | 0 | 0 | 0
150793 | DISJUNTOR 72,5kV 2000 31,5kA,SUCATA | BM75 | BM75 | UN | HV SETE PONTES/ SÃO GONÇALO-RJ | 4 | 0 | 0 | 0 | 0 | 0 | ZMAT | FEIN0201 | DEP. AT 1 AMPLA |  | 0 | 0 | 0 | 0
150794 | DISJ 72,5KV 1250A PVO EXT 25KA,SUCATA | BMAS | BMAS | UN | PROGEN / MACAÉ-RJ | 128 | 0 | 0 | 0 | 0 | 0 | ZMAT | FEIN0201 | DEP. PROGEN |  | 0 | 0 | 0 | 0
150967 | Disjuntor 145kV - 2000 - 40kA,sucata | BM75 | BM75 | UN | HV SETE PONTES/ SÃO GONÇALO-RJ | 3 | 0 | 0 | 0 | 0 | 0 | ZMAT | FEIN0201 | DEP. AT 1 AMPLA |  | 0 | 0 | 0 | 0
150968 | DISJUNTOR 72,5kV 1250A 20kA,SUCATA | BM75 | BM75 | UN | HV SETE PONTES/ SÃO GONÇALO-RJ | 9 | 0 | 0 | 0 | 0 | 0 | ZMAT | FEIN0201 | DEP. AT 1 AMPLA |  | 0 | 0 | 0 | 0
160232 | KIT CONTENCAO EMERG AMBIENTAL ABSORV LIQ | BM01 |  | PI | PTF CENTRAL MRO / ITABORAÍ-RJ | 0 | 10 | 0 | 0 | 10 | 0 | ZMBT | FZDS0200 |  |  | 0 | 0 | 0 | 0
160232 | KIT CONTENCAO EMERG AMBIENTAL ABSORV LIQ | BM01 | BM11 | PI | PTF CENTRAL MRO / ITABORAÍ-RJ | 0 | 0 | 0 | 95 | 0 | 0 | ZMBT | FZDS0200 | DEP.REG. MT/BT |  | 0 | 0 | 0 | 0
160232 | KIT CONTENCAO EMERG AMBIENTAL ABSORV LIQ | BMBV |  | PI | PTF ENEL / PADUA-RJ | 0 | 1 | 0 | 0 | 1 | 0 | ZMBT | FZDS0200 |  |  | 0 | 0 | 0 | 0
160232 | KIT CONTENCAO EMERG AMBIENTAL ABSORV LIQ | BMTJ |  | PI | PTF ENEL / RESENDE | 0 | 3 | 0 | 0 | 3 | 0 | ZMBT | FZDS0200 |  |  | 0 | 0 | 0 | 0
160232 | KIT CONTENCAO EMERG AMBIENTAL ABSORV LIQ | BMTK | BMTK | PI | PROGEN / TERESOPOLIS | 7 | 0 | 0 | 0 | 0 | 0 | ZMBT | FZDS0200 | PROGEN / TERESOP |  | 0 | 0 | 0 | 0
160232 | KIT CONTENCAO EMERG AMBIENTAL ABSORV LIQ | BMTM | BMTM | PI | PTF ENEL / ANGRA | 3 | 0 | 0 | 0 | 0 | 0 | ZMBT | FZDS0200 | DEP PTF ENEL/AN |  | 0 | 0 | 0 | 0
160232 | KIT CONTENCAO EMERG AMBIENTAL ABSORV LIQ | BMTN | BMTN | PI | PTF ENEL / SÃO GONÇALO | 2 | 0 | 0 | 0 | 0 | 0 | ZMBT | FZDS0200 | DEP. PTF ENEL |  | 0 | 0 | 0 | 0
160232 | KIT CONTENCAO EMERG AMBIENTAL ABSORV LIQ | BMTO | BMTO | PI | PROGEN / PETROPOLIS | 25 | 0 | 0 | 0 | 0 | 0 | ZMBT | FZDS0200 | PROGEN / PETROPO |  | 0 | 0 | 0 | 0
160232 | KIT CONTENCAO EMERG AMBIENTAL ABSORV LIQ | BMTS | BMTS | PI | PTF ENEL / MACAÉ | 9 | 0 | 0 | 0 | 0 | 0 | ZMBT | FZDS0200 | DEP PTF ENEL/MAC |  | 0 | 0 | 0 | 0
160232 | KIT CONTENCAO EMERG AMBIENTAL ABSORV LIQ | BMTW | BMTW | PI | PSE / NITEROI | 3 | 0 | 0 | 0 | 0 | 0 | ZMBT | FZDS0200 | DEP.PSE / NITERO |  | 0 | 0 | 0 | 0
160232 | KIT CONTENCAO EMERG AMBIENTAL ABSORV LIQ | BMUB | BMUB | PI | PTF ENEL / CAMPOS / MANUT | 23 | 0 | 0 | 0 | 0 | 0 | ZMBT | FZDS0200 | DEP. PTF ENEL |  | 0 | 0 | 0 | 0
160232 | KIT CONTENCAO EMERG AMBIENTAL ABSORV LIQ | BMUK | BMUK | PI | PSE - SOT / NITERÓI | 1 | 0 | 0 | 0 | 0 | 0 | ZMBT | FZDS0200 | DEP.SOT/NITERÓI |  | 0 | 0 | 0 | 0
160271 | BY-PASS ISOLADO TEMPORÁRIO PARA TRANSFO | BM01 | BM11 | CDA | PTF CENTRAL MRO / ITABORAÍ-RJ | 7 | 0 | 0 | 24 | 0 | 0 | ZMBT | FZDS0200 | DEP.REG. MT/BT |  | 0 | 0 | 0 | 0
160271 | BY-PASS ISOLADO TEMPORÁRIO PARA TRANSFO | BMTJ |  | CDA | PTF ENEL / RESENDE | 0 | 3 | 0 | 0 | 3 | 0 | ZMBT | FZDS0200 |  |  | 0 | 0 | 0 | 0
160271 | BY-PASS ISOLADO TEMPORÁRIO PARA TRANSFO | BMTM | BMTM | CDA | PTF ENEL / ANGRA | 2 | 0 | 0 | 0 | 0 | 0 | ZMBT | FZDS0200 | DEP PTF ENEL/AN |  | 0 | 0 | 0 | 0
160271 | BY-PASS ISOLADO TEMPORÁRIO PARA TRANSFO | BMTN | BMTN | CDA | PTF ENEL / SÃO GONÇALO | 1 | 0 | 0 | 0 | 0 | 0 | ZMBT | FZDS0200 | DEP. PTF ENEL |  | 0 | 0 | 0 | 0
160271 | BY-PASS ISOLADO TEMPORÁRIO PARA TRANSFO | BMTS | BMTS | CDA | PTF ENEL / MACAÉ | 5 | 0 | 0 | 0 | 0 | 0 | ZMBT | FZDS0200 | DEP PTF ENEL/MAC |  | 0 | 0 | 0 | 0
160271 | BY-PASS ISOLADO TEMPORÁRIO PARA TRANSFO | BMUF | BMUF | CDA | PTF ENEL / NITEROI / EMER, MAN | 3 | 0 | 0 | 0 | 0 | 0 | ZMBT | FZDS0200 | DEP.NITEROI-RJ |  | 0 | 0 | 0 | 0
160272 | Cobertura flexível p/ condutor de 15kV d | BM01 |  | PI | PTF CENTRAL MRO / ITABORAÍ-RJ | 0 | 115 | 0 | 0 | 115 | 0 | ZAT | FELC1500 |  |  | 0 | 0 | 0 | 0
160272 | Cobertura flexível p/ condutor de 15kV d | BM01 | BM11 | PI | PTF CENTRAL MRO / ITABORAÍ-RJ | 167 | 0 | 407 | 101 | 0 | 0 | ZAT | FELC1500 | DEP.REG. MT/BT |  | 0 | 0 | 0 | 0
160272 | Cobertura flexível p/ condutor de 15kV d | BMBV |  | PI | PTF ENEL / PADUA-RJ | 0 | 6 | 0 | 0 | 6 | 0 | ZAT | FELC1500 |  |  | 0 | 0 | 0 | 0
160272 | Cobertura flexível p/ condutor de 15kV d | BMBV | BMBV | PI | PTF ENEL / PADUA-RJ | 35 | 0 | 0 | 0 | 0 | 0 | ZAT | FELC1500 | DEP. PTF ENEL |  | 0 | 0 | 0 | 0
160272 | Cobertura flexível p/ condutor de 15kV d | BMBY | BMBY | PI | PTF ENEL / ITAPERUNA-RJ | 9 | 0 | 0 | 0 | 0 | 0 | ZAT | FELC1500 | DEP. PTF ENEL |  | 0 | 0 | 0 | 0
160272 | Cobertura flexível p/ condutor de 15kV d | BMTJ |  | PI | PTF ENEL / RESENDE | 0 | 12 | 0 | 0 | 12 | 0 | ZAT | FELC1500 |  |  | 0 | 0 | 0 | 0
160272 | Cobertura flexível p/ condutor de 15kV d | BMTM | BMTM | PI | PTF ENEL / ANGRA | 26 | 0 | 0 | 0 | 0 | 0 | ZAT | FELC1500 | DEP PTF ENEL/AN |  | 0 | 0 | 0 | 0
160272 | Cobertura flexível p/ condutor de 15kV d | BMTN | BMTN | PI | PTF ENEL / SÃO GONÇALO | 2 | 0 | 0 | 0 | 0 | 0 | ZAT | FELC1500 | DEP. PTF ENEL |  | 0 | 0 | 0 | 0
160272 | Cobertura flexível p/ condutor de 15kV d | BMTO |  | PI | PROGEN / PETROPOLIS | 0 | 62 | 0 | 0 | 62 | 0 | ZAT | FELC1500 |  |  | 0 | 0 | 0 | 0
160273 | COBERTURA PROT. CABO Ø25mm 26,4kV+PRES | BM01 | BM11 | PI | PTF CENTRAL MRO / ITABORAÍ-RJ | 5 | 0 | 0 | 0 | 0 | 0 | ZAT | FEMI0400 | DEP.REG. MT/BT |  | 0 | 0 | 0 | 0
160373 | TAPA CAJA EMPAL 1F ITM HORIZ M-2077 | BM01 | BM11 | CDA | PTF CENTRAL MRO / ITABORAÍ-RJ | 0 | 0 | 13 | 0 | 0 | 0 | ZMBT | FELC1500 | DEP.REG. MT/BT |  | 0 | 0 | 0 | 0
160373 | TAPA CAJA EMPAL 1F ITM HORIZ M-2077 | BMTM | BMTM | CDA | PTF ENEL / ANGRA | 77 | 0 | 0 | 0 | 0 | 0 | ZMBT | FELC1500 | DEP PTF ENEL/AN |  | 0 | 0 | 0 | 0
161895 | APARELHO AR COND JANELA 220V 21000BTU/H | BM75 | BM75 | PI | HV SETE PONTES/ SÃO GONÇALO-RJ | 7 | 0 | 0 | 0 | 0 | 0 | ZAT | FMIT0100 | DEP. AT 1 AMPLA |  | 0 | 0 | 0 | 0
161962 | MAT-OMBR-NOM-22-1544-EDBR -Inversor Ener | BM01 | BM11 | CDA | PTF CENTRAL MRO / ITABORAÍ-RJ | 0 | 0 | 0 | 6 | 0 | 0 | ZMAT | FEQE0200 | DEP.REG. MT/BT |  | 0 | 0 | 0 | 0
161962 | MAT-OMBR-NOM-22-1544-EDBR -Inversor Ener | BMTM | BMTM | CDA | PTF ENEL / ANGRA | 3 | 0 | 0 | 0 | 0 | 0 | ZMAT | FEQE0200 | DEP PTF ENEL/AN |  | 0 | 0 | 0 | 0
161962 | MAT-OMBR-NOM-22-1544-EDBR -Inversor Ener | BMUF | BMUF | CDA | PTF ENEL / NITEROI / EMER, MAN | 3 | 0 | 0 | 0 | 0 | 0 | ZMAT | FEQE0200 | DEP.NITEROI-RJ |  | 0 | 0 | 0 | 0
161962 | MAT-OMBR-NOM-22-1544-EDBR -Inversor Ener | BMUK | BMUK | CDA | PSE - SOT / NITERÓI | 2 | 0 | 0 | 0 | 0 | 0 | ZMAT | FEQE0200 | DEP.SOT/NITERÓI |  | 0 | 0 | 0 | 0
161966 | CAIXA PP,BT,SUBT,1200X700,TIPO5,D199.39 | BM01 | BM11 | CDA | PTF CENTRAL MRO / ITABORAÍ-RJ | 0 | 0 | 0 | 1 | 0 | 0 | ZMBT | FEAT0103 | DEP.REG. MT/BT |  | 0 | 0 | 0 | 0
161987 | Kit de Isolação de Cabos Aplicados nas A | BM01 | BM11 | CDA | PTF CENTRAL MRO / ITABORAÍ-RJ | 0 | 0 | 0 | 52 | 0 | 0 | ZMBT | FCMI0300 | DEP.REG. MT/BT |  | 0 | 0 | 0 | 0
161987 | Kit de Isolação de Cabos Aplicados nas A | BMTN | BMTN | CDA | PTF ENEL / SÃO GONÇALO | 57 | 0 | 0 | 0 | 0 | 0 | ZMBT | FCMI0300 | DEP. PTF ENEL |  | 0 | 0 | 0 | 0
161987 | Kit de Isolação de Cabos Aplicados nas A | BMTO | BMTO | CDA | PROGEN / PETROPOLIS | 25 | 0 | 0 | 0 | 0 | 0 | ZMBT | FCMI0300 | PROGEN / PETROPO |  | 0 | 0 | 0 | 0
161987 | Kit de Isolação de Cabos Aplicados nas A | BMTS | BMTS | CDA | PTF ENEL / MACAÉ | 35 | 0 | 0 | 0 | 0 | 0 | ZMBT | FCMI0300 | DEP PTF ENEL/MAC |  | 0 | 0 | 0 | 0
161987 | Kit de Isolação de Cabos Aplicados nas A | BMTX | BMTX | CDA | PTF ENEL / CAMPOS | 2 | 0 | 0 | 0 | 0 | 0 | ZMBT | FCMI0300 | DEP PTF ENEL/CAM |  | 0 | 0 | 0 | 0
161987 | Kit de Isolação de Cabos Aplicados nas A | BMUB | BMUB | CDA | PTF ENEL / CAMPOS / MANUT | 71 | 0 | 0 | 0 | 0 | 0 | ZMBT | FCMI0300 | DEP. PTF ENEL |  | 0 | 0 | 0 | 0
161987 | Kit de Isolação de Cabos Aplicados nas A | BMUK | BMUK | CDA | PSE - SOT / NITERÓI | 1 | 0 | 0 | 0 | 0 | 0 | ZMBT | FCMI0300 | DEP.SOT/NITERÓI |  | 0 | 0 | 0 | 0
161993 | INVERSOR PORTAVEL 12/220V MIN: 300W | BM01 | BM11 | CDA | PTF CENTRAL MRO / ITABORAÍ-RJ | 18 | 0 | 0 | 0 | 0 | 0 | ZMBT | FEQE0200 | DEP.REG. MT/BT |  | 0 | 0 | 0 | 0
162011 | Kit Motopoda a Bateria modelo DUA 300 co | BM01 | BM11 | CDA | PTF CENTRAL MRO / ITABORAÍ-RJ | 48 | 0 | 0 | 0 | 0 | 0 | ZMAT | FEMI0400 | DEP.REG. MT/BT |  | 0 | 0 | 0 | 0
162011 | Kit Motopoda a Bateria modelo DUA 300 co | BMBV |  | CDA | PTF ENEL / PADUA-RJ | 0 | 1 | 0 | 0 | 1 | 0 | ZMAT | FEMI0400 |  |  | 0 | 0 | 0 | 0
162011 | Kit Motopoda a Bateria modelo DUA 300 co | BMTJ |  | CDA | PTF ENEL / RESENDE | 0 | 5 | 0 | 0 | 5 | 0 | ZMAT | FEMI0400 |  |  | 0 | 0 | 0 | 0
162011 | Kit Motopoda a Bateria modelo DUA 300 co | BMUK | BMUK | CDA | PSE - SOT / NITERÓI | 5 | 0 | 0 | 0 | 0 | 0 | ZMAT | FEMI0400 | DEP.SOT/NITERÓI |  | 0 | 0 | 0 | 0
162119 | BATERIAS | BMBR |  | UN | ELLCA / SÃO GONÇALO-RJ | 0 | 200 | 0 | 0 | 200 | 0 | ZMBT | FEAP0100 |  |  | 0 | 0 | 0 | 0
163825 | RETIF.3F,D,220CA/12VCC,75A,VEN ETR198,FP | BM75 | BM75 | PEÇ | HV SETE PONTES/ SÃO GONÇALO-RJ | 1 | 0 | 0 | 0 | 0 | 0 | ZMBT | FEQE2700 | DEP. AT 1 AMPLA |  | 0 | 0 | 0 | 0
163828 | BATERIA,125VCC,100AH,VENT,ET-BR 107 | BM75 | BM75 | PEÇ | HV SETE PONTES/ SÃO GONÇALO-RJ | 3 | 0 | 0 | 0 | 0 | 0 | ZMBT | FEAP0100 | DEP. AT 1 AMPLA |  | 0 | 0 | 0 | 0
163866 | CAPAC,POT,DERIV,200KVAR,6600V,16KA,ET002 | BM01 | BM11 | PEÇ | PTF CENTRAL MRO / ITABORAÍ-RJ | 134 | 0 | 0 | 0 | 0 | 0 | ZAT | FECO0202 | DEP.REG. MT/BT |  | 0 | 0 | 0 | 0
163866 | CAPAC,POT,DERIV,200KVAR,6600V,16KA,ET002 | BMBE | BMBE | PEÇ | ELETROMECANICA / CAXIAS-RJ | 11 | 0 | 0 | 0 | 0 | 0 | ZAT | FECO0202 | DEP. ELETROMECAN |  | 0 | 0 | 0 | 0
163866 | CAPAC,POT,DERIV,200KVAR,6600V,16KA,ET002 | BMTG | BMTG | PEÇ | ENGELMIG / RESENDE | 9 | 0 | 0 | 0 | 0 | 0 | ZAT | FECO0202 | ENGELMIG / RESEN |  | 0 | 0 | 0 | 0
163866 | CAPAC,POT,DERIV,200KVAR,6600V,16KA,ET002 | BMTK | BMTK | PEÇ | PROGEN / TERESOPOLIS | 3 | 0 | 0 | 0 | 0 | 0 | ZAT | FECO0202 | PROGEN / TERESOP |  | 0 | 0 | 0 | 0
163866 | CAPAC,POT,DERIV,200KVAR,6600V,16KA,ET002 | BMTO | BMTO | PEÇ | PROGEN / PETROPOLIS | 18 | 0 | 0 | 0 | 0 | 0 | ZAT | FECO0202 | PROGEN / PETROPO |  | 0 | 0 | 0 | 0
163866 | CAPAC,POT,DERIV,200KVAR,6600V,16KA,ET002 | BMUD | BMUD | PEÇ | DEP. COMPEL | 19 | 0 | 0 | 0 | 0 | 0 | ZAT | FECO0202 | DEP. COMPEL |  | 0 | 0 | 0 | 0
163866 | CAPAC,POT,DERIV,200KVAR,6600V,16KA,ET002 | BMUF | BMUF | PEÇ | PTF ENEL / NITEROI / EMER, MAN | 12 | 0 | 0 | 0 | 0 | 0 | ZAT | FECO0202 | DEP.NITEROI-RJ |  | 0 | 0 | 0 | 0
163866 | CAPAC,POT,DERIV,200KVAR,6600V,16KA,ET002 | BMUK | BMUK | PEÇ | PSE - SOT / NITERÓI | 15 | 0 | 0 | 0 | 0 | 0 | ZAT | FECO0202 | DEP.SOT/NITERÓI |  | 0 | 0 | 0 | 0
163866 | CAPAC,POT,DERIV,200KVAR,6600V,16KA,ET002 | BMUM | BMUM | PEÇ | ELLCA - SOT / MAGÉ | 28 | 0 | 0 | 0 | 0 | 0 | ZAT | FECO0202 | DEP.MAGÉ |  | 0 | 0 | 0 | 0
163868 | CAPAC,POT,DERIV,200KVAR,7960V,25KA,ET002 | BM01 | BM11 | PEÇ | PTF CENTRAL MRO / ITABORAÍ-RJ | 1 | 0 | 0 | 0 | 0 | 0 | ZMBT | FECO0202 | DEP.REG. MT/BT |  | 0 | 0 | 0 | 0
163868 | CAPAC,POT,DERIV,200KVAR,7960V,25KA,ET002 | BMAS | BMAS | PEÇ | PROGEN / MACAÉ-RJ | 11 | 0 | 0 | 0 | 0 | 0 | ZMBT | FECO0202 | DEP. PROGEN |  | 0 | 0 | 0 | 0
163868 | CAPAC,POT,DERIV,200KVAR,7960V,25KA,ET002 | BMAT | BMAT | PEÇ | ENGELMIG / ITAPERUNA-RJ | 3 | 0 | 0 | 0 | 0 | 0 | ZMBT | FECO0202 | DEP. ENGELMIG |  | 0 | 0 | 0 | 0
163868 | CAPAC,POT,DERIV,200KVAR,7960V,25KA,ET002 | BMBV | BMBV | PEÇ | PTF ENEL / PADUA-RJ | 27 | 0 | 0 | 0 | 0 | 0 | ZMBT | FECO0202 | DEP. PTF ENEL |  | 0 | 0 | 0 | 0
163868 | CAPAC,POT,DERIV,200KVAR,7960V,25KA,ET002 | BMBY | BMBY | PEÇ | PTF ENEL / ITAPERUNA-RJ | 18 | 0 | 0 | 0 | 0 | 0 | ZMBT | FECO0202 | DEP. PTF ENEL |  | 0 | 0 | 0 | 0
163868 | CAPAC,POT,DERIV,200KVAR,7960V,25KA,ET002 | BMTC | BMTC | PEÇ | INDICA / PADUA-RJ | 3 | 0 | 0 | 0 | 0 | 0 | ZMBT | FECO0202 | DEP. INDICA |  | 0 | 0 | 0 | 0
163868 | CAPAC,POT,DERIV,200KVAR,7960V,25KA,ET002 | BMTF | BMTF | PEÇ | ELLCA / ANGRA | 3 | 0 | 0 | 0 | 0 | 0 | ZMBT | FECO0202 | ELLCA / ANGRA |  | 0 | 0 | 0 | 0
163868 | CAPAC,POT,DERIV,200KVAR,7960V,25KA,ET002 | BMTM | BMTM | PEÇ | PTF ENEL / ANGRA | 8 | 0 | 0 | 0 | 0 | 0 | ZMBT | FECO0202 | DEP PTF ENEL/AN |  | 0 | 0 | 0 | 0
163868 | CAPAC,POT,DERIV,200KVAR,7960V,25KA,ET002 | BMTS | BMTS | PEÇ | PTF ENEL / MACAÉ | 6 | 0 | 0 | 0 | 0 | 0 | ZMBT | FECO0202 | DEP PTF ENEL/MAC |  | 0 | 0 | 0 | 0
163872 | CAIXA, PLÁSTICA DIV. TIPOS E TAMANHOS IN | BMAN | BMAN | KG | 3C / PETRÓPOLIS-RJ | 100 | 0 | 0 | 0 | 0 | 0 | ZMBT | FEAT0101 | DEP. 3C |  | 0 | 0 | 0 | 0
163872 | CAIXA, PLÁSTICA DIV. TIPOS E TAMANHOS IN | BMBF | BMBF | KG | 3C_NORMALIZAÇÃO / MAGÉ-RJ | 100 | 0 | 0 | 0 | 0 | 0 | ZMBT | FEAT0101 | DEP. 3C |  | 0 | 0 | 0 | 0
163872 | CAIXA, PLÁSTICA DIV. TIPOS E TAMANHOS IN | BMBV | BMBV | KG | PTF ENEL / PADUA-RJ | 9.8 | 0 | 0 | 0 | 0 | 0 | ZMBT | FEAT0101 | DEP. PTF ENEL |  | 0 | 0 | 0 | 0
163872 | CAIXA, PLÁSTICA DIV. TIPOS E TAMANHOS IN | BMTB | BMTB | KG | INDICA / CANTAGALO-RJ | 46 | 0 | 0 | 0 | 0 | 0 | ZMBT | FEAT0101 | DEP. INDICA |  | 0 | 0 | 0 | 0
163872 | CAIXA, PLÁSTICA DIV. TIPOS E TAMANHOS IN | BMTC | BMTC | KG | INDICA / PADUA-RJ | 3 | 0 | 0 | 0 | 0 | 0 | ZMBT | FEAT0101 | DEP. INDICA |  | 0 | 0 | 0 | 0
163872 | CAIXA, PLÁSTICA DIV. TIPOS E TAMANHOS IN | BMTG | BMTG | KG | ENGELMIG / RESENDE | 28.5 | 0 | 0 | 0 | 0 | 0 | ZMBT | FEAT0101 | ENGELMIG / RESEN |  | 0 | 0 | 0 | 0
163872 | CAIXA, PLÁSTICA DIV. TIPOS E TAMANHOS IN | BMTH | BMTH | KG | ELLCA / SÃO PEDRO | 363 | 0 | 0 | 0 | 0 | 0 | ZMBT | FEAT0101 | ELLCA / SÃO PEDR |  | 0 | 0 | 0 | 0
163872 | CAIXA, PLÁSTICA DIV. TIPOS E TAMANHOS IN | BMTM | BMTM | KG | PTF ENEL / ANGRA | 970 | 0 | 0 | 0 | 0 | 0 | ZMBT | FEAT0101 | DEP PTF ENEL/AN |  | 0 | 0 | 0 | 0
163872 | CAIXA, PLÁSTICA DIV. TIPOS E TAMANHOS IN | BMTS | BMTS | KG | PTF ENEL / MACAÉ | 70 | 0 | 0 | 0 | 0 | 0 | ZMBT | FEAT0101 | DEP PTF ENEL/MAC |  | 0 | 0 | 0 | 0
163872 | CAIXA, PLÁSTICA DIV. TIPOS E TAMANHOS IN | BMUB | BMUB | KG | PTF ENEL / CAMPOS / MANUT | 124.55 | 0 | 0 | 0 | 0 | 0 | ZMBT | FEAT0101 | DEP. PTF ENEL |  | 0 | 0 | 0 | 0
163872 | CAIXA, PLÁSTICA DIV. TIPOS E TAMANHOS IN | BMUF | BMUF | KG | PTF ENEL / NITEROI / EMER, MAN | 23.1 | 0 | 0 | 0 | 0 | 0 | ZMBT | FEAT0101 | DEP.NITEROI-RJ |  | 0 | 0 | 0 | 0
163872 | CAIXA, PLÁSTICA DIV. TIPOS E TAMANHOS IN | BMUH | BMUH | KG | ENGELMIG - SOC SOT / CABO FRIO | 2 | 0 | 0 | 0 | 0 | 0 | ZMBT | FEAT0101 | DEP.CABO FRIO |  | 0 | 0 | 0 | 0
163893 | PLASTICO DIV TIPOS-SUCATA | BMAS | BMAS | KG | PROGEN / MACAÉ-RJ | 160 | 0 | 0 | 0 | 0 | 0 | ZMAT | FEMI0400 | DEP. PROGEN |  | 0 | 0 | 0 | 0
163893 | PLASTICO DIV TIPOS-SUCATA | BMAU | BMAU | KG | ENGELMIG / CAMPOS-RJ | 3 | 0 | 0 | 0 | 0 | 0 | ZMAT | FEMI0400 | DEP. ENGELMIG |  | 0 | 0 | 0 | 0
163893 | PLASTICO DIV TIPOS-SUCATA | BMBV | BMBV | KG | PTF ENEL / PADUA-RJ | 54.64 | 0 | 0 | 0 | 0 | 0 | ZMAT | FEMI0400 | DEP. PTF ENEL |  | 0 | 0 | 0 | 0
163893 | PLASTICO DIV TIPOS-SUCATA | BMBY | BMBY | KG | PTF ENEL / ITAPERUNA-RJ | 5.3 | 0 | 0 | 0 | 0 | 0 | ZMAT | FEMI0400 | DEP. PTF ENEL |  | 0 | 0 | 0 | 0
163893 | PLASTICO DIV TIPOS-SUCATA | BMTC | BMTC | KG | INDICA / PADUA-RJ | 12 | 0 | 0 | 0 | 0 | 0 | ZMAT | FEMI0400 | DEP. INDICA |  | 0 | 0 | 0 | 0
163893 | PLASTICO DIV TIPOS-SUCATA | BMTF | BMTF | KG | ELLCA / ANGRA | 68.65 | 0 | 0 | 0 | 0 | 0 | ZMAT | FEMI0400 | ELLCA / ANGRA |  | 0 | 0 | 0 | 0
163893 | PLASTICO DIV TIPOS-SUCATA | BMTG | BMTG | KG | ENGELMIG / RESENDE | 1 | 0 | 0 | 0 | 0 | 0 | ZMAT | FEMI0400 | ENGELMIG / RESEN |  | 0 | 0 | 0 | 0
163893 | PLASTICO DIV TIPOS-SUCATA | BMTK | BMTK | KG | PROGEN / TERESOPOLIS | 1 | 0 | 0 | 0 | 0 | 0 | ZMAT | FEMI0400 | PROGEN / TERESOP |  | 0 | 0 | 0 | 0
163893 | PLASTICO DIV TIPOS-SUCATA | BMTS | BMTS | KG | PTF ENEL / MACAÉ | 130 | 0 | 0 | 0 | 0 | 0 | ZMAT | FEMI0400 | DEP PTF ENEL/MAC |  | 0 | 0 | 0 | 0
163893 | PLASTICO DIV TIPOS-SUCATA | BMUB | BMUB | KG | PTF ENEL / CAMPOS / MANUT | 5.12 | 0 | 0 | 0 | 0 | 0 | ZMAT | FEMI0400 | DEP. PTF ENEL |  | 0 | 0 | 0 | 0
163893 | PLASTICO DIV TIPOS-SUCATA | BMUD | BMUD | KG | DEP. COMPEL | 128 | 0 | 0 | 0 | 0 | 0 | ZMAT | FEMI0400 | DEP. COMPEL |  | 0 | 0 | 0 | 0
163893 | PLASTICO DIV TIPOS-SUCATA | BMUE | BMUE | KG | PTF ENEL / MARICA / EMERG E MA | 2.15 | 0 | 0 | 0 | 0 | 0 | ZMAT | FEMI0400 | DEP.MARICA-RJ |  | 0 | 0 | 0 | 0
163893 | PLASTICO DIV TIPOS-SUCATA | BMUF | BMUF | KG | PTF ENEL / NITEROI / EMER, MAN | 599 | 0 | 0 | 0 | 0 | 0 | ZMAT | FEMI0400 | DEP.NITEROI-RJ |  | 0 | 0 | 0 | 0
163893 | PLASTICO DIV TIPOS-SUCATA | BMUH | BMUH | KG | ENGELMIG - SOC SOT / CABO FRIO | 5 | 0 | 0 | 0 | 0 | 0 | ZMAT | FEMI0400 | DEP.CABO FRIO |  | 0 | 0 | 0 | 0
163893 | PLASTICO DIV TIPOS-SUCATA | BMUK | BMUK | KG | PSE - SOT / NITERÓI | 2 | 0 | 0 | 0 | 0 | 0 | ZMAT | FEMI0400 | DEP.SOT/NITERÓI |  | 0 | 0 | 0 | 0
163893 | PLASTICO DIV TIPOS-SUCATA | BMUL | BMUL | KG | PSE - SOC / MAGÉ | 508.58 | 0 | 0 | 0 | 0 | 0 | ZMAT | FEMI0400 | DEP.SOC/MAGÉ-RJ |  | 0 | 0 | 0 | 0
163896 | PAINEL SERV. AUXILIAR CA/CC, ET-R 182 R- | BM75 | BM75 | PEÇ | HV SETE PONTES/ SÃO GONÇALO-RJ | 2 | 0 | 0 | 0 | 0 | 0 | ZMBT | FEQE1300 | DEP. AT 1 AMPLA |  | 0 | 0 | 0 | 0
163916 | BANCO,CAPAC,11,95KV,MAN,2X4,8MVAR,ESE009 | BM75 | BM75 | CJT | HV SETE PONTES/ SÃO GONÇALO-RJ | 1 | 0 | 0 | 0 | 0 | 0 | ZMBT | FECO0202 | DEP. AT 1 AMPLA |  | 0 | 0 | 0 | 0
163919 | BANCO,CAPAC,13,8KV,MAN,2X2,4MVAR,ESE009 | BM75 | BM75 | CJT | HV SETE PONTES/ SÃO GONÇALO-RJ | 1 | 0 | 0 | 0 | 0 | 0 | ZMBT | FECO0202 | DEP. AT 1 AMPLA |  | 0 | 0 | 0 | 0
164192 | QUADRO SERV. AUXILIAR, EXT, ET-R 182 R-0 | BM75 | BM75 | UN | HV SETE PONTES/ SÃO GONÇALO-RJ | 3 | 0 | 0 | 0 | 0 | 0 | ZAT | FEQE2700 | DEP. AT 1 AMPLA |  | 0 | 0 | 0 | 0
164197 | RETIF.3F,D,220CA/125CC,50A,VAL ETR198,FP | BM75 | BM75 | UN | HV SETE PONTES/ SÃO GONÇALO-RJ | 2 | 0 | 0 | 0 | 0 | 0 | ZMBT | FEQE2700 | DEP. AT 1 AMPLA |  | 0 | 0 | 0 | 0
164218 | CJT 3 ELEM.TRANSF.MED.MT,10A-A RECUPERAR | BM01 | BM11 | UN | PTF CENTRAL MRO / ITABORAÍ-RJ | 2 | 0 | 0 | 0 | 0 | 0 | ZMBT | FEQE1500 | DEP.REG. MT/BT |  | 0 | 0 | 0 | 0
164219 | BATERIA ESTAC. VLRA 12V 26AH/20H, ET-275 | BM01 | BM11 | UN | PTF CENTRAL MRO / ITABORAÍ-RJ | 2 | 0 | 0 | 0 | 0 | 0 | ZMBT | FEAP0100 | DEP.REG. MT/BT |  | 0 | 0 | 0 | 0
164219 | BATERIA ESTAC. VLRA 12V 26AH/20H, ET-275 | BMAS | BMAS | UN | PROGEN / MACAÉ-RJ | 4 | 0 | 0 | 0 | 0 | 0 | ZMBT | FEAP0100 | DEP. PROGEN |  | 0 | 0 | 0 | 0
164219 | BATERIA ESTAC. VLRA 12V 26AH/20H, ET-275 | BMAU | BMAU | UN | ENGELMIG / CAMPOS-RJ | 2 | 0 | 0 | 0 | 0 | 0 | ZMBT | FEAP0100 | DEP. ENGELMIG |  | 0 | 0 | 0 | 0
164219 | BATERIA ESTAC. VLRA 12V 26AH/20H, ET-275 | BMBV | BMBV | UN | PTF ENEL / PADUA-RJ | 20 | 0 | 0 | 0 | 0 | 0 | ZMBT | FEAP0100 | DEP. PTF ENEL |  | 0 | 0 | 0 | 0
164219 | BATERIA ESTAC. VLRA 12V 26AH/20H, ET-275 | BMBY | BMBY | UN | PTF ENEL / ITAPERUNA-RJ | 2 | 0 | 0 | 0 | 0 | 0 | ZMBT | FEAP0100 | DEP. PTF ENEL |  | 0 | 0 | 0 | 0
164219 | BATERIA ESTAC. VLRA 12V 26AH/20H, ET-275 | BMTB | BMTB | UN | INDICA / CANTAGALO-RJ | 4 | 0 | 0 | 0 | 0 | 0 | ZMBT | FEAP0100 | DEP. INDICA |  | 0 | 0 | 0 | 0
164219 | BATERIA ESTAC. VLRA 12V 26AH/20H, ET-275 | BMTG | BMTG | UN | ENGELMIG / RESENDE | 6 | 0 | 0 | 0 | 0 | 0 | ZMBT | FEAP0100 | ENGELMIG / RESEN |  | 0 | 0 | 0 | 0
164219 | BATERIA ESTAC. VLRA 12V 26AH/20H, ET-275 | BMTK | BMTK | UN | PROGEN / TERESOPOLIS | 16 | 0 | 0 | 0 | 0 | 0 | ZMBT | FEAP0100 | PROGEN / TERESOP |  | 0 | 0 | 0 | 0
164219 | BATERIA ESTAC. VLRA 12V 26AH/20H, ET-275 | BMTO | BMTO | UN | PROGEN / PETROPOLIS | 9 | 0 | 0 | 0 | 0 | 0 | ZMBT | FEAP0100 | PROGEN / PETROPO |  | 0 | 0 | 0 | 0
164219 | BATERIA ESTAC. VLRA 12V 26AH/20H, ET-275 | BMTS | BMTS | UN | PTF ENEL / MACAÉ | 3 | 0 | 0 | 0 | 0 | 0 | ZMBT | FEAP0100 | DEP PTF ENEL/MAC |  | 0 | 0 | 0 | 0
164219 | BATERIA ESTAC. VLRA 12V 26AH/20H, ET-275 | BMTW | BMTW | UN | PSE / NITEROI | 78 | 0 | 0 | 0 | 0 | 0 | ZMBT | FEAP0100 | DEP.PSE / NITERO |  | 0 | 0 | 0 | 0
164219 | BATERIA ESTAC. VLRA 12V 26AH/20H, ET-275 | BMUB | BMUB | UN | PTF ENEL / CAMPOS / MANUT | 5 | 0 | 0 | 0 | 0 | 0 | ZMBT | FEAP0100 | DEP. PTF ENEL |  | 0 | 0 | 0 | 0
164219 | BATERIA ESTAC. VLRA 12V 26AH/20H, ET-275 | BMUD | BMUD | UN | DEP. COMPEL | 22 | 0 | 0 | 0 | 0 | 0 | ZMBT | FEAP0100 | DEP. COMPEL |  | 0 | 0 | 0 | 0
164219 | BATERIA ESTAC. VLRA 12V 26AH/20H, ET-275 | BMUH | BMUH | UN | ENGELMIG - SOC SOT / CABO FRIO | 16 | 0 | 0 | 0 | 0 | 0 | ZMBT | FEAP0100 | DEP.CABO FRIO |  | 0 | 0 | 0 | 0
164219 | BATERIA ESTAC. VLRA 12V 26AH/20H, ET-275 | BMUM | BMUM | UN | ELLCA - SOT / MAGÉ | 17 | 0 | 0 | 0 | 0 | 0 | ZMBT | FEAP0100 | DEP.MAGÉ |  | 0 | 0 | 0 | 0
164325 | CAIXA PCO 3F/N 160A 320X270MM,D199.02,FP | BM01 | BM11 | PEÇ | PTF CENTRAL MRO / ITABORAÍ-RJ | 1 | 0 | 0 | 0 | 0 | 0 | ZMBT | FEAT0103 | DEP.REG. MT/BT |  | 0 | 0 | 0 | 0
164325 | CAIXA PCO 3F/N 160A 320X270MM,D199.02,FP | BMBY | BMBY | PEÇ | PTF ENEL / ITAPERUNA-RJ | 2 | 0 | 0 | 0 | 0 | 0 | ZMBT | FEAT0103 | DEP. PTF ENEL |  | 0 | 0 | 0 | 0
164325 | CAIXA PCO 3F/N 160A 320X270MM,D199.02,FP | BMTS | BMTS | PEÇ | PTF ENEL / MACAÉ | 7 | 0 | 0 | 0 | 0 | 0 | ZMBT | FEAT0103 | DEP PTF ENEL/MAC |  | 0 | 0 | 0 | 0
164389 | CONDICIONADOR, AR, JANELA 12000 BTU(SUC) | BM75 | BM75 | UN | HV SETE PONTES/ SÃO GONÇALO-RJ | 7 | 0 | 0 | 0 | 0 | 0 | ZMAT | FMIT0100 | DEP. AT 1 AMPLA |  | 0 | 0 | 0 | 0
164428 | SUCATA RELIG 1F 27KV 200A OP3F NTE044/01 | BMTF | BMTF | UN | ELLCA / ANGRA | 3 | 0 | 0 | 0 | 0 | 0 | ZMAT | FEMI0400 | ELLCA / ANGRA |  | 0 | 0 | 0 | 0
164464 | SUPORTE P/ BANCO CAPACITOR,TIPO1,D42401 | BM01 | BM11 | UN | PTF CENTRAL MRO / ITABORAÍ-RJ | 0 | 0 | 4 | 0 | 0 | 0 | ZMBT | FEEM1400 | DEP.REG. MT/BT |  | 0 | 0 | 0 | 0
164464 | SUPORTE P/ BANCO CAPACITOR,TIPO1,D42401 | BMBE | BMBE | UN | ELETROMECANICA / CAXIAS-RJ | 5 | 0 | 0 | 0 | 0 | 0 | ZMBT | FEEM1400 | DEP. ELETROMECAN |  | 0 | 0 | 0 | 0
164464 | SUPORTE P/ BANCO CAPACITOR,TIPO1,D42401 | BMBP | BMBP | UN | ELETROMECANICA / SANTA LUZIA-R | 1 | 0 | 0 | 0 | 0 | 0 | ZMBT | FEEM1400 | DEP. ELETROMECAN |  | 0 | 0 | 0 | 0
164464 | SUPORTE P/ BANCO CAPACITOR,TIPO1,D42401 | BMTB | BMTB | UN | INDICA / CANTAGALO-RJ | 1 | 0 | 0 | 0 | 0 | 0 | ZMBT | FEEM1400 | DEP. INDICA |  | 0 | 0 | 0 | 0
164464 | SUPORTE P/ BANCO CAPACITOR,TIPO1,D42401 | BMTF | BMTF | UN | ELLCA / ANGRA | 1 | 0 | 0 | 0 | 0 | 0 | ZMBT | FEEM1400 | ELLCA / ANGRA |  | 0 | 0 | 0 | 0
164464 | SUPORTE P/ BANCO CAPACITOR,TIPO1,D42401 | BMTG | BMTG | UN | ENGELMIG / RESENDE | 1 | 0 | 0 | 0 | 0 | 0 | ZMBT | FEEM1400 | ENGELMIG / RESEN |  | 0 | 0 | 0 | 0
164467 | CONECTOR PARAF.FEND;DED1845-FP;P/DED1786 | BMTO | BMTO | PEÇ | PROGEN / PETROPOLIS | 48 | 0 | 0 | 0 | 0 | 0 | ZMBT | FEMI0400 | PROGEN / PETROPO |  | 0 | 0 | 0 | 0
164468 | CONEC PARAF.FEND;P/COND.CU 6-10MM FP | BMAN | BMAN | PEÇ | 3C / PETRÓPOLIS-RJ | 3 | 0 | 0 | 0 | 0 | 0 | ZMBT | FEMI0400 | DEP. 3C |  | 0 | 0 | 0 | 0
164468 | CONEC PARAF.FEND;P/COND.CU 6-10MM FP | BMTO | BMTO | PEÇ | PROGEN / PETROPOLIS | 463 | 0 | 0 | 0 | 0 | 0 | ZMBT | FEMI0400 | PROGEN / PETROPO |  | 0 | 0 | 0 | 0
164472 | CONEC.COMP.ESTRIB;DED-0100 I3-FORA PARÃO | BM01 | BM11 | PEÇ | PTF CENTRAL MRO / ITABORAÍ-RJ | 191 | 0 | 0 | 0 | 0 | 0 | ZMBT | FEMI0400 | DEP.REG. MT/BT |  | 0 | 0 | 0 | 0
164472 | CONEC.COMP.ESTRIB;DED-0100 I3-FORA PARÃO | BMUK | BMUK | PEÇ | PSE - SOT / NITERÓI | 3 | 0 | 0 | 0 | 0 | 0 | ZMBT | FEMI0400 | DEP.SOT/NITERÓI |  | 0 | 0 | 0 | 0
164473 | CONEC.COMP.ESTR,DED0100I4,FP,SUB.4549538 | BMTM | BMTM | PEÇ | PTF ENEL / ANGRA | 75 | 0 | 0 | 0 | 0 | 0 | ZMBT | FEMI0400 | DEP PTF ENEL/AN |  | 0 | 0 | 0 | 0
164473 | CONEC.COMP.ESTR,DED0100I4,FP,SUB.4549538 | BMUM | BMUM | PEÇ | ELLCA - SOT / MAGÉ | 47 | 0 | 0 | 0 | 0 | 0 | ZMBT | FEMI0400 | DEP.MAGÉ |  | 0 | 0 | 0 | 0
164475 | PROTETOR DE PARA-RAIOS,D780.04,FP | BMUD | BMUD | PEÇ | DEP. COMPEL | 9 | 0 | 0 | 0 | 0 | 0 | ZMBT | FERP0301 | DEP. COMPEL |  | 0 | 0 | 0 | 0
164479 | CAIXA CONEX P/ LIG. CONSUMIDOR DDT-1748 | BM01 |  | PEÇ | PTF CENTRAL MRO / ITABORAÍ-RJ | 0 | 281 | 0 | 0 | 281 | 0 | ZMBT | FEAT0102 |  |  | 0 | 0 | 0 | 0
164479 | CAIXA CONEX P/ LIG. CONSUMIDOR DDT-1748 | BM01 | BM11 | PEÇ | PTF CENTRAL MRO / ITABORAÍ-RJ | 13723 | 0 | 0 | 0 | 0 | 0 | ZMBT | FEAT0102 | DEP.REG. MT/BT |  | 0 | 0 | 0 | 0
164479 | CAIXA CONEX P/ LIG. CONSUMIDOR DDT-1748 | BMAN | BMAN | PEÇ | 3C / PETRÓPOLIS-RJ | 1 | 0 | 0 | 0 | 0 | 0 | ZMBT | FEAT0102 | DEP. 3C |  | 0 | 0 | 0 | 0
164479 | CAIXA CONEX P/ LIG. CONSUMIDOR DDT-1748 | BMAT | BMAT | PEÇ | ENGELMIG / ITAPERUNA-RJ | 43 | 0 | 0 | 0 | 0 | 0 | ZMBT | FEAT0102 | DEP. ENGELMIG |  | 0 | 0 | 0 | 0
164479 | CAIXA CONEX P/ LIG. CONSUMIDOR DDT-1748 | BMAU | BMAU | PEÇ | ENGELMIG / CAMPOS-RJ | 224 | 0 | 0 | 0 | 0 | 0 | ZMBT | FEAT0102 | DEP. ENGELMIG |  | 0 | 0 | 0 | 0
164479 | CAIXA CONEX P/ LIG. CONSUMIDOR DDT-1748 | BMBG | BMBG | PEÇ | 3C / SÃO GONÇALO-RJ | 158 | 0 | 0 | 0 | 0 | 0 | ZMBT | FEAT0102 | DEP. 3C |  | 0 | 0 | 0 | 0
164479 | CAIXA CONEX P/ LIG. CONSUMIDOR DDT-1748 | BMTB | BMTB | PEÇ | INDICA / CANTAGALO-RJ | 33 | 0 | 0 | 0 | 0 | 0 | ZMBT | FEAT0102 | DEP. INDICA |  | 0 | 0 | 0 | 0
164479 | CAIXA CONEX P/ LIG. CONSUMIDOR DDT-1748 | BMTC | BMTC | PEÇ | INDICA / PADUA-RJ | 2 | 0 | 0 | 0 | 0 | 0 | ZMBT | FEAT0102 | DEP. INDICA |  | 0 | 0 | 0 | 0
164479 | CAIXA CONEX P/ LIG. CONSUMIDOR DDT-1748 | BMTF | BMTF | PEÇ | ELLCA / ANGRA | 17 | 0 | 0 | 0 | 0 | 0 | ZMBT | FEAT0102 | ELLCA / ANGRA |  | 0 | 0 | 0 | 0
164479 | CAIXA CONEX P/ LIG. CONSUMIDOR DDT-1748 | BMTG | BMTG | PEÇ | ENGELMIG / RESENDE | 45 | 0 | 0 | 0 | 0 | 0 | ZMBT | FEAT0102 | ENGELMIG / RESEN |  | 0 | 0 | 0 | 0
164479 | CAIXA CONEX P/ LIG. CONSUMIDOR DDT-1748 | BMTK | BMTK | PEÇ | PROGEN / TERESOPOLIS | 50 | 0 | 0 | 0 | 0 | 0 | ZMBT | FEAT0102 | PROGEN / TERESOP |  | 0 | 0 | 0 | 0
164479 | CAIXA CONEX P/ LIG. CONSUMIDOR DDT-1748 | BMTN | BMTN | PEÇ | PTF ENEL / SÃO GONÇALO | 72 | 0 | 0 | 0 | 0 | 0 | ZMBT | FEAT0102 | DEP. PTF ENEL |  | 0 | 0 | 0 | 0
164479 | CAIXA CONEX P/ LIG. CONSUMIDOR DDT-1748 | BMTO | BMTO | PEÇ | PROGEN / PETROPOLIS | 60 | 0 | 0 | 0 | 0 | 0 | ZMBT | FEAT0102 | PROGEN / PETROPO |  | 0 | 0 | 0 | 0
164479 | CAIXA CONEX P/ LIG. CONSUMIDOR DDT-1748 | BMTP | BMTP | PEÇ | CENEGED / NITEROI | 60 | 0 | 0 | 0 | 0 | 0 | ZMBT | FEAT0102 | CENEGED / NITERO |  | 0 | 0 | 0 | 0
164479 | CAIXA CONEX P/ LIG. CONSUMIDOR DDT-1748 | BMUE | BMUE | PEÇ | PTF ENEL / MARICA / EMERG E MA | 36 | 0 | 0 | 0 | 0 | 0 | ZMBT | FEAT0102 | DEP.MARICA-RJ |  | 0 | 0 | 0 | 0
164479 | CAIXA CONEX P/ LIG. CONSUMIDOR DDT-1748 | BMUF | BMUF | PEÇ | PTF ENEL / NITEROI / EMER, MAN | 36 | 0 | 0 | 0 | 0 | 0 | ZMBT | FEAT0102 | DEP.NITEROI-RJ |  | 0 | 0 | 0 | 0
164479 | CAIXA CONEX P/ LIG. CONSUMIDOR DDT-1748 | BMUH | BMUH | PEÇ | ENGELMIG - SOC SOT / CABO FRIO | 119 | 0 | 0 | 0 | 0 | 0 | ZMBT | FEAT0102 | DEP.CABO FRIO |  | 0 | 0 | 0 | 0
164479 | CAIXA CONEX P/ LIG. CONSUMIDOR DDT-1748 | BMUI | BMUI | PEÇ | ENGELMIG - SOC SOT / ARARUAMA | 118 | 0 | 0 | 0 | 0 | 0 | ZMBT | FEAT0102 | DEP.ARARUAMA |  | 0 | 0 | 0 | 0
164479 | CAIXA CONEX P/ LIG. CONSUMIDOR DDT-1748 | BMUJ | BMUJ | PEÇ | ELLCA - SOC / NITERÓI | 34 | 0 | 0 | 0 | 0 | 0 | ZMBT | FEAT0102 | DEP.SOC/NITERÓI |  | 0 | 0 | 0 | 0
164479 | CAIXA CONEX P/ LIG. CONSUMIDOR DDT-1748 | BMUN | BMUN | PEÇ | CENEGED - SOC MARICA | 36 | 0 | 0 | 0 | 0 | 0 | ZMBT | FEAT0102 | DEP.MARICA |  | 0 | 0 | 0 | 0
164481 | CAIXA DERIVAÇÃO DED-1905 R5,FP | BM01 | BM11 | PEÇ | PTF CENTRAL MRO / ITABORAÍ-RJ | 461 | 0 | 0 | 0 | 0 | 0 | ZMBT | FEAT0102 | DEP.REG. MT/BT |  | 0 | 0 | 0 | 0
164481 | CAIXA DERIVAÇÃO DED-1905 R5,FP | BMAN | BMAN | PEÇ | 3C / PETRÓPOLIS-RJ | 26 | 0 | 0 | 0 | 0 | 0 | ZMBT | FEAT0102 | DEP. 3C |  | 0 | 0 | 0 | 0
164481 | CAIXA DERIVAÇÃO DED-1905 R5,FP | BMBG | BMBG | PEÇ | 3C / SÃO GONÇALO-RJ | 100 | 0 | 0 | 0 | 0 | 0 | ZMBT | FEAT0102 | DEP. 3C |  | 0 | 0 | 0 | 0
164481 | CAIXA DERIVAÇÃO DED-1905 R5,FP | BMTS | BMTS | PEÇ | PTF ENEL / MACAÉ | 5 | 0 | 0 | 0 | 0 | 0 | ZMBT | FEAT0102 | DEP PTF ENEL/MAC |  | 0 | 0 | 0 | 0
164481 | CAIXA DERIVAÇÃO DED-1905 R5,FP | BMUF | BMUF | PEÇ | PTF ENEL / NITEROI / EMER, MAN | 14 | 0 | 0 | 0 | 0 | 0 | ZMBT | FEAT0102 | DEP.NITEROI-RJ |  | 0 | 0 | 0 | 0
164483 | TOMADA P/RELE FOTOELÉTRICO, DED-0066 R.5 | BM01 | BM11 | PEÇ | PTF CENTRAL MRO / ITABORAÍ-RJ | 52 | 0 | 0 | 0 | 0 | 0 | ZMBT | FEMI0400 | DEP.REG. MT/BT |  | 0 | 0 | 0 | 0
164485 | BARRAMENTO BIFÁSICO DED-1841 | BM01 | BM11 | PEÇ | PTF CENTRAL MRO / ITABORAÍ-RJ | 17 | 0 | 0 | 0 | 0 | 0 | ZMBT | FERP0600 | DEP.REG. MT/BT |  | 0 | 0 | 0 | 0
164485 | BARRAMENTO BIFÁSICO DED-1841 | BMTG | BMTG | PEÇ | ENGELMIG / RESENDE | 68 | 0 | 0 | 0 | 0 | 0 | ZMBT | FERP0600 | ENGELMIG / RESEN |  | 0 | 0 | 0 | 0
164485 | BARRAMENTO BIFÁSICO DED-1841 | BMTM | BMTM | PEÇ | PTF ENEL / ANGRA | 15 | 0 | 0 | 0 | 0 | 0 | ZMBT | FERP0600 | DEP PTF ENEL/AN |  | 0 | 0 | 0 | 0
164486 | BARRAMENTO TRIFÁSICO DED-1842 R2 | BM01 | BM11 | PEÇ | PTF CENTRAL MRO / ITABORAÍ-RJ | 3642 | 0 | 0 | 0 | 0 | 0 | ZMBT | FERP0600 | DEP.REG. MT/BT |  | 0 | 0 | 0 | 0
164486 | BARRAMENTO TRIFÁSICO DED-1842 R2 | BMTG | BMTG | PEÇ | ENGELMIG / RESENDE | 36 | 0 | 0 | 0 | 0 | 0 | ZMBT | FERP0600 | ENGELMIG / RESEN |  | 0 | 0 | 0 | 0
164486 | BARRAMENTO TRIFÁSICO DED-1842 R2 | BMTM | BMTM | PEÇ | PTF ENEL / ANGRA | 10 | 0 | 0 | 0 | 0 | 0 | ZMBT | FERP0600 | DEP PTF ENEL/AN |  | 0 | 0 | 0 | 0
164486 | BARRAMENTO TRIFÁSICO DED-1842 R2 | BMTN | BMTN | PEÇ | PTF ENEL / SÃO GONÇALO | 36 | 0 | 0 | 0 | 0 | 0 | ZMBT | FERP0600 | DEP. PTF ENEL |  | 0 | 0 | 0 | 0
164486 | BARRAMENTO TRIFÁSICO DED-1842 R2 | BMTO | BMTO | PEÇ | PROGEN / PETROPOLIS | 41 | 0 | 0 | 0 | 0 | 0 | ZMBT | FERP0600 | PROGEN / PETROPO |  | 0 | 0 | 0 | 0
164492 | CAIXA DERIVAÇÃO 160A D199.01,FP | BM01 |  | PEÇ | PTF CENTRAL MRO / ITABORAÍ-RJ | 0 | 6 | 0 | 0 | 6 | 0 | ZMBT | FEAT0102 |  |  | 0 | 0 | 0 | 0
164492 | CAIXA DERIVAÇÃO 160A D199.01,FP | BM01 | BM11 | PEÇ | PTF CENTRAL MRO / ITABORAÍ-RJ | 71 | 0 | 0 | 0 | 0 | 0 | ZMBT | FEAT0102 | DEP.REG. MT/BT |  | 0 | 0 | 0 | 0
164492 | CAIXA DERIVAÇÃO 160A D199.01,FP | BMAN | BMAN | PEÇ | 3C / PETRÓPOLIS-RJ | 5 | 0 | 0 | 0 | 0 | 0 | ZMBT | FEAT0102 | DEP. 3C |  | 0 | 0 | 0 | 0
164492 | CAIXA DERIVAÇÃO 160A D199.01,FP | BMAS | BMAS | PEÇ | PROGEN / MACAÉ-RJ | 2 | 0 | 0 | 0 | 0 | 0 | ZMBT | FEAT0102 | DEP. PROGEN |  | 0 | 0 | 0 | 0
164492 | CAIXA DERIVAÇÃO 160A D199.01,FP | BMBV | BMBV | PEÇ | PTF ENEL / PADUA-RJ | 46 | 0 | 0 | 0 | 0 | 0 | ZMBT | FEAT0102 | DEP. PTF ENEL |  | 0 | 0 | 0 | 0
164492 | CAIXA DERIVAÇÃO 160A D199.01,FP | BMBY | BMBY | PEÇ | PTF ENEL / ITAPERUNA-RJ | 4 | 0 | 0 | 0 | 0 | 0 | ZMBT | FEAT0102 | DEP. PTF ENEL |  | 0 | 0 | 0 | 0
164492 | CAIXA DERIVAÇÃO 160A D199.01,FP | BMTB | BMTB | PEÇ | INDICA / CANTAGALO-RJ | 8 | 0 | 0 | 0 | 0 | 0 | ZMBT | FEAT0102 | DEP. INDICA |  | 0 | 0 | 0 | 0
164492 | CAIXA DERIVAÇÃO 160A D199.01,FP | BMTC | BMTC | PEÇ | INDICA / PADUA-RJ | 1 | 0 | 0 | 0 | 0 | 0 | ZMBT | FEAT0102 | DEP. INDICA |  | 0 | 0 | 0 | 0
164492 | CAIXA DERIVAÇÃO 160A D199.01,FP | BMTG | BMTG | PEÇ | ENGELMIG / RESENDE | 5 | 0 | 0 | 0 | 0 | 0 | ZMBT | FEAT0102 | ENGELMIG / RESEN |  | 0 | 0 | 0 | 0
164492 | CAIXA DERIVAÇÃO 160A D199.01,FP | BMTK | BMTK | PEÇ | PROGEN / TERESOPOLIS | 16 | 0 | 0 | 0 | 0 | 0 | ZMBT | FEAT0102 | PROGEN / TERESOP |  | 0 | 0 | 0 | 0
164492 | CAIXA DERIVAÇÃO 160A D199.01,FP | BMTO | BMTO | PEÇ | PROGEN / PETROPOLIS | 16 | 0 | 0 | 0 | 0 | 0 | ZMBT | FEAT0102 | PROGEN / PETROPO |  | 0 | 0 | 0 | 0
164492 | CAIXA DERIVAÇÃO 160A D199.01,FP | BMUB | BMUB | PEÇ | PTF ENEL / CAMPOS / MANUT | 18 | 0 | 0 | 0 | 0 | 0 | ZMBT | FEAT0102 | DEP. PTF ENEL |  | 0 | 0 | 0 | 0
164492 | CAIXA DERIVAÇÃO 160A D199.01,FP | BMUN | BMUN | PEÇ | CENEGED - SOC MARICA | 1 | 0 | 0 | 0 | 0 | 0 | ZMBT | FEAT0102 | DEP.MARICA |  | 0 | 0 | 0 | 0
164513 | CX DISJ TERM TRIFASICO ATE 125A,PM2145I1 | BM01 | BM11 | PEÇ | PTF CENTRAL MRO / ITABORAÍ-RJ | 109 | 0 | 0 | 105 | 0 | 0 | ZMBT | FEAT0101 | DEP.REG. MT/BT |  | 0 | 0 | 0 | 0
164513 | CX DISJ TERM TRIFASICO ATE 125A,PM2145I1 | BMAT | BMAT | PEÇ | ENGELMIG / ITAPERUNA-RJ | 15 | 0 | 0 | 0 | 0 | 0 | ZMBT | FEAT0101 | DEP. ENGELMIG |  | 0 | 0 | 0 | 0
164513 | CX DISJ TERM TRIFASICO ATE 125A,PM2145I1 | BMAU | BMAU | PEÇ | ENGELMIG / CAMPOS-RJ | 43 | 0 | 0 | 0 | 0 | 0 | ZMBT | FEAT0101 | DEP. ENGELMIG |  | 0 | 0 | 0 | 0
164513 | CX DISJ TERM TRIFASICO ATE 125A,PM2145I1 | BMBF | BMBF | PEÇ | 3C_NORMALIZAÇÃO / MAGÉ-RJ | 2 | 0 | 0 | 0 | 0 | 0 | ZMBT | FEAT0101 | DEP. 3C |  | 0 | 0 | 0 | 0
164513 | CX DISJ TERM TRIFASICO ATE 125A,PM2145I1 | BMBG | BMBG | PEÇ | 3C / SÃO GONÇALO-RJ | 26 | 0 | 0 | 0 | 0 | 0 | ZMBT | FEAT0101 | DEP. 3C |  | 0 | 0 | 0 | 0
164513 | CX DISJ TERM TRIFASICO ATE 125A,PM2145I1 | BMTF | BMTF | PEÇ | ELLCA / ANGRA | 47 | 0 | 0 | 0 | 0 | 0 | ZMBT | FEAT0101 | ELLCA / ANGRA |  | 0 | 0 | 0 | 0
164513 | CX DISJ TERM TRIFASICO ATE 125A,PM2145I1 | BMTG | BMTG | PEÇ | ENGELMIG / RESENDE | 17 | 0 | 0 | 0 | 0 | 0 | ZMBT | FEAT0101 | ENGELMIG / RESEN |  | 0 | 0 | 0 | 0
164513 | CX DISJ TERM TRIFASICO ATE 125A,PM2145I1 | BMTK | BMTK | PEÇ | PROGEN / TERESOPOLIS | 16 | 0 | 0 | 0 | 0 | 0 | ZMBT | FEAT0101 | PROGEN / TERESOP |  | 0 | 0 | 0 | 0
164513 | CX DISJ TERM TRIFASICO ATE 125A,PM2145I1 | BMTM | BMTM | PEÇ | PTF ENEL / ANGRA | 1 | 0 | 0 | 0 | 0 | 0 | ZMBT | FEAT0101 | DEP PTF ENEL/AN |  | 0 | 0 | 0 | 0
164513 | CX DISJ TERM TRIFASICO ATE 125A,PM2145I1 | BMTO | BMTO | PEÇ | PROGEN / PETROPOLIS | 21 | 0 | 0 | 0 | 0 | 0 | ZMBT | FEAT0101 | PROGEN / PETROPO |  | 0 | 0 | 0 | 0
164513 | CX DISJ TERM TRIFASICO ATE 125A,PM2145I1 | BMTP | BMTP | PEÇ | CENEGED / NITEROI | 20 | 0 | 0 | 0 | 0 | 0 | ZMBT | FEAT0101 | CENEGED / NITERO |  | 0 | 0 | 0 | 0
164513 | CX DISJ TERM TRIFASICO ATE 125A,PM2145I1 | BMTS | BMTS | PEÇ | PTF ENEL / MACAÉ | 33 | 0 | 0 | 0 | 0 | 0 | ZMBT | FEAT0101 | DEP PTF ENEL/MAC |  | 0 | 0 | 0 | 0
164513 | CX DISJ TERM TRIFASICO ATE 125A,PM2145I1 | BMTX | BMTX | PEÇ | PTF ENEL / CAMPOS | 78 | 0 | 0 | 0 | 0 | 0 | ZMBT | FEAT0101 | DEP PTF ENEL/CAM |  | 0 | 0 | 0 | 0
164513 | CX DISJ TERM TRIFASICO ATE 125A,PM2145I1 | BMUB | BMUB | PEÇ | PTF ENEL / CAMPOS / MANUT | 32 | 0 | 0 | 0 | 0 | 0 | ZMBT | FEAT0101 | DEP. PTF ENEL |  | 0 | 0 | 0 | 0
164513 | CX DISJ TERM TRIFASICO ATE 125A,PM2145I1 | BMUH | BMUH | PEÇ | ENGELMIG - SOC SOT / CABO FRIO | 201 | 0 | 0 | 0 | 0 | 0 | ZMBT | FEAT0101 | DEP.CABO FRIO |  | 0 | 0 | 0 | 0
164513 | CX DISJ TERM TRIFASICO ATE 125A,PM2145I1 | BMUI | BMUI | PEÇ | ENGELMIG - SOC SOT / ARARUAMA | 20 | 0 | 0 | 0 | 0 | 0 | ZMBT | FEAT0101 | DEP.ARARUAMA |  | 0 | 0 | 0 | 0
164513 | CX DISJ TERM TRIFASICO ATE 125A,PM2145I1 | BMUJ | BMUJ | PEÇ | ELLCA - SOC / NITERÓI | 32 | 0 | 0 | 0 | 0 | 0 | ZMBT | FEAT0101 | DEP.SOC/NITERÓI |  | 0 | 0 | 0 | 0
164513 | CX DISJ TERM TRIFASICO ATE 125A,PM2145I1 | BMUL | BMUL | PEÇ | PSE - SOC / MAGÉ | 24 | 0 | 0 | 0 | 0 | 0 | ZMBT | FEAT0101 | DEP.SOC/MAGÉ-RJ |  | 0 | 0 | 0 | 0
164513 | CX DISJ TERM TRIFASICO ATE 125A,PM2145I1 | BMUN | BMUN | PEÇ | CENEGED - SOC MARICA | 80 | 0 | 0 | 0 | 0 | 0 | ZMBT | FEAT0101 | DEP.MARICA |  | 0 | 0 | 0 | 0
164514 | BARRAM DERIV 0,6/1,0KV,8SAIDAS,PM-2039I3 | BMTB | BMTB | PEÇ | INDICA / CANTAGALO-RJ | 2 | 0 | 0 | 0 | 0 | 0 | ZMBT | FELC1101 | DEP. INDICA |  | 0 | 0 | 0 | 0
164514 | BARRAM DERIV 0,6/1,0KV,8SAIDAS,PM-2039I3 | BMTM | BMTM | PEÇ | PTF ENEL / ANGRA | 1 | 0 | 0 | 0 | 0 | 0 | ZMBT | FELC1101 | DEP PTF ENEL/AN |  | 0 | 0 | 0 | 0
164514 | BARRAM DERIV 0,6/1,0KV,8SAIDAS,PM-2039I3 | BMTS | BMTS | PEÇ | PTF ENEL / MACAÉ | 3 | 0 | 0 | 0 | 0 | 0 | ZMBT | FELC1101 | DEP PTF ENEL/MAC |  | 0 | 0 | 0 | 0
164514 | BARRAM DERIV 0,6/1,0KV,8SAIDAS,PM-2039I3 | BMTW | BMTW | PEÇ | PSE / NITEROI | 48 | 0 | 0 | 0 | 0 | 0 | ZMBT | FELC1101 | DEP.PSE / NITERO |  | 0 | 0 | 0 | 0
164516 | CX.MEDID.POLIF+TRAVA,TAMPA-PM 2157,FP | BMAS | BMAS | PEÇ | PROGEN / MACAÉ-RJ | 8 | 0 | 0 | 0 | 0 | 0 | ZMBT | FEAT0104 | DEP. PROGEN |  | 0 | 0 | 0 | 0
164516 | CX.MEDID.POLIF+TRAVA,TAMPA-PM 2157,FP | BMAT | BMAT | PEÇ | ENGELMIG / ITAPERUNA-RJ | 5 | 0 | 0 | 0 | 0 | 0 | ZMBT | FEAT0104 | DEP. ENGELMIG |  | 0 | 0 | 0 | 0
164516 | CX.MEDID.POLIF+TRAVA,TAMPA-PM 2157,FP | BMTO | BMTO | PEÇ | PROGEN / PETROPOLIS | 16 | 0 | 0 | 0 | 0 | 0 | ZMBT | FEAT0104 | PROGEN / PETROPO |  | 0 | 0 | 0 | 0
164521 | LUVA,EMEND,ISOL,AL,BT,70MM2,PM-R720.24.0 | BMTF | BMTF | PEÇ | ELLCA / ANGRA | 3 | 0 | 0 | 0 | 0 | 0 | ZMBT | FEMI0400 | ELLCA / ANGRA |  | 0 | 0 | 0 | 0
164521 | LUVA,EMEND,ISOL,AL,BT,70MM2,PM-R720.24.0 | BMTM | BMTM | PEÇ | PTF ENEL / ANGRA | 24 | 0 | 0 | 0 | 0 | 0 | ZMBT | FEMI0400 | DEP PTF ENEL/AN |  | 0 | 0 | 0 | 0
164521 | LUVA,EMEND,ISOL,AL,BT,70MM2,PM-R720.24.0 | BMTS | BMTS | PEÇ | PTF ENEL / MACAÉ | 133 | 0 | 0 | 0 | 0 | 0 | ZMBT | FEMI0400 | DEP PTF ENEL/MAC |  | 0 | 0 | 0 | 0
164521 | LUVA,EMEND,ISOL,AL,BT,70MM2,PM-R720.24.0 | BMUB | BMUB | PEÇ | PTF ENEL / CAMPOS / MANUT | 82 | 0 | 0 | 0 | 0 | 0 | ZMBT | FEMI0400 | DEP. PTF ENEL |  | 0 | 0 | 0 | 0
164524 | CX MEDIDOR MONO ELETRONICO DED-2186 R1 | BMTG | BMTG | PEÇ | ENGELMIG / RESENDE | 10 | 0 | 0 | 0 | 0 | 0 | ZMBT | FEAT0104 | ENGELMIG / RESEN |  | 0 | 0 | 0 | 0
164525 | CAIXA,POLIC,MED POLIF,LENTE,TRAVA,D19021 | BM01 | BM11 | PEÇ | PTF CENTRAL MRO / ITABORAÍ-RJ | 1134 | 0 | 0 | 0 | 0 | 0 | ZMBT | FEAT0104 | DEP.REG. MT/BT |  | 0 | 0 | 0 | 0
164525 | CAIXA,POLIC,MED POLIF,LENTE,TRAVA,D19021 | BMAT | BMAT | PEÇ | ENGELMIG / ITAPERUNA-RJ | 12 | 0 | 0 | 0 | 0 | 0 | ZMBT | FEAT0104 | DEP. ENGELMIG |  | 0 | 0 | 0 | 0
164525 | CAIXA,POLIC,MED POLIF,LENTE,TRAVA,D19021 | BMBG | BMBG | PEÇ | 3C / SÃO GONÇALO-RJ | 11 | 0 | 0 | 0 | 0 | 0 | ZMBT | FEAT0104 | DEP. 3C |  | 0 | 0 | 0 | 0
164525 | CAIXA,POLIC,MED POLIF,LENTE,TRAVA,D19021 | BMBV | BMBV | PEÇ | PTF ENEL / PADUA-RJ | 5 | 0 | 0 | 0 | 0 | 0 | ZMBT | FEAT0104 | DEP. PTF ENEL |  | 0 | 0 | 0 | 0
164525 | CAIXA,POLIC,MED POLIF,LENTE,TRAVA,D19021 | BMTB | BMTB | PEÇ | INDICA / CANTAGALO-RJ | 46 | 0 | 0 | 0 | 0 | 0 | ZMBT | FEAT0104 | DEP. INDICA |  | 0 | 0 | 0 | 0
164525 | CAIXA,POLIC,MED POLIF,LENTE,TRAVA,D19021 | BMTF | BMTF | PEÇ | ELLCA / ANGRA | 6 | 0 | 0 | 0 | 0 | 0 | ZMBT | FEAT0104 | ELLCA / ANGRA |  | 0 | 0 | 0 | 0
164525 | CAIXA,POLIC,MED POLIF,LENTE,TRAVA,D19021 | BMTM | BMTM | PEÇ | PTF ENEL / ANGRA | 2 | 0 | 0 | 0 | 0 | 0 | ZMBT | FEAT0104 | DEP PTF ENEL/AN |  | 0 | 0 | 0 | 0
164525 | CAIXA,POLIC,MED POLIF,LENTE,TRAVA,D19021 | BMTP | BMTP | PEÇ | CENEGED / NITEROI | 7 | 0 | 0 | 0 | 0 | 0 | ZMBT | FEAT0104 | CENEGED / NITERO |  | 0 | 0 | 0 | 0
164525 | CAIXA,POLIC,MED POLIF,LENTE,TRAVA,D19021 | BMUF | BMUF | PEÇ | PTF ENEL / NITEROI / EMER, MAN | 21 | 0 | 0 | 0 | 0 | 0 | ZMBT | FEAT0104 | DEP.NITEROI-RJ |  | 0 | 0 | 0 | 0
164525 | CAIXA,POLIC,MED POLIF,LENTE,TRAVA,D19021 | BMUJ | BMUJ | PEÇ | ELLCA - SOC / NITERÓI | 3 | 0 | 0 | 0 | 0 | 0 | ZMBT | FEAT0104 | DEP.SOC/NITERÓI |  | 0 | 0 | 0 | 0
164525 | CAIXA,POLIC,MED POLIF,LENTE,TRAVA,D19021 | BMUL | BMUL | PEÇ | PSE - SOC / MAGÉ | 5 | 0 | 0 | 0 | 0 | 0 | ZMBT | FEAT0104 | DEP.SOC/MAGÉ-RJ |  | 0 | 0 | 0 | 0
164525 | CAIXA,POLIC,MED POLIF,LENTE,TRAVA,D19021 | BMUN | BMUN | PEÇ | CENEGED - SOC MARICA | 9 | 0 | 0 | 0 | 0 | 0 | ZMBT | FEAT0104 | DEP.MARICA |  | 0 | 0 | 0 | 0
164527 | CONTROLE COMANDO BANCO CAPACIT MT,PM2199 | BM01 |  | PEÇ | PTF CENTRAL MRO / ITABORAÍ-RJ | 0 | 2 | 0 | 0 | 2 | 0 | ZMBT | FECO0202 |  |  | 0 | 0 | 0 | 0
164527 | CONTROLE COMANDO BANCO CAPACIT MT,PM2199 | BM01 | BM11 | PEÇ | PTF CENTRAL MRO / ITABORAÍ-RJ | 86 | 0 | 0 | 0 | 0 | 0 | ZMBT | FECO0202 | DEP.REG. MT/BT |  | 0 | 0 | 0 | 0
164527 | CONTROLE COMANDO BANCO CAPACIT MT,PM2199 | BMAS | BMAS | PEÇ | PROGEN / MACAÉ-RJ | 3 | 0 | 0 | 0 | 0 | 0 | ZMBT | FECO0202 | DEP. PROGEN |  | 0 | 0 | 0 | 0
164527 | CONTROLE COMANDO BANCO CAPACIT MT,PM2199 | BMBV | BMBV | PEÇ | PTF ENEL / PADUA-RJ | 3 | 0 | 0 | 0 | 0 | 0 | ZMBT | FECO0202 | DEP. PTF ENEL |  | 0 | 0 | 0 | 0
164532 | COBERTURA,CONEXÕES 15KV PM2208 R0,FP | BM01 | BM11 | PEÇ | PTF CENTRAL MRO / ITABORAÍ-RJ | 242 | 0 | 0 | 516 | 0 | 0 | ZMBT | FEMI0400 | DEP.REG. MT/BT |  | 0 | 0 | 0 | 0
164532 | COBERTURA,CONEXÕES 15KV PM2208 R0,FP | BM76 | BM76 | PEÇ | HV MAGÉ / MAGÉ-RJ | 240 | 0 | 0 | 0 | 0 | 0 | ZMBT | FEMI0400 | DEP. AT 2 AMPLA |  | 0 | 0 | 0 | 0
164532 | COBERTURA,CONEXÕES 15KV PM2208 R0,FP | BMAS | BMAS | PEÇ | PROGEN / MACAÉ-RJ | 8 | 0 | 0 | 0 | 0 | 0 | ZMBT | FEMI0400 | DEP. PROGEN |  | 0 | 0 | 0 | 0
164532 | COBERTURA,CONEXÕES 15KV PM2208 R0,FP | BMAU | BMAU | PEÇ | ENGELMIG / CAMPOS-RJ | 1 | 0 | 0 | 0 | 0 | 0 | ZMBT | FEMI0400 | DEP. ENGELMIG |  | 0 | 0 | 0 | 0
164536 | UP 2015 – WM UP8 GSTR001/2 | BM75 | BM75 | CDA | HV SETE PONTES/ SÃO GONÇALO-RJ | 1 | 0 | 0 | 0 | 0 | 0 | ZMBT | FERP0301 | DEP. AT 1 AMPLA |  | 0 | 0 | 0 | 0
164549 | UP TELEC PARA INSTAL EXTERNO SUCATA | BMAT | BMAT | CDA | ENGELMIG / ITAPERUNA-RJ | 4 | 0 | 0 | 0 | 0 | 0 | ZMAT | FERP0301 | DEP. ENGELMIG |  | 0 | 0 | 0 | 0
164549 | UP TELEC PARA INSTAL EXTERNO SUCATA | BMBV | BMBV | CDA | PTF ENEL / PADUA-RJ | 4 | 0 | 0 | 0 | 0 | 0 | ZMAT | FERP0301 | DEP. PTF ENEL |  | 0 | 0 | 0 | 0
164549 | UP TELEC PARA INSTAL EXTERNO SUCATA | BMTB | BMTB | CDA | INDICA / CANTAGALO-RJ | 8 | 0 | 0 | 0 | 0 | 0 | ZMAT | FERP0301 | DEP. INDICA |  | 0 | 0 | 0 | 0
164549 | UP TELEC PARA INSTAL EXTERNO SUCATA | BMTM | BMTM | CDA | PTF ENEL / ANGRA | 2 | 0 | 0 | 0 | 0 | 0 | ZMAT | FERP0301 | DEP PTF ENEL/AN |  | 0 | 0 | 0 | 0
164549 | UP TELEC PARA INSTAL EXTERNO SUCATA | BMTS | BMTS | CDA | PTF ENEL / MACAÉ | 12 | 0 | 0 | 0 | 0 | 0 | ZMAT | FERP0301 | DEP PTF ENEL/MAC |  | 0 | 0 | 0 | 0
164549 | UP TELEC PARA INSTAL EXTERNO SUCATA | BMUB | BMUB | CDA | PTF ENEL / CAMPOS / MANUT | 42 | 0 | 0 | 0 | 0 | 0 | ZMAT | FERP0301 | DEP. PTF ENEL |  | 0 | 0 | 0 | 0
164549 | UP TELEC PARA INSTAL EXTERNO SUCATA | BMUD | BMUD | CDA | DEP. COMPEL | 1 | 0 | 0 | 0 | 0 | 0 | ZMAT | FERP0301 | DEP. COMPEL |  | 0 | 0 | 0 | 0
164549 | UP TELEC PARA INSTAL EXTERNO SUCATA | BMUH | BMUH | CDA | ENGELMIG - SOC SOT / CABO FRIO | 17 | 0 | 0 | 0 | 0 | 0 | ZMAT | FERP0301 | DEP.CABO FRIO |  | 0 | 0 | 0 | 0
164549 | UP TELEC PARA INSTAL EXTERNO SUCATA | BMUK | BMUK | CDA | PSE - SOT / NITERÓI | 12 | 0 | 0 | 0 | 0 | 0 | ZMAT | FERP0301 | DEP.SOT/NITERÓI |  | 0 | 0 | 0 | 0
164549 | UP TELEC PARA INSTAL EXTERNO SUCATA | BMUM | BMUM | CDA | ELLCA - SOT / MAGÉ | 22 | 0 | 0 | 0 | 0 | 0 | ZMAT | FERP0301 | DEP.MAGÉ |  | 0 | 0 | 0 | 0
164550 | CAIXA METALICA MED ELETRON,AL,I2,D190.50 | BM01 | BM11 | PEÇ | PTF CENTRAL MRO / ITABORAÍ-RJ | 101 | 0 | 0 | 0 | 0 | 0 | ZMBT | FEAT0101 | DEP.REG. MT/BT |  | 0 | 0 | 0 | 0
164550 | CAIXA METALICA MED ELETRON,AL,I2,D190.50 | BMAN | BMAN | PEÇ | 3C / PETRÓPOLIS-RJ | 1 | 0 | 0 | 0 | 0 | 0 | ZMBT | FEAT0101 | DEP. 3C |  | 0 | 0 | 0 | 0
164550 | CAIXA METALICA MED ELETRON,AL,I2,D190.50 | BMAS | BMAS | PEÇ | PROGEN / MACAÉ-RJ | 1 | 0 | 0 | 0 | 0 | 0 | ZMBT | FEAT0101 | DEP. PROGEN |  | 0 | 0 | 0 | 0
164550 | CAIXA METALICA MED ELETRON,AL,I2,D190.50 | BMBF | BMBF | PEÇ | 3C_NORMALIZAÇÃO / MAGÉ-RJ | 5 | 0 | 0 | 0 | 0 | 0 | ZMBT | FEAT0101 | DEP. 3C |  | 0 | 0 | 0 | 0
164550 | CAIXA METALICA MED ELETRON,AL,I2,D190.50 | BMBG | BMBG | PEÇ | 3C / SÃO GONÇALO-RJ | 7 | 0 | 0 | 0 | 0 | 0 | ZMBT | FEAT0101 | DEP. 3C |  | 0 | 0 | 0 | 0
164550 | CAIXA METALICA MED ELETRON,AL,I2,D190.50 | BMTH | BMTH | PEÇ | ELLCA / SÃO PEDRO | 5 | 0 | 0 | 0 | 0 | 0 | ZMBT | FEAT0101 | ELLCA / SÃO PEDR |  | 0 | 0 | 0 | 0
164550 | CAIXA METALICA MED ELETRON,AL,I2,D190.50 | BMTN | BMTN | PEÇ | PTF ENEL / SÃO GONÇALO | 2 | 0 | 0 | 0 | 0 | 0 | ZMBT | FEAT0101 | DEP. PTF ENEL |  | 0 | 0 | 0 | 0
164550 | CAIXA METALICA MED ELETRON,AL,I2,D190.50 | BMUE | BMUE | PEÇ | PTF ENEL / MARICA / EMERG E MA | 5 | 0 | 0 | 0 | 0 | 0 | ZMBT | FEAT0101 | DEP.MARICA-RJ |  | 0 | 0 | 0 | 0
164554 | SUCATA TERMINAL LEITURA 120V | BMBF | BMBF | UN | 3C_NORMALIZAÇÃO / MAGÉ-RJ | 357 | 0 | 0 | 0 | 0 | 0 | ZMAT | FEMI0100 | DEP. 3C |  | 0 | 0 | 0 | 0
164554 | SUCATA TERMINAL LEITURA 120V | BMUE | BMUE | UN | PTF ENEL / MARICA / EMERG E MA | 26 | 0 | 0 | 0 | 0 | 0 | ZMAT | FEMI0100 | DEP.MARICA-RJ |  | 0 | 0 | 0 | 0
164554 | SUCATA TERMINAL LEITURA 120V | BMUG | BMUG | UN | PTF ENEL / ITABORAI / EMER, MA | 406 | 0 | 0 | 0 | 0 | 0 | ZMAT | FEMI0100 | DEP.ITABORAI-RJ |  | 0 | 0 | 0 | 0
164561 | UP TELEC PARA INSTAL EXTERNO RECUPERADO | BMBP | BMBP | CDA | ELETROMECANICA / SANTA LUZIA-R | 2 | 0 | 0 | 0 | 0 | 0 | ZMBT | FERP0301 | DEP. ELETROMECAN |  | 0 | 0 | 0 | 0
164562 | UP TELEC PARA INSTAL EXTERNO À RECUPERAR | BM01 | BM11 | CDA | PTF CENTRAL MRO / ITABORAÍ-RJ | 8 | 0 | 0 | 0 | 0 | 0 | ZMBT | FERP0301 | DEP.REG. MT/BT |  | 0 | 0 | 0 | 0
164562 | UP TELEC PARA INSTAL EXTERNO À RECUPERAR | BMTG | BMTG | CDA | ENGELMIG / RESENDE | 8 | 0 | 0 | 0 | 0 | 0 | ZMBT | FERP0301 | ENGELMIG / RESEN |  | 0 | 0 | 0 | 0
164562 | UP TELEC PARA INSTAL EXTERNO À RECUPERAR | BMTK | BMTK | CDA | PROGEN / TERESOPOLIS | 1 | 0 | 0 | 0 | 0 | 0 | ZMBT | FERP0301 | PROGEN / TERESOP |  | 0 | 0 | 0 | 0
164562 | UP TELEC PARA INSTAL EXTERNO À RECUPERAR | BMTM | BMTM | CDA | PTF ENEL / ANGRA | 2 | 0 | 0 | 0 | 0 | 0 | ZMBT | FERP0301 | DEP PTF ENEL/AN |  | 0 | 0 | 0 | 0
164562 | UP TELEC PARA INSTAL EXTERNO À RECUPERAR | BMUH | BMUH | CDA | ENGELMIG - SOC SOT / CABO FRIO | 3 | 0 | 0 | 0 | 0 | 0 | ZMBT | FERP0301 | DEP.CABO FRIO |  | 0 | 0 | 0 | 0
164584 | CX MEDIDOR MONO. C/ TRAVA D2197,FP | BM01 |  | PEÇ | PTF CENTRAL MRO / ITABORAÍ-RJ | 0 | 21 | 0 | 0 | 21 | 0 | ZMBT | FEAT0104 |  |  | 0 | 0 | 0 | 0
164584 | CX MEDIDOR MONO. C/ TRAVA D2197,FP | BM01 | BM11 | PEÇ | PTF CENTRAL MRO / ITABORAÍ-RJ | 3 | 0 | 0 | 0 | 0 | 0 | ZMBT | FEAT0104 | DEP.REG. MT/BT |  | 0 | 0 | 0 | 0
164584 | CX MEDIDOR MONO. C/ TRAVA D2197,FP | BMBG | BMBG | PEÇ | 3C / SÃO GONÇALO-RJ | 8 | 0 | 0 | 0 | 0 | 0 | ZMBT | FEAT0104 | DEP. 3C |  | 0 | 0 | 0 | 0
164584 | CX MEDIDOR MONO. C/ TRAVA D2197,FP | BMBV | BMBV | PEÇ | PTF ENEL / PADUA-RJ | 3 | 0 | 0 | 0 | 0 | 0 | ZMBT | FEAT0104 | DEP. PTF ENEL |  | 0 | 0 | 0 | 0
164584 | CX MEDIDOR MONO. C/ TRAVA D2197,FP | BMTG | BMTG | PEÇ | ENGELMIG / RESENDE | 6 | 0 | 0 | 0 | 0 | 0 | ZMBT | FEAT0104 | ENGELMIG / RESEN |  | 0 | 0 | 0 | 0
164584 | CX MEDIDOR MONO. C/ TRAVA D2197,FP | BMTP | BMTP | PEÇ | CENEGED / NITEROI | 8 | 0 | 0 | 0 | 0 | 0 | ZMBT | FEAT0104 | CENEGED / NITERO |  | 0 | 0 | 0 | 0
164584 | CX MEDIDOR MONO. C/ TRAVA D2197,FP | BMUJ | BMUJ | PEÇ | ELLCA - SOC / NITERÓI | 4 | 0 | 0 | 0 | 0 | 0 | ZMBT | FEAT0104 | DEP.SOC/NITERÓI |  | 0 | 0 | 0 | 0
164598 | CAIXA,BIPARTIDA,MEDIDOR,MONO,PMA190.13.0 | BM01 | BM11 | UN | PTF CENTRAL MRO / ITABORAÍ-RJ | 15085 | 0 | 0 | 0 | 0 | 0 | ZMBT | FEAT0101 | DEP.REG. MT/BT |  | 0 | 0 | 0 | 0
164598 | CAIXA,BIPARTIDA,MEDIDOR,MONO,PMA190.13.0 | BMAN | BMAN | UN | 3C / PETRÓPOLIS-RJ | 48 | 0 | 0 | 0 | 0 | 0 | ZMBT | FEAT0101 | DEP. 3C |  | 0 | 0 | 0 | 0
164598 | CAIXA,BIPARTIDA,MEDIDOR,MONO,PMA190.13.0 | BMAT | BMAT | UN | ENGELMIG / ITAPERUNA-RJ | 23 | 0 | 0 | 0 | 0 | 0 | ZMBT | FEAT0101 | DEP. ENGELMIG |  | 0 | 0 | 0 | 0
164598 | CAIXA,BIPARTIDA,MEDIDOR,MONO,PMA190.13.0 | BMAU | BMAU | UN | ENGELMIG / CAMPOS-RJ | 77 | 0 | 0 | 0 | 0 | 0 | ZMBT | FEAT0101 | DEP. ENGELMIG |  | 0 | 0 | 0 | 0
164598 | CAIXA,BIPARTIDA,MEDIDOR,MONO,PMA190.13.0 | BMBG | BMBG | UN | 3C / SÃO GONÇALO-RJ | 27 | 0 | 0 | 0 | 0 | 0 | ZMBT | FEAT0101 | DEP. 3C |  | 0 | 0 | 0 | 0
164598 | CAIXA,BIPARTIDA,MEDIDOR,MONO,PMA190.13.0 | BMTB | BMTB | UN | INDICA / CANTAGALO-RJ | 56 | 0 | 0 | 0 | 0 | 0 | ZMBT | FEAT0101 | DEP. INDICA |  | 0 | 0 | 0 | 0
164598 | CAIXA,BIPARTIDA,MEDIDOR,MONO,PMA190.13.0 | BMTC | BMTC | UN | INDICA / PADUA-RJ | 21 | 0 | 0 | 0 | 0 | 0 | ZMBT | FEAT0101 | DEP. INDICA |  | 0 | 0 | 0 | 0
164598 | CAIXA,BIPARTIDA,MEDIDOR,MONO,PMA190.13.0 | BMTF | BMTF | UN | ELLCA / ANGRA | 2 | 0 | 0 | 0 | 0 | 0 | ZMBT | FEAT0101 | ELLCA / ANGRA |  | 0 | 0 | 0 | 0
164598 | CAIXA,BIPARTIDA,MEDIDOR,MONO,PMA190.13.0 | BMTG | BMTG | UN | ENGELMIG / RESENDE | 8 | 0 | 0 | 0 | 0 | 0 | ZMBT | FEAT0101 | ENGELMIG / RESEN |  | 0 | 0 | 0 | 0
164598 | CAIXA,BIPARTIDA,MEDIDOR,MONO,PMA190.13.0 | BMTK | BMTK | UN | PROGEN / TERESOPOLIS | 13 | 0 | 0 | 0 | 0 | 0 | ZMBT | FEAT0101 | PROGEN / TERESOP |  | 0 | 0 | 0 | 0
164598 | CAIXA,BIPARTIDA,MEDIDOR,MONO,PMA190.13.0 | BMTO | BMTO | UN | PROGEN / PETROPOLIS | 53 | 0 | 0 | 0 | 0 | 0 | ZMBT | FEAT0101 | PROGEN / PETROPO |  | 0 | 0 | 0 | 0
164598 | CAIXA,BIPARTIDA,MEDIDOR,MONO,PMA190.13.0 | BMTP | BMTP | UN | CENEGED / NITEROI | 104 | 0 | 0 | 0 | 0 | 0 | ZMBT | FEAT0101 | CENEGED / NITERO |  | 0 | 0 | 0 | 0
164598 | CAIXA,BIPARTIDA,MEDIDOR,MONO,PMA190.13.0 | BMUB | BMUB | UN | PTF ENEL / CAMPOS / MANUT | 40 | 0 | 0 | 0 | 0 | 0 | ZMBT | FEAT0101 | DEP. PTF ENEL |  | 0 | 0 | 0 | 0
164598 | CAIXA,BIPARTIDA,MEDIDOR,MONO,PMA190.13.0 | BMUH | BMUH | UN | ENGELMIG - SOC SOT / CABO FRIO | 12 | 0 | 0 | 0 | 0 | 0 | ZMBT | FEAT0101 | DEP.CABO FRIO |  | 0 | 0 | 0 | 0
164598 | CAIXA,BIPARTIDA,MEDIDOR,MONO,PMA190.13.0 | BMUI | BMUI | UN | ENGELMIG - SOC SOT / ARARUAMA | 125 | 0 | 0 | 0 | 0 | 0 | ZMBT | FEAT0101 | DEP.ARARUAMA |  | 0 | 0 | 0 | 0
164598 | CAIXA,BIPARTIDA,MEDIDOR,MONO,PMA190.13.0 | BMUJ | BMUJ | UN | ELLCA - SOC / NITERÓI | 40 | 0 | 0 | 0 | 0 | 0 | ZMBT | FEAT0101 | DEP.SOC/NITERÓI |  | 0 | 0 | 0 | 0
164598 | CAIXA,BIPARTIDA,MEDIDOR,MONO,PMA190.13.0 | BMUL | BMUL | UN | PSE - SOC / MAGÉ | 31 | 0 | 0 | 0 | 0 | 0 | ZMBT | FEAT0101 | DEP.SOC/MAGÉ-RJ |  | 0 | 0 | 0 | 0
164598 | CAIXA,BIPARTIDA,MEDIDOR,MONO,PMA190.13.0 | BMUN | BMUN | UN | CENEGED - SOC MARICA | 48 | 0 | 0 | 0 | 0 | 0 | ZMBT | FEAT0101 | DEP.MARICA |  | 0 | 0 | 0 | 0
164620 | CAIXA,PROT SEC,POLIC, 30-125A,U/P,D19003 | BM01 | BM11 | UN | PTF CENTRAL MRO / ITABORAÍ-RJ | 88 | 0 | 0 | 0 | 0 | 0 | ZMBT | FEAT0103 | DEP.REG. MT/BT |  | 0 | 0 | 0 | 0
164621 | BATERIA SELADA VRLA 12V 24AH/10H GSCB001 | BM01 |  | PEÇ | PTF CENTRAL MRO / ITABORAÍ-RJ | 0 | 230 | 0 | 0 | 230 | 0 | ZMBT | FEAP0100 |  |  | 0 | 0 | 0 | 0
164621 | BATERIA SELADA VRLA 12V 24AH/10H GSCB001 | BM01 | BM11 | PEÇ | PTF CENTRAL MRO / ITABORAÍ-RJ | 1546 | 0 | 0 | 0 | 0 | 0 | ZMBT | FEAP0100 | DEP.REG. MT/BT |  | 0 | 0 | 0 | 0
164621 | BATERIA SELADA VRLA 12V 24AH/10H GSCB001 | BMUB | BMUB | PEÇ | PTF ENEL / CAMPOS / MANUT | 2 | 0 | 0 | 0 | 0 | 0 | ZMBT | FEAP0100 | DEP. PTF ENEL |  | 0 | 0 | 0 | 0
164621 | BATERIA SELADA VRLA 12V 24AH/10H GSCB001 | BMUE | BMUE | PEÇ | PTF ENEL / MARICA / EMERG E MA | 10 | 0 | 0 | 0 | 0 | 0 | ZMBT | FEAP0100 | DEP.MARICA-RJ |  | 0 | 0 | 0 | 0
164621 | BATERIA SELADA VRLA 12V 24AH/10H GSCB001 | BMUG | BMUG | PEÇ | PTF ENEL / ITABORAI / EMER, MA | 38 | 0 | 0 | 0 | 0 | 0 | ZMBT | FEAP0100 | DEP.ITABORAI-RJ |  | 0 | 0 | 0 | 0
164638 | SUCATA, METAIS NAO FERROSOS-, ALUMI(SUC) | BMTC | BMTC | KG | INDICA / PADUA-RJ | 12 | 0 | 0 | 0 | 0 | 0 | ZMAT | FEMI0400 | DEP. INDICA |  | 0 | 0 | 0 | 0
164638 | SUCATA, METAIS NAO FERROSOS-, ALUMI(SUC) | BMUB | BMUB | KG | PTF ENEL / CAMPOS / MANUT | 10 | 0 | 0 | 0 | 0 | 0 | ZMAT | FEMI0400 | DEP. PTF ENEL |  | 0 | 0 | 0 | 0
164648 | PROTEÇÃO DO RGDM - DV7070 | BM75 | BM75 | UN | HV SETE PONTES/ SÃO GONÇALO-RJ | 2 | 0 | 0 | 0 | 0 | 0 | ZMBT | FERP0301 | DEP. AT 1 AMPLA |  | 0 | 0 | 0 | 0
164671 | CONTROLE,RELIGADOR,127/220V-REC | BM01 | BM11 | UN | PTF CENTRAL MRO / ITABORAÍ-RJ | 37 | 0 | 0 | 0 | 0 | 0 | ZAT | FEMI0100 | DEP.REG. MT/BT |  | 0 | 0 | 0 | 0
164671 | CONTROLE,RELIGADOR,127/220V-REC | BMAS | BMAS | UN | PROGEN / MACAÉ-RJ | 4 | 0 | 0 | 0 | 0 | 0 | ZAT | FEMI0100 | DEP. PROGEN |  | 0 | 0 | 0 | 0
164671 | CONTROLE,RELIGADOR,127/220V-REC | BMBE | BMBE | UN | ELETROMECANICA / CAXIAS-RJ | 1 | 0 | 0 | 0 | 0 | 0 | ZAT | FEMI0100 | DEP. ELETROMECAN |  | 0 | 0 | 0 | 0
164671 | CONTROLE,RELIGADOR,127/220V-REC | BMBV | BMBV | UN | PTF ENEL / PADUA-RJ | 2 | 0 | 0 | 0 | 0 | 0 | ZAT | FEMI0100 | DEP. PTF ENEL |  | 0 | 0 | 0 | 0
164674 | PAINEL DE SERVIÇO AUXILIAR - SUCATA | BM75 | BM75 | PEÇ | HV SETE PONTES/ SÃO GONÇALO-RJ | 4 | 0 | 0 | 0 | 0 | 0 | ZMAT | FEQE1300 | DEP. AT 1 AMPLA |  | 0 | 0 | 0 | 0
164676 | GRAMPO LINHA VIVA 4/0AWG/ 185MM2 TIPO 4 | BM01 | BM11 | UN | PTF CENTRAL MRO / ITABORAÍ-RJ | 270 | 0 | 0 | 0 | 0 | 0 | ZMBT | FEEM1400 | DEP.REG. MT/BT |  | 0 | 0 | 0 | 0
164676 | GRAMPO LINHA VIVA 4/0AWG/ 185MM2 TIPO 4 | BMUA | BMUA | UN | ELGEMIG / MARICÁ | 50 | 0 | 0 | 0 | 0 | 0 | ZMBT | FEEM1400 | ELGEMIG / MARICÁ |  | 0 | 0 | 0 | 0
164676 | GRAMPO LINHA VIVA 4/0AWG/ 185MM2 TIPO 4 | BMUH | BMUH | UN | ENGELMIG - SOC SOT / CABO FRIO | 41 | 0 | 0 | 0 | 0 | 0 | ZMBT | FEEM1400 | DEP.CABO FRIO |  | 0 | 0 | 0 | 0
164678 | CP,POT,DERIV,200KVAR,7960V,ETA161,SUCATA | BMUH | BMUH | PEÇ | ENGELMIG - SOC SOT / CABO FRIO | 3 | 0 | 0 | 0 | 0 | 0 | ZMAT | FECO0201 | DEP.CABO FRIO |  | 0 | 0 | 0 | 0
164681 | CHAVE A OLEO,SUCATA | BM01 | BM11 | PEÇ | PTF CENTRAL MRO / ITABORAÍ-RJ | 3 | 0 | 0 | 0 | 0 | 0 | ZMAT | FEMI0400 | DEP.REG. MT/BT |  | 0 | 0 | 0 | 0
164681 | CHAVE A OLEO,SUCATA | BMAT | BMAT | PEÇ | ENGELMIG / ITAPERUNA-RJ | 1 | 0 | 0 | 0 | 0 | 0 | ZMAT | FEMI0400 | DEP. ENGELMIG |  | 0 | 0 | 0 | 0
164681 | CHAVE A OLEO,SUCATA | BMTG | BMTG | PEÇ | ENGELMIG / RESENDE | 3 | 0 | 0 | 0 | 0 | 0 | ZMAT | FEMI0400 | ENGELMIG / RESEN |  | 0 | 0 | 0 | 0
164681 | CHAVE A OLEO,SUCATA | BMTS | BMTS | PEÇ | PTF ENEL / MACAÉ | 2 | 0 | 0 | 0 | 0 | 0 | ZMAT | FEMI0400 | DEP PTF ENEL/MAC |  | 0 | 0 | 0 | 0
164682 | CB AL NU 4AWG CA ,SUCATA | BM01 | BM11 | KG | PTF CENTRAL MRO / ITABORAÍ-RJ | 778.8 | 0 | 0 | 0 | 0 | 0 | ZMAT | FEMI0400 | DEP.REG. MT/BT |  | 0 | 0 | 0 | 0
164682 | CB AL NU 4AWG CA ,SUCATA | BMAS | BMAS | KG | PROGEN / MACAÉ-RJ | 3741.83 | 0 | 0 | 0 | 0 | 0 | ZMAT | FEMI0400 | DEP. PROGEN |  | 0 | 0 | 0 | 0
164682 | CB AL NU 4AWG CA ,SUCATA | BMAT | BMAT | KG | ENGELMIG / ITAPERUNA-RJ | 821.3 | 0 | 0 | 0 | 0 | 0 | ZMAT | FEMI0400 | DEP. ENGELMIG |  | 0 | 0 | 0 | 0
164682 | CB AL NU 4AWG CA ,SUCATA | BMAU | BMAU | KG | ENGELMIG / CAMPOS-RJ | 43 | 0 | 0 | 0 | 0 | 0 | ZMAT | FEMI0400 | DEP. ENGELMIG |  | 0 | 0 | 0 | 0
164682 | CB AL NU 4AWG CA ,SUCATA | BMBY | BMBY | KG | PTF ENEL / ITAPERUNA-RJ | 132 | 0 | 0 | 0 | 0 | 0 | ZMAT | FEMI0400 | DEP. PTF ENEL |  | 0 | 0 | 0 | 0
164682 | CB AL NU 4AWG CA ,SUCATA | BMTB | BMTB | KG | INDICA / CANTAGALO-RJ | 8.12 | 0 | 0 | 0 | 0 | 0 | ZMAT | FEMI0400 | DEP. INDICA |  | 0 | 0 | 0 | 0
164682 | CB AL NU 4AWG CA ,SUCATA | BMTC | BMTC | KG | INDICA / PADUA-RJ | 179.31 | 0 | 0 | 0 | 0 | 0 | ZMAT | FEMI0400 | DEP. INDICA |  | 0 | 0 | 0 | 0
164682 | CB AL NU 4AWG CA ,SUCATA | BMTF | BMTF | KG | ELLCA / ANGRA | 71.65 | 0 | 0 | 0 | 0 | 0 | ZMAT | FEMI0400 | ELLCA / ANGRA |  | 0 | 0 | 0 | 0
164682 | CB AL NU 4AWG CA ,SUCATA | BMTG | BMTG | KG | ENGELMIG / RESENDE | 141.29 | 0 | 0 | 0 | 0 | 0 | ZMAT | FEMI0400 | ENGELMIG / RESEN |  | 0 | 0 | 0 | 0
164682 | CB AL NU 4AWG CA ,SUCATA | BMUB | BMUB | KG | PTF ENEL / CAMPOS / MANUT | 3 | 0 | 0 | 0 | 0 | 0 | ZMAT | FEMI0400 | DEP. PTF ENEL |  | 0 | 0 | 0 | 0
164682 | CB AL NU 4AWG CA ,SUCATA | BMUH | BMUH | KG | ENGELMIG - SOC SOT / CABO FRIO | 122.6 | 0 | 0 | 0 | 0 | 0 | ZMAT | FEMI0400 | DEP.CABO FRIO |  | 0 | 0 | 0 | 0
164683 | CB AL NU CAA 2AWG,SUCATA | BM01 |  | KG | PTF CENTRAL MRO / ITABORAÍ-RJ | 0 | 600 | 0 | 0 | 600 | 0 | ZMAT | FEMI0400 |  |  | 0 | 0 | 0 | 0
164683 | CB AL NU CAA 2AWG,SUCATA | BM01 | BM11 | KG | PTF CENTRAL MRO / ITABORAÍ-RJ | 377.44 | 0 | 0 | 0 | 0 | 0 | ZMAT | FEMI0400 | DEP.REG. MT/BT |  | 0 | 0 | 0 | 0
164683 | CB AL NU CAA 2AWG,SUCATA | BMAS | BMAS | KG | PROGEN / MACAÉ-RJ | 14.14 | 0 | 0 | 0 | 0 | 0 | ZMAT | FEMI0400 | DEP. PROGEN |  | 0 | 0 | 0 | 0
164683 | CB AL NU CAA 2AWG,SUCATA | BMBY | BMBY | KG | PTF ENEL / ITAPERUNA-RJ | 87 | 0 | 0 | 0 | 0 | 0 | ZMAT | FEMI0400 | DEP. PTF ENEL |  | 0 | 0 | 0 | 0
164683 | CB AL NU CAA 2AWG,SUCATA | BMTB | BMTB | KG | INDICA / CANTAGALO-RJ | 82.56 | 0 | 0 | 0 | 0 | 0 | ZMAT | FEMI0400 | DEP. INDICA |  | 0 | 0 | 0 | 0
164683 | CB AL NU CAA 2AWG,SUCATA | BMTC | BMTC | KG | INDICA / PADUA-RJ | 582.79 | 0 | 0 | 0 | 0 | 0 | ZMAT | FEMI0400 | DEP. INDICA |  | 0 | 0 | 0 | 0
164683 | CB AL NU CAA 2AWG,SUCATA | BMTG | BMTG | KG | ENGELMIG / RESENDE | 498.41 | 0 | 0 | 0 | 0 | 0 | ZMAT | FEMI0400 | ENGELMIG / RESEN |  | 0 | 0 | 0 | 0
164683 | CB AL NU CAA 2AWG,SUCATA | BMTK | BMTK | KG | PROGEN / TERESOPOLIS | 657.4 | 0 | 0 | 0 | 0 | 0 | ZMAT | FEMI0400 | PROGEN / TERESOP |  | 0 | 0 | 0 | 0
164683 | CB AL NU CAA 2AWG,SUCATA | BMTO | BMTO | KG | PROGEN / PETROPOLIS | 3.92 | 0 | 0 | 0 | 0 | 0 | ZMAT | FEMI0400 | PROGEN / PETROPO |  | 0 | 0 | 0 | 0
164683 | CB AL NU CAA 2AWG,SUCATA | BMUD | BMUD | KG | DEP. COMPEL | 4 | 0 | 0 | 0 | 0 | 0 | ZMAT | FEMI0400 | DEP. COMPEL |  | 0 | 0 | 0 | 0
164683 | CB AL NU CAA 2AWG,SUCATA | BMUH |  | KG | ENGELMIG - SOC SOT / CABO FRIO | 0 | 39.66 | 0 | 0 | 39.66 | 0 | ZMAT | FEMI0400 |  |  | 0 | 0 | 0 | 0
164684 | COND CU NU 6MM²,1 FIO,PM-1846 I1 ,SUCATA | BMAS | BMAS | KG | PROGEN / MACAÉ-RJ | 10.51 | 0 | 0 | 0 | 0 | 0 | ZMAT | FEMI0400 | DEP. PROGEN |  | 0 | 0 | 0 | 0
164684 | COND CU NU 6MM²,1 FIO,PM-1846 I1 ,SUCATA | BMAT | BMAT | KG | ENGELMIG / ITAPERUNA-RJ | 330.8 | 0 | 0 | 0 | 0 | 0 | ZMAT | FEMI0400 | DEP. ENGELMIG |  | 0 | 0 | 0 | 0
164684 | COND CU NU 6MM²,1 FIO,PM-1846 I1 ,SUCATA | BMTB | BMTB | KG | INDICA / CANTAGALO-RJ | 122.53 | 0 | 0 | 0 | 0 | 0 | ZMAT | FEMI0400 | DEP. INDICA |  | 0 | 0 | 0 | 0
164684 | COND CU NU 6MM²,1 FIO,PM-1846 I1 ,SUCATA | BMTC | BMTC | KG | INDICA / PADUA-RJ | 18.14 | 0 | 0 | 0 | 0 | 0 | ZMAT | FEMI0400 | DEP. INDICA |  | 0 | 0 | 0 | 0
164684 | COND CU NU 6MM²,1 FIO,PM-1846 I1 ,SUCATA | BMUB | BMUB | KG | PTF ENEL / CAMPOS / MANUT | 11 | 0 | 0 | 0 | 0 | 0 | ZMAT | FEMI0400 | DEP. PTF ENEL |  | 0 | 0 | 0 | 0
164685 | CB ELÉTR;MULT AL 35MM²-FP,SUCATA | BM01 | BM11 | M | PTF CENTRAL MRO / ITABORAÍ-RJ | 83.04 | 0 | 0 | 0 | 0 | 0 | ZMAT | FEMI0400 | DEP.REG. MT/BT |  | 0 | 0 | 0 | 0
164685 | CB ELÉTR;MULT AL 35MM²-FP,SUCATA | BMAT | BMAT | M | ENGELMIG / ITAPERUNA-RJ | 246.16 | 0 | 0 | 0 | 0 | 0 | ZMAT | FEMI0400 | DEP. ENGELMIG |  | 0 | 0 | 0 | 0
164685 | CB ELÉTR;MULT AL 35MM²-FP,SUCATA | BMBV | BMBV | M | PTF ENEL / PADUA-RJ | 27 | 0 | 0 | 0 | 0 | 0 | ZMAT | FEMI0400 | DEP. PTF ENEL |  | 0 | 0 | 0 | 0
164685 | CB ELÉTR;MULT AL 35MM²-FP,SUCATA | BMTG | BMTG | M | ENGELMIG / RESENDE | 66 | 0 | 0 | 0 | 0 | 0 | ZMAT | FEMI0400 | ENGELMIG / RESEN |  | 0 | 0 | 0 | 0
164689 | BANCO,CAPAC,13,8KV,MAN,1X4,8MVAR,sucata | BM75 | BM75 | UN | HV SETE PONTES/ SÃO GONÇALO-RJ | 1 | 0 | 0 | 0 | 0 | 0 | ZMAT | FECO0202 | DEP. AT 1 AMPLA |  | 0 | 0 | 0 | 0
164689 | BANCO,CAPAC,13,8KV,MAN,1X4,8MVAR,sucata | BMBV | BMBV | UN | PTF ENEL / PADUA-RJ | 15 | 0 | 0 | 0 | 0 | 0 | ZMAT | FECO0202 | DEP. PTF ENEL |  | 0 | 0 | 0 | 0
164689 | BANCO,CAPAC,13,8KV,MAN,1X4,8MVAR,sucata | BMTM | BMTM | UN | PTF ENEL / ANGRA | 1 | 0 | 0 | 0 | 0 | 0 | ZMAT | FECO0202 | DEP PTF ENEL/AN |  | 0 | 0 | 0 | 0
164689 | BANCO,CAPAC,13,8KV,MAN,1X4,8MVAR,sucata | BMUB | BMUB | UN | PTF ENEL / CAMPOS / MANUT | 18 | 0 | 0 | 0 | 0 | 0 | ZMAT | FECO0202 | DEP. PTF ENEL |  | 0 | 0 | 0 | 0
164692 | CAPACITOR,POT;DERIV;100KVAR;7960V;SUCATA | BMBY | BMBY | UN | PTF ENEL / ITAPERUNA-RJ | 12 | 0 | 0 | 0 | 0 | 0 | ZMAT | FAAI0500 | DEP. PTF ENEL |  | 0 | 0 | 0 | 0
164706 | CAIXA DERIVAÇÃO 160A - GSCC019/1 | BM01 |  | PEÇ | PTF CENTRAL MRO / ITABORAÍ-RJ | 0 | 35 | 0 | 0 | 35 | 0 | ZMBT | FEAT0103 |  |  | 0 | 0 | 0 | 0
164706 | CAIXA DERIVAÇÃO 160A - GSCC019/1 | BM01 | BM11 | PEÇ | PTF CENTRAL MRO / ITABORAÍ-RJ | 29 | 0 | 1947 | 0 | 0 | 0 | ZMBT | FEAT0103 | DEP.REG. MT/BT |  | 0 | 0 | 0 | 0
164706 | CAIXA DERIVAÇÃO 160A - GSCC019/1 | BMAS | BMAS | PEÇ | PROGEN / MACAÉ-RJ | 0 | 0 | 12 | 0 | 0 | 0 | ZMBT | FEAT0103 | DEP. PROGEN |  | 0 | 0 | 0 | 0
164706 | CAIXA DERIVAÇÃO 160A - GSCC019/1 | BMAT | BMAT | PEÇ | ENGELMIG / ITAPERUNA-RJ | 10 | 0 | 10 | 0 | 0 | 0 | ZMBT | FEAT0103 | DEP. ENGELMIG |  | 0 | 0 | 0 | 0
164706 | CAIXA DERIVAÇÃO 160A - GSCC019/1 | BMBY | BMBY | PEÇ | PTF ENEL / ITAPERUNA-RJ | 7 | 0 | 0 | 0 | 0 | 0 | ZMBT | FEAT0103 | DEP. PTF ENEL |  | 0 | 0 | 0 | 0
164706 | CAIXA DERIVAÇÃO 160A - GSCC019/1 | BMTB | BMTB | PEÇ | INDICA / CANTAGALO-RJ | 0 | 0 | 35 | 0 | 0 | 0 | ZMBT | FEAT0103 | DEP. INDICA |  | 0 | 0 | 0 | 0
164706 | CAIXA DERIVAÇÃO 160A - GSCC019/1 | BMTC | BMTC | PEÇ | INDICA / PADUA-RJ | 1 | 0 | 0 | 0 | 0 | 0 | ZMBT | FEAT0103 | DEP. INDICA |  | 0 | 0 | 0 | 0
164706 | CAIXA DERIVAÇÃO 160A - GSCC019/1 | BMTG | BMTG | PEÇ | ENGELMIG / RESENDE | 5 | 0 | 29 | 0 | 0 | 0 | ZMBT | FEAT0103 | ENGELMIG / RESEN |  | 0 | 0 | 0 | 0
164706 | CAIXA DERIVAÇÃO 160A - GSCC019/1 | BMTH | BMTH | PEÇ | ELLCA / SÃO PEDRO | 0 | 0 | 7 | 0 | 0 | 0 | ZMBT | FEAT0103 | ELLCA / SÃO PEDR |  | 0 | 0 | 0 | 0
164706 | CAIXA DERIVAÇÃO 160A - GSCC019/1 | BMTO | BMTO | PEÇ | PROGEN / PETROPOLIS | 0 | 0 | 1 | 0 | 0 | 0 | ZMBT | FEAT0103 | PROGEN / PETROPO |  | 0 | 0 | 0 | 0
164706 | CAIXA DERIVAÇÃO 160A - GSCC019/1 | BMTS | BMTS | PEÇ | PTF ENEL / MACAÉ | 11 | 0 | 18 | 0 | 0 | 0 | ZMBT | FEAT0103 | DEP PTF ENEL/MAC |  | 0 | 0 | 0 | 0
164706 | CAIXA DERIVAÇÃO 160A - GSCC019/1 | BMUB | BMUB | PEÇ | PTF ENEL / CAMPOS / MANUT | 9 | 0 | 0 | 0 | 0 | 0 | ZMBT | FEAT0103 | DEP. PTF ENEL |  | 0 | 0 | 0 | 0
164706 | CAIXA DERIVAÇÃO 160A - GSCC019/1 | BMUE | BMUE | PEÇ | PTF ENEL / MARICA / EMERG E MA | 10 | 0 | 0 | 0 | 0 | 0 | ZMBT | FEAT0103 | DEP.MARICA-RJ |  | 0 | 0 | 0 | 0
164706 | CAIXA DERIVAÇÃO 160A - GSCC019/1 | BMUN | BMUN | PEÇ | CENEGED - SOC MARICA | 4 | 0 | 0 | 0 | 0 | 0 | ZMBT | FEAT0103 | DEP.MARICA |  | 0 | 0 | 0 | 0
164715 | FITA,ISOL,ADE,BRAN,19MMX20M,PM-BR220.01 | BM01 | BM11 | PEÇ | PTF CENTRAL MRO / ITABORAÍ-RJ | 96 | 0 | 0 | 8 | 0 | 0 | ZMBT | FCMI0400 | DEP.REG. MT/BT |  | 0 | 0 | 0 | 0
164943 | CRUZETA,POLIM,2400MM,RETANG,D315.01 | BM01 | BM11 | UN | PTF CENTRAL MRO / ITABORAÍ-RJ | 2407 | 0 | 0 | 200 | 0 | 0 | ZMBT | FESO2100 | DEP.REG. MT/BT |  | 0 | 0 | 0 | 0
164943 | CRUZETA,POLIM,2400MM,RETANG,D315.01 | BMAS | BMAS | UN | PROGEN / MACAÉ-RJ | 97 | 0 | 0 | 0 | 0 | 0 | ZMBT | FESO2100 | DEP. PROGEN |  | 0 | 0 | 0 | 0
164943 | CRUZETA,POLIM,2400MM,RETANG,D315.01 | BMAT | BMAT | UN | ENGELMIG / ITAPERUNA-RJ | 156 | 0 | 0 | 0 | 0 | 0 | ZMBT | FESO2100 | DEP. ENGELMIG |  | 0 | 0 | 0 | 0
164943 | CRUZETA,POLIM,2400MM,RETANG,D315.01 | BMAU | BMAU | UN | ENGELMIG / CAMPOS-RJ | 56 | 0 | 0 | 0 | 0 | 0 | ZMBT | FESO2100 | DEP. ENGELMIG |  | 0 | 0 | 0 | 0
164943 | CRUZETA,POLIM,2400MM,RETANG,D315.01 | BMBV | BMBV | UN | PTF ENEL / PADUA-RJ | 198 | 0 | 0 | 0 | 0 | 0 | ZMBT | FESO2100 | DEP. PTF ENEL |  | 0 | 0 | 0 | 0
164943 | CRUZETA,POLIM,2400MM,RETANG,D315.01 | BMBY | BMBY | UN | PTF ENEL / ITAPERUNA-RJ | 33 | 0 | 0 | 0 | 0 | 0 | ZMBT | FESO2100 | DEP. PTF ENEL |  | 0 | 0 | 0 | 0
164943 | CRUZETA,POLIM,2400MM,RETANG,D315.01 | BMTB | BMTB | UN | INDICA / CANTAGALO-RJ | 96 | 0 | 60 | 0 | 0 | 0 | ZMBT | FESO2100 | DEP. INDICA |  | 0 | 0 | 0 | 0
164943 | CRUZETA,POLIM,2400MM,RETANG,D315.01 | BMTC | BMTC | UN | INDICA / PADUA-RJ | 51 | 0 | 0 | 0 | 0 | 0 | ZMBT | FESO2100 | DEP. INDICA |  | 0 | 0 | 0 | 0
164943 | CRUZETA,POLIM,2400MM,RETANG,D315.01 | BMTF | BMTF | UN | ELLCA / ANGRA | 80 | 0 | 0 | 0 | 0 | 0 | ZMBT | FESO2100 | ELLCA / ANGRA |  | 0 | 0 | 0 | 0
164943 | CRUZETA,POLIM,2400MM,RETANG,D315.01 | BMTK | BMTK | UN | PROGEN / TERESOPOLIS | 269 | 0 | 0 | 0 | 0 | 0 | ZMBT | FESO2100 | PROGEN / TERESOP |  | 0 | 0 | 0 | 0
164943 | CRUZETA,POLIM,2400MM,RETANG,D315.01 | BMTM | BMTM | UN | PTF ENEL / ANGRA | 63 | 0 | 0 | 0 | 0 | 0 | ZMBT | FESO2100 | DEP PTF ENEL/AN |  | 0 | 0 | 0 | 0
164943 | CRUZETA,POLIM,2400MM,RETANG,D315.01 | BMTO | BMTO | UN | PROGEN / PETROPOLIS | 280 | 0 | 0 | 0 | 0 | 0 | ZMBT | FESO2100 | PROGEN / PETROPO |  | 0 | 0 | 0 | 0
164943 | CRUZETA,POLIM,2400MM,RETANG,D315.01 | BMTS | BMTS | UN | PTF ENEL / MACAÉ | 9 | 0 | 0 | 0 | 0 | 0 | ZMBT | FESO2100 | DEP PTF ENEL/MAC |  | 0 | 0 | 0 | 0
164943 | CRUZETA,POLIM,2400MM,RETANG,D315.01 | BMTT | BMTT | UN | ELLCA / NITEROI-RJ | 1 | 0 | 0 | 0 | 0 | 0 | ZMBT | FESO2100 | ELLCA |  | 0 | 0 | 0 | 0
164943 | CRUZETA,POLIM,2400MM,RETANG,D315.01 | BMTW | BMTW | UN | PSE / NITEROI | 10 | 0 | 0 | 0 | 0 | 0 | ZMBT | FESO2100 | DEP.PSE / NITERO |  | 0 | 0 | 0 | 0
164943 | CRUZETA,POLIM,2400MM,RETANG,D315.01 | BMUA | BMUA | UN | ELGEMIG / MARICÁ | 18 | 0 | 0 | 118 | 0 | 0 | ZMBT | FESO2100 | ELGEMIG / MARICÁ |  | 0 | 0 | 0 | 0
164943 | CRUZETA,POLIM,2400MM,RETANG,D315.01 | BMUB | BMUB | UN | PTF ENEL / CAMPOS / MANUT | 223 | 0 | 0 | 0 | 0 | 0 | ZMBT | FESO2100 | DEP. PTF ENEL |  | 0 | 0 | 0 | 0
164943 | CRUZETA,POLIM,2400MM,RETANG,D315.01 | BMUD | BMUD | UN | DEP. COMPEL | 305 | 0 | 0 | 0 | 0 | 0 | ZMBT | FESO2100 | DEP. COMPEL |  | 0 | 0 | 0 | 0
164943 | CRUZETA,POLIM,2400MM,RETANG,D315.01 | BMUF | BMUF | UN | PTF ENEL / NITEROI / EMER, MAN | 159 | 0 | 0 | 0 | 0 | 0 | ZMBT | FESO2100 | DEP.NITEROI-RJ |  | 0 | 0 | 0 | 0
164943 | CRUZETA,POLIM,2400MM,RETANG,D315.01 | BMUG | BMUG | UN | PTF ENEL / ITABORAI / EMER, MA | 10 | 0 | 0 | 0 | 0 | 0 | ZMBT | FESO2100 | DEP.ITABORAI-RJ |  | 0 | 0 | 0 | 0
164943 | CRUZETA,POLIM,2400MM,RETANG,D315.01 | BMUH | BMUH | UN | ENGELMIG - SOC SOT / CABO FRIO | 121 | 0 | 0 | 0 | 0 | 0 | ZMBT | FESO2100 | DEP.CABO FRIO |  | 0 | 0 | 0 | 0
164943 | CRUZETA,POLIM,2400MM,RETANG,D315.01 | BMUI | BMUI | UN | ENGELMIG - SOC SOT / ARARUAMA | 53 | 0 | 0 | 0 | 0 | 0 | ZMBT | FESO2100 | DEP.ARARUAMA |  | 0 | 0 | 0 | 0
164943 | CRUZETA,POLIM,2400MM,RETANG,D315.01 | BMUK | BMUK | UN | PSE - SOT / NITERÓI | 121 | 0 | 0 | 0 | 0 | 0 | ZMBT | FESO2100 | DEP.SOT/NITERÓI |  | 0 | 0 | 0 | 0
164943 | CRUZETA,POLIM,2400MM,RETANG,D315.01 | BMUL | BMUL | UN | PSE - SOC / MAGÉ | 16 | 0 | 0 | 0 | 0 | 0 | ZMBT | FESO2100 | DEP.SOC/MAGÉ-RJ |  | 0 | 0 | 0 | 0
164943 | CRUZETA,POLIM,2400MM,RETANG,D315.01 | BMUM | BMUM | UN | ELLCA - SOT / MAGÉ | 159 | 0 | 0 | 0 | 0 | 0 | ZMBT | FESO2100 | DEP.MAGÉ |  | 0 | 0 | 0 | 0
165015 | UP TELECONTROL PARA INSTALACION EXTERIOR | BM01 | BM11 | CDA | PTF CENTRAL MRO / ITABORAÍ-RJ | 1 | 0 | 1 | 0 | 0 | 0 | ZMBT | FTTE0500 | DEP.REG. MT/BT |  | 0 | 0 | 0 | 0
165015 | UP TELECONTROL PARA INSTALACION EXTERIOR | BMAU | BMAU | CDA | ENGELMIG / CAMPOS-RJ | 1 | 0 | 0 | 0 | 0 | 0 | ZMBT | FTTE0500 | DEP. ENGELMIG |  | 0 | 0 | 0 | 0
165015 | UP TELECONTROL PARA INSTALACION EXTERIOR | BMBV | BMBV | CDA | PTF ENEL / PADUA-RJ | 2 | 0 | 0 | 0 | 0 | 0 | ZMBT | FTTE0500 | DEP. PTF ENEL |  | 0 | 0 | 0 | 0
165015 | UP TELECONTROL PARA INSTALACION EXTERIOR | BMTM | BMTM | CDA | PTF ENEL / ANGRA | 2 | 0 | 0 | 0 | 0 | 0 | ZMBT | FTTE0500 | DEP PTF ENEL/AN |  | 0 | 0 | 0 | 0
165015 | UP TELECONTROL PARA INSTALACION EXTERIOR | BMUB | BMUB | CDA | PTF ENEL / CAMPOS / MANUT | 3 | 0 | 0 | 0 | 0 | 0 | ZMBT | FTTE0500 | DEP. PTF ENEL |  | 0 | 0 | 0 | 0
165015 | UP TELECONTROL PARA INSTALACION EXTERIOR | BMUG | BMUG | CDA | PTF ENEL / ITABORAI / EMER, MA | 1 | 0 | 0 | 0 | 0 | 0 | ZMBT | FTTE0500 | DEP.ITABORAI-RJ |  | 0 | 0 | 0 | 0
165017 | UNIDAD PERIFERICA TELECONTROL | BM01 |  | PEÇ | PTF CENTRAL MRO / ITABORAÍ-RJ | 0 | 6 | 0 | 0 | 6 | 0 | ZMBT | FERP0301 |  |  | 0 | 0 | 0 | 0
165017 | UNIDAD PERIFERICA TELECONTROL | BM01 | BM11 | PEÇ | PTF CENTRAL MRO / ITABORAÍ-RJ | 6 | 0 | 0 | 0 | 0 | 0 | ZMBT | FERP0301 | DEP.REG. MT/BT |  | 0 | 0 | 0 | 0
165017 | UNIDAD PERIFERICA TELECONTROL | BMTG | BMTG | PEÇ | ENGELMIG / RESENDE | 1 | 0 | 0 | 0 | 0 | 0 | ZMBT | FERP0301 | ENGELMIG / RESEN |  | 0 | 0 | 0 | 0
165076 | SACOLA PARA MANGA DE BORRACHA EQS | BM01 | BM11 | PEÇ | PTF CENTRAL MRO / ITABORAÍ-RJ | 338 | 0 | 0 | 925 | 0 | 0 | ZMBT | FZMO1000 | DEP.REG. MT/BT |  | 0 | 0 | 0 | 0
165076 | SACOLA PARA MANGA DE BORRACHA EQS | BMBV |  | PEÇ | PTF ENEL / PADUA-RJ | 0 | 3 | 0 | 0 | 3 | 0 | ZMBT | FZMO1000 |  |  | 0 | 0 | 0 | 0
165076 | SACOLA PARA MANGA DE BORRACHA EQS | BMBV | BMBV | PEÇ | PTF ENEL / PADUA-RJ | 46 | 0 | 0 | 0 | 0 | 0 | ZMBT | FZMO1000 | DEP. PTF ENEL |  | 0 | 0 | 0 | 0
165076 | SACOLA PARA MANGA DE BORRACHA EQS | BMBY | BMBY | PEÇ | PTF ENEL / ITAPERUNA-RJ | 16 | 0 | 0 | 0 | 0 | 0 | ZMBT | FZMO1000 | DEP. PTF ENEL |  | 0 | 0 | 0 | 0
165076 | SACOLA PARA MANGA DE BORRACHA EQS | BMTJ |  | PEÇ | PTF ENEL / RESENDE | 0 | 6 | 0 | 0 | 6 | 0 | ZMBT | FZMO1000 |  |  | 0 | 0 | 0 | 0
165076 | SACOLA PARA MANGA DE BORRACHA EQS | BMTM | BMTM | PEÇ | PTF ENEL / ANGRA | 69 | 0 | 0 | 0 | 0 | 0 | ZMBT | FZMO1000 | DEP PTF ENEL/AN |  | 0 | 0 | 0 | 0
165076 | SACOLA PARA MANGA DE BORRACHA EQS | BMTN | BMTN | PEÇ | PTF ENEL / SÃO GONÇALO | 66 | 0 | 0 | 0 | 0 | 0 | ZMBT | FZMO1000 | DEP. PTF ENEL |  | 0 | 0 | 0 | 0
165076 | SACOLA PARA MANGA DE BORRACHA EQS | BMTO | BMTO | PEÇ | PROGEN / PETROPOLIS | 89 | 0 | 0 | 0 | 0 | 0 | ZMBT | FZMO1000 | PROGEN / PETROPO |  | 0 | 0 | 0 | 0
165076 | SACOLA PARA MANGA DE BORRACHA EQS | BMTS | BMTS | PEÇ | PTF ENEL / MACAÉ | 99 | 0 | 0 | 0 | 0 | 0 | ZMBT | FZMO1000 | DEP PTF ENEL/MAC |  | 0 | 0 | 0 | 0
165076 | SACOLA PARA MANGA DE BORRACHA EQS | BMTX | BMTX | PEÇ | PTF ENEL / CAMPOS | 25 | 0 | 0 | 0 | 0 | 0 | ZMBT | FZMO1000 | DEP PTF ENEL/CAM |  | 0 | 0 | 0 | 0
165076 | SACOLA PARA MANGA DE BORRACHA EQS | BMUF | BMUF | PEÇ | PTF ENEL / NITEROI / EMER, MAN | 50 | 0 | 0 | 0 | 0 | 0 | ZMBT | FZMO1000 | DEP.NITEROI-RJ |  | 0 | 0 | 0 | 0
165093 | BATERIA ESTACION CHUMBO-ACIDO 7A/H;;;;; | BM05 |  | UN | COM. EXTERIOR / AQWA-RJ | 0 | 0 | 0 | 0 | 0 | 500 | ZMBT | FEAP0100 |  |  | 0 | 0 | 0 | 0
165146 | CONVERSOR INTERF RS232/P OTIC/ETHE 220V; | BMBR | BMBR | UN | ELLCA / SÃO GONÇALO-RJ | 12 | 0 | 0 | 0 | 0 | 0 | ZMBT | FEMI0400 | DEP. ELLCA |  | 0 | 0 | 0 | 0
165147 | DISPLAY MED ENERG ION/ABNT LCD 32 CARACT | BMBR | BMBR | UN | ELLCA / SÃO GONÇALO-RJ | 12 | 0 | 0 | 0 | 0 | 0 | ZMBT | FEMI0100 | DEP. ELLCA |  | 0 | 0 | 0 | 0
165191 | CAIXA ATERRAMENTO DED-1855;;;;; | BM01 |  | PEÇ | PTF CENTRAL MRO / ITABORAÍ-RJ | 0 | 47 | 0 | 0 | 47 | 0 | ZMBT | FEAT0102 |  |  | 0 | 0 | 0 | 0
165191 | CAIXA ATERRAMENTO DED-1855;;;;; | BM01 | BM11 | PEÇ | PTF CENTRAL MRO / ITABORAÍ-RJ | 1483 | 0 | 0 | 0 | 0 | 0 | ZMBT | FEAT0102 | DEP.REG. MT/BT |  | 0 | 0 | 0 | 0
165191 | CAIXA ATERRAMENTO DED-1855;;;;; | BMAT | BMAT | PEÇ | ENGELMIG / ITAPERUNA-RJ | 8 | 0 | 0 | 0 | 0 | 0 | ZMBT | FEAT0102 | DEP. ENGELMIG |  | 0 | 0 | 0 | 0
165191 | CAIXA ATERRAMENTO DED-1855;;;;; | BMAU | BMAU | PEÇ | ENGELMIG / CAMPOS-RJ | 85 | 0 | 0 | 0 | 0 | 0 | ZMBT | FEAT0102 | DEP. ENGELMIG |  | 0 | 0 | 0 | 0
165191 | CAIXA ATERRAMENTO DED-1855;;;;; | BMBG | BMBG | PEÇ | 3C / SÃO GONÇALO-RJ | 46 | 0 | 0 | 0 | 0 | 0 | ZMBT | FEAT0102 | DEP. 3C |  | 0 | 0 | 0 | 0
165191 | CAIXA ATERRAMENTO DED-1855;;;;; | BMBV | BMBV | PEÇ | PTF ENEL / PADUA-RJ | 14 | 0 | 0 | 0 | 0 | 0 | ZMBT | FEAT0102 | DEP. PTF ENEL |  | 0 | 0 | 0 | 0
165191 | CAIXA ATERRAMENTO DED-1855;;;;; | BMTB | BMTB | PEÇ | INDICA / CANTAGALO-RJ | 9 | 0 | 0 | 0 | 0 | 0 | ZMBT | FEAT0102 | DEP. INDICA |  | 0 | 0 | 0 | 0
165191 | CAIXA ATERRAMENTO DED-1855;;;;; | BMTC | BMTC | PEÇ | INDICA / PADUA-RJ | 56 | 0 | 0 | 0 | 0 | 0 | ZMBT | FEAT0102 | DEP. INDICA |  | 0 | 0 | 0 | 0
165191 | CAIXA ATERRAMENTO DED-1855;;;;; | BMTF | BMTF | PEÇ | ELLCA / ANGRA | 25 | 0 | 0 | 0 | 0 | 0 | ZMBT | FEAT0102 | ELLCA / ANGRA |  | 0 | 0 | 0 | 0
165191 | CAIXA ATERRAMENTO DED-1855;;;;; | BMTG | BMTG | PEÇ | ENGELMIG / RESENDE | 16 | 0 | 0 | 0 | 0 | 0 | ZMBT | FEAT0102 | ENGELMIG / RESEN |  | 0 | 0 | 0 | 0
165191 | CAIXA ATERRAMENTO DED-1855;;;;; | BMTK | BMTK | PEÇ | PROGEN / TERESOPOLIS | 48 | 0 | 0 | 0 | 0 | 0 | ZMBT | FEAT0102 | PROGEN / TERESOP |  | 0 | 0 | 0 | 0
165191 | CAIXA ATERRAMENTO DED-1855;;;;; | BMTO | BMTO | PEÇ | PROGEN / PETROPOLIS | 27 | 0 | 0 | 0 | 0 | 0 | ZMBT | FEAT0102 | PROGEN / PETROPO |  | 0 | 0 | 0 | 0
165191 | CAIXA ATERRAMENTO DED-1855;;;;; | BMTP | BMTP | PEÇ | CENEGED / NITEROI | 25 | 0 | 0 | 0 | 0 | 0 | ZMBT | FEAT0102 | CENEGED / NITERO |  | 0 | 0 | 0 | 0
165191 | CAIXA ATERRAMENTO DED-1855;;;;; | BMUB | BMUB | PEÇ | PTF ENEL / CAMPOS / MANUT | 48 | 0 | 0 | 0 | 0 | 0 | ZMBT | FEAT0102 | DEP. PTF ENEL |  | 0 | 0 | 0 | 0
165191 | CAIXA ATERRAMENTO DED-1855;;;;; | BMUE | BMUE | PEÇ | PTF ENEL / MARICA / EMERG E MA | 8 | 0 | 0 | 0 | 0 | 0 | ZMBT | FEAT0102 | DEP.MARICA-RJ |  | 0 | 0 | 0 | 0
165191 | CAIXA ATERRAMENTO DED-1855;;;;; | BMUH | BMUH | PEÇ | ENGELMIG - SOC SOT / CABO FRIO | 101 | 0 | 0 | 0 | 0 | 0 | ZMBT | FEAT0102 | DEP.CABO FRIO |  | 0 | 0 | 0 | 0
165191 | CAIXA ATERRAMENTO DED-1855;;;;; | BMUI | BMUI | PEÇ | ENGELMIG - SOC SOT / ARARUAMA | 26 | 0 | 0 | 0 | 0 | 0 | ZMBT | FEAT0102 | DEP.ARARUAMA |  | 0 | 0 | 0 | 0
165191 | CAIXA ATERRAMENTO DED-1855;;;;; | BMUJ | BMUJ | PEÇ | ELLCA - SOC / NITERÓI | 17 | 0 | 0 | 0 | 0 | 0 | ZMBT | FEAT0102 | DEP.SOC/NITERÓI |  | 0 | 0 | 0 | 0
165191 | CAIXA ATERRAMENTO DED-1855;;;;; | BMUL | BMUL | PEÇ | PSE - SOC / MAGÉ | 58 | 0 | 0 | 0 | 0 | 0 | ZMBT | FEAT0102 | DEP.SOC/MAGÉ-RJ |  | 0 | 0 | 0 | 0
165191 | CAIXA ATERRAMENTO DED-1855;;;;; | BMUN | BMUN | PEÇ | CENEGED - SOC MARICA | 32 | 0 | 0 | 0 | 0 | 0 | ZMBT | FEAT0102 | DEP.MARICA |  | 0 | 0 | 0 | 0
165206 | CARREGADOR,BATERIAS,AUTO 12VCC 12A 32 AH | BMBV | BMBV | UN | PTF ENEL / PADUA-RJ | 40 | 0 | 0 | 0 | 0 | 0 | ZMBT | FEMI0400 | DEP. PTF ENEL |  | 0 | 0 | 0 | 0
165206 | CARREGADOR,BATERIAS,AUTO 12VCC 12A 32 AH | BMBY | BMBY | UN | PTF ENEL / ITAPERUNA-RJ | 2 | 0 | 0 | 0 | 0 | 0 | ZMBT | FEMI0400 | DEP. PTF ENEL |  | 0 | 0 | 0 | 0
165239 | DISPOSIT.ANCOR.,ABER.LONG.,ET-HS-128 | BM01 | BM11 | CJT | PTF CENTRAL MRO / ITABORAÍ-RJ | 5 | 0 | 20 | 70 | 0 | 0 | ZMBT | FZDP0600 | DEP.REG. MT/BT |  | 0 | 0 | 0 | 0
165239 | DISPOSIT.ANCOR.,ABER.LONG.,ET-HS-128 | BMTO | BMTO | CJT | PROGEN / PETROPOLIS | 8 | 0 | 0 | 0 | 0 | 0 | ZMBT | FZDP0600 | PROGEN / PETROPO |  | 0 | 0 | 0 | 0
165253 | CAP,200KVA,7960V,25KA,ET002-A RECUPERAR | BM01 | BM11 | PEÇ | PTF CENTRAL MRO / ITABORAÍ-RJ | 48 | 0 | 0 | 0 | 0 | 0 | ZAT | FECO0201 | DEP.REG. MT/BT |  | 0 | 0 | 0 | 0
165253 | CAP,200KVA,7960V,25KA,ET002-A RECUPERAR | BMBY | BMBY | PEÇ | PTF ENEL / ITAPERUNA-RJ | 6 | 0 | 0 | 0 | 0 | 0 | ZAT | FECO0201 | DEP. PTF ENEL |  | 0 | 0 | 0 | 0
165253 | CAP,200KVA,7960V,25KA,ET002-A RECUPERAR | BMTG | BMTG | PEÇ | ENGELMIG / RESENDE | 6 | 0 | 0 | 0 | 0 | 0 | ZAT | FECO0201 | ENGELMIG / RESEN |  | 0 | 0 | 0 | 0
166251 | CAPACITOR, DIVERSOS TIPOS E CAPAC INSERV | BMTS | BMTS | PEÇ | PTF ENEL / MACAÉ | 12 | 0 | 0 | 0 | 0 | 0 | ZMAT | FEMI0400 | DEP PTF ENEL/MAC |  | 0 | 0 | 0 | 0
166481 | BATERIA NI MH 9V ALCALINA | BM01 | BM11 | UN | PTF CENTRAL MRO / ITABORAÍ-RJ | 0 | 0 | 0 | 358 | 0 | 0 | ZMBT | FOCA0201 | DEP.REG. MT/BT |  | 0 | 0 | 0 | 0
166481 | BATERIA NI MH 9V ALCALINA | BMBV | BMBV | UN | PTF ENEL / PADUA-RJ | 14 | 0 | 0 | 0 | 0 | 0 | ZMBT | FOCA0201 | DEP. PTF ENEL |  | 0 | 0 | 0 | 0
166481 | BATERIA NI MH 9V ALCALINA | BMBY | BMBY | UN | PTF ENEL / ITAPERUNA-RJ | 21 | 0 | 0 | 0 | 0 | 0 | ZMBT | FOCA0201 | DEP. PTF ENEL |  | 0 | 0 | 0 | 0
166481 | BATERIA NI MH 9V ALCALINA | BMTJ |  | UN | PTF ENEL / RESENDE | 0 | 20 | 0 | 0 | 20 | 0 | ZMBT | FOCA0201 |  |  | 0 | 0 | 0 | 0
166481 | BATERIA NI MH 9V ALCALINA | BMTM | BMTM | UN | PTF ENEL / ANGRA | 66 | 0 | 0 | 0 | 0 | 0 | ZMBT | FOCA0201 | DEP PTF ENEL/AN |  | 0 | 0 | 0 | 0
166481 | BATERIA NI MH 9V ALCALINA | BMUB | BMUB | UN | PTF ENEL / CAMPOS / MANUT | 39 | 0 | 0 | 0 | 0 | 0 | ZMBT | FOCA0201 | DEP. PTF ENEL |  | 0 | 0 | 0 | 0
166500 | TTR MEDIDOR DE RELAÇÃO DE TRANSFORMAÇ; | BM01 | BM11 | UN | PTF CENTRAL MRO / ITABORAÍ-RJ | 1 | 0 | 0 | 2 | 0 | 0 | ZMBT | FSME0101 | DEP.REG. MT/BT |  | 0 | 0 | 0 | 0
166508 | MALETA INSPEC MTC-26 ENSAIOS 127V; | BMTW | BMTW | UN | PSE / NITEROI | 6 | 0 | 0 | 0 | 0 | 0 | ZMBT | FSME0101 | DEP.PSE / NITERO |  | 0 | 0 | 0 | 0
166509 | CJT 3 ELEM.TRANSF.MED.MT 15-20/5A,SUCATA | BM01 | BM11 | CJT | PTF CENTRAL MRO / ITABORAÍ-RJ | 1 | 0 | 0 | 0 | 0 | 0 | ZMAT | FEQE1500 | DEP.REG. MT/BT |  | 0 | 0 | 0 | 0
166511 | CB,ELÉTR AL NU CAA4/0-FP SUBST.P/,SUCATA | BM01 | BM11 | KG | PTF CENTRAL MRO / ITABORAÍ-RJ | 14.19 | 0 | 0 | 0 | 0 | 0 | ZMAT | FEMI0400 | DEP.REG. MT/BT |  | 0 | 0 | 0 | 0
166511 | CB,ELÉTR AL NU CAA4/0-FP SUBST.P/,SUCATA | BMBV | BMBV | KG | PTF ENEL / PADUA-RJ | 33.56 | 0 | 0 | 0 | 0 | 0 | ZMAT | FEMI0400 | DEP. PTF ENEL |  | 0 | 0 | 0 | 0
166553 | CJT 3 ELEM.TRANSF.MED.MT,15A-A RECUPERAR | BM01 | BM11 | UN | PTF CENTRAL MRO / ITABORAÍ-RJ | 2 | 0 | 0 | 0 | 0 | 0 | ZMBT | FEQE1500 | DEP.REG. MT/BT |  | 0 | 0 | 0 | 0
166560 | RETIFICADOR CHAV AJUST 380V 220VCC 10KVA | BM76 | BM76 | UN | HV MAGÉ / MAGÉ-RJ | 1 | 0 | 0 | 0 | 0 | 0 | ZMBT | FEQE2700 | DEP. AT 2 AMPLA |  | 0 | 0 | 0 | 0
166567 | BATERIA ESTACIONARIA VLRA 12V 1,3AH/20HS | BM01 | BM11 | PEÇ | PTF CENTRAL MRO / ITABORAÍ-RJ | 289 | 0 | 0 | 0 | 0 | 0 | ZMBT | FEAP0100 | DEP.REG. MT/BT |  | 0 | 0 | 0 | 0
166567 | BATERIA ESTACIONARIA VLRA 12V 1,3AH/20HS | BMBV |  | PEÇ | PTF ENEL / PADUA-RJ | 0 | 5 | 0 | 0 | 5 | 0 | ZMBT | FEAP0100 |  |  | 0 | 0 | 0 | 0
166567 | BATERIA ESTACIONARIA VLRA 12V 1,3AH/20HS | BMBY | BMBY | PEÇ | PTF ENEL / ITAPERUNA-RJ | 20 | 0 | 0 | 0 | 0 | 0 | ZMBT | FEAP0100 | DEP. PTF ENEL |  | 0 | 0 | 0 | 0
166567 | BATERIA ESTACIONARIA VLRA 12V 1,3AH/20HS | BMUH | BMUH | PEÇ | ENGELMIG - SOC SOT / CABO FRIO | 40 | 0 | 0 | 0 | 0 | 0 | ZMBT | FEAP0100 | DEP.CABO FRIO |  | 0 | 0 | 0 | 0
170041 | ELO,FUS,5A,H,GSCM012/64 | BM01 | BM11 | CDA | PTF CENTRAL MRO / ITABORAÍ-RJ | 6180 | 0 | 0 | 0 | 0 | 0 | ZMBT | FEFU0200 | DEP.REG. MT/BT |  | 0 | 0 | 0 | 0
170041 | ELO,FUS,5A,H,GSCM012/64 | BMAS | BMAS | CDA | PROGEN / MACAÉ-RJ | 52 | 0 | 0 | 0 | 0 | 0 | ZMBT | FEFU0200 | DEP. PROGEN |  | 0 | 0 | 0 | 0
170041 | ELO,FUS,5A,H,GSCM012/64 | BMAT | BMAT | CDA | ENGELMIG / ITAPERUNA-RJ | 140 | 0 | 0 | 0 | 0 | 0 | ZMBT | FEFU0200 | DEP. ENGELMIG |  | 0 | 0 | 0 | 0
170041 | ELO,FUS,5A,H,GSCM012/64 | BMAU | BMAU | CDA | ENGELMIG / CAMPOS-RJ | 271 | 0 | 0 | 0 | 0 | 0 | ZMBT | FEFU0200 | DEP. ENGELMIG |  | 0 | 0 | 0 | 0
170041 | ELO,FUS,5A,H,GSCM012/64 | BMBG | BMBG | CDA | 3C / SÃO GONÇALO-RJ | 181 | 0 | 0 | 0 | 0 | 0 | ZMBT | FEFU0200 | DEP. 3C |  | 0 | 0 | 0 | 0
170041 | ELO,FUS,5A,H,GSCM012/64 | BMBV | BMBV | CDA | PTF ENEL / PADUA-RJ | 1055 | 0 | 0 | 0 | 0 | 0 | ZMBT | FEFU0200 | DEP. PTF ENEL |  | 0 | 0 | 0 | 0
170041 | ELO,FUS,5A,H,GSCM012/64 | BMBY | BMBY | CDA | PTF ENEL / ITAPERUNA-RJ | 1457 | 0 | 0 | 0 | 0 | 0 | ZMBT | FEFU0200 | DEP. PTF ENEL |  | 0 | 0 | 0 | 0
170041 | ELO,FUS,5A,H,GSCM012/64 | BMTB |  | CDA | INDICA / CANTAGALO-RJ | 0 | 4 | 0 | 0 | 4 | 0 | ZMBT | FEFU0200 |  |  | 0 | 0 | 0 | 0
170041 | ELO,FUS,5A,H,GSCM012/64 | BMTB | BMTB | CDA | INDICA / CANTAGALO-RJ | 825 | 0 | 14 | 0 | 0 | 0 | ZMBT | FEFU0200 | DEP. INDICA |  | 0 | 0 | 0 | 0
170041 | ELO,FUS,5A,H,GSCM012/64 | BMTC | BMTC | CDA | INDICA / PADUA-RJ | 88 | 0 | 0 | 0 | 0 | 0 | ZMBT | FEFU0200 | DEP. INDICA |  | 0 | 0 | 0 | 0
170041 | ELO,FUS,5A,H,GSCM012/64 | BMTF | BMTF | CDA | ELLCA / ANGRA | 231 | 0 | 0 | 0 | 0 | 0 | ZMBT | FEFU0200 | ELLCA / ANGRA |  | 0 | 0 | 0 | 0
170041 | ELO,FUS,5A,H,GSCM012/64 | BMTG | BMTG | CDA | ENGELMIG / RESENDE | 480 | 0 | 0 | 0 | 0 | 0 | ZMBT | FEFU0200 | ENGELMIG / RESEN |  | 0 | 0 | 0 | 0
170041 | ELO,FUS,5A,H,GSCM012/64 | BMTK | BMTK | CDA | PROGEN / TERESOPOLIS | 366 | 0 | 0 | 0 | 0 | 0 | ZMBT | FEFU0200 | PROGEN / TERESOP |  | 0 | 0 | 0 | 0
170041 | ELO,FUS,5A,H,GSCM012/64 | BMTM | BMTM | CDA | PTF ENEL / ANGRA | 411 | 0 | 0 | 0 | 0 | 0 | ZMBT | FEFU0200 | DEP PTF ENEL/AN |  | 0 | 0 | 0 | 0
170041 | ELO,FUS,5A,H,GSCM012/64 | BMTO |  | CDA | PROGEN / PETROPOLIS | 0 | 300 | 0 | 0 | 300 | 0 | ZMBT | FEFU0200 |  |  | 0 | 0 | 0 | 0
170041 | ELO,FUS,5A,H,GSCM012/64 | BMTS |  | CDA | PTF ENEL / MACAÉ | 0 | 100 | 0 | 0 | 100 | 0 | ZMBT | FEFU0200 |  |  | 0 | 0 | 0 | 0
170041 | ELO,FUS,5A,H,GSCM012/64 | BMTS | BMTS | CDA | PTF ENEL / MACAÉ | 322 | 0 | 0 | 0 | 0 | 0 | ZMBT | FEFU0200 | DEP PTF ENEL/MAC |  | 0 | 0 | 0 | 0
170041 | ELO,FUS,5A,H,GSCM012/64 | BMTW | BMTW | CDA | PSE / NITEROI | 60 | 0 | 0 | 0 | 0 | 0 | ZMBT | FEFU0200 | DEP.PSE / NITERO |  | 0 | 0 | 0 | 0
170041 | ELO,FUS,5A,H,GSCM012/64 | BMUA | BMUA | CDA | ELGEMIG / MARICÁ | 410 | 0 | 0 | 0 | 0 | 0 | ZMBT | FEFU0200 | ELGEMIG / MARICÁ |  | 0 | 0 | 0 | 0
170041 | ELO,FUS,5A,H,GSCM012/64 | BMUB | BMUB | CDA | PTF ENEL / CAMPOS / MANUT | 1064 | 0 | 0 | 0 | 0 | 0 | ZMBT | FEFU0200 | DEP. PTF ENEL |  | 0 | 0 | 0 | 0
170041 | ELO,FUS,5A,H,GSCM012/64 | BMUD | BMUD | CDA | DEP. COMPEL | 98 | 0 | 0 | 0 | 0 | 0 | ZMBT | FEFU0200 | DEP. COMPEL |  | 0 | 0 | 0 | 0
170041 | ELO,FUS,5A,H,GSCM012/64 | BMUE | BMUE | CDA | PTF ENEL / MARICA / EMERG E MA | 160 | 0 | 0 | 0 | 0 | 0 | ZMBT | FEFU0200 | DEP.MARICA-RJ |  | 0 | 0 | 0 | 0
170041 | ELO,FUS,5A,H,GSCM012/64 | BMUF | BMUF | CDA | PTF ENEL / NITEROI / EMER, MAN | 1814 | 0 | 0 | 0 | 0 | 0 | ZMBT | FEFU0200 | DEP.NITEROI-RJ |  | 0 | 0 | 0 | 0
170041 | ELO,FUS,5A,H,GSCM012/64 | BMUG | BMUG | CDA | PTF ENEL / ITABORAI / EMER, MA | 391 | 0 | 0 | 0 | 0 | 0 | ZMBT | FEFU0200 | DEP.ITABORAI-RJ |  | 0 | 0 | 0 | 0
170041 | ELO,FUS,5A,H,GSCM012/64 | BMUH |  | CDA | ENGELMIG - SOC SOT / CABO FRIO | 0 | 1200 | 0 | 0 | 1200 | 0 | ZMBT | FEFU0200 |  |  | 0 | 0 | 0 | 0
170041 | ELO,FUS,5A,H,GSCM012/64 | BMUH | BMUH | CDA | ENGELMIG - SOC SOT / CABO FRIO | 74 | 0 | 0 | 0 | 0 | 0 | ZMBT | FEFU0200 | DEP.CABO FRIO |  | 0 | 0 | 0 | 0
170041 | ELO,FUS,5A,H,GSCM012/64 | BMUI | BMUI | CDA | ENGELMIG - SOC SOT / ARARUAMA | 122 | 0 | 0 | 0 | 0 | 0 | ZMBT | FEFU0200 | DEP.ARARUAMA |  | 0 | 0 | 0 | 0
170041 | ELO,FUS,5A,H,GSCM012/64 | BMUK | BMUK | CDA | PSE - SOT / NITERÓI | 1172 | 0 | 0 | 0 | 0 | 0 | ZMBT | FEFU0200 | DEP.SOT/NITERÓI |  | 0 | 0 | 0 | 0
170041 | ELO,FUS,5A,H,GSCM012/64 | BMUL | BMUL | CDA | PSE - SOC / MAGÉ | 510 | 0 | 0 | 0 | 0 | 0 | ZMBT | FEFU0200 | DEP.SOC/MAGÉ-RJ |  | 0 | 0 | 0 | 0
170041 | ELO,FUS,5A,H,GSCM012/64 | BMUM | BMUM | CDA | ELLCA - SOT / MAGÉ | 166 | 0 | 0 | 0 | 0 | 0 | ZMBT | FEFU0200 | DEP.MAGÉ |  | 0 | 0 | 0 | 0
170042 | ELO,FUS,3A,H,GSCM012/63 | BM01 | BM11 | CDA | PTF CENTRAL MRO / ITABORAÍ-RJ | 6700 | 0 | 0 | 0 | 0 | 0 | ZMBT | FEFU0200 | DEP.REG. MT/BT |  | 0 | 0 | 0 | 0
170042 | ELO,FUS,3A,H,GSCM012/63 | BMAS | BMAS | CDA | PROGEN / MACAÉ-RJ | 142 | 0 | 0 | 0 | 0 | 0 | ZMBT | FEFU0200 | DEP. PROGEN |  | 0 | 0 | 0 | 0
170042 | ELO,FUS,3A,H,GSCM012/63 | BMAT | BMAT | CDA | ENGELMIG / ITAPERUNA-RJ | 100 | 0 | 0 | 0 | 0 | 0 | ZMBT | FEFU0200 | DEP. ENGELMIG |  | 0 | 0 | 0 | 0
170042 | ELO,FUS,3A,H,GSCM012/63 | BMAU | BMAU | CDA | ENGELMIG / CAMPOS-RJ | 159 | 0 | 0 | 0 | 0 | 0 | ZMBT | FEFU0200 | DEP. ENGELMIG |  | 0 | 0 | 0 | 0
170042 | ELO,FUS,3A,H,GSCM012/63 | BMBE | BMBE | CDA | ELETROMECANICA / CAXIAS-RJ | 7 | 0 | 0 | 0 | 0 | 0 | ZMBT | FEFU0200 | DEP. ELETROMECAN |  | 0 | 0 | 0 | 0
170042 | ELO,FUS,3A,H,GSCM012/63 | BMBG | BMBG | CDA | 3C / SÃO GONÇALO-RJ | 588 | 0 | 0 | 0 | 0 | 0 | ZMBT | FEFU0200 | DEP. 3C |  | 0 | 0 | 0 | 0
170042 | ELO,FUS,3A,H,GSCM012/63 | BMBV | BMBV | CDA | PTF ENEL / PADUA-RJ | 972 | 0 | 0 | 0 | 0 | 0 | ZMBT | FEFU0200 | DEP. PTF ENEL |  | 0 | 0 | 0 | 0
170042 | ELO,FUS,3A,H,GSCM012/63 | BMBY | BMBY | CDA | PTF ENEL / ITAPERUNA-RJ | 1371 | 0 | 0 | 0 | 0 | 0 | ZMBT | FEFU0200 | DEP. PTF ENEL |  | 0 | 0 | 0 | 0
170042 | ELO,FUS,3A,H,GSCM012/63 | BMTB |  | CDA | INDICA / CANTAGALO-RJ | 0 | 3 | 0 | 0 | 3 | 0 | ZMBT | FEFU0200 |  |  | 0 | 0 | 0 | 0
170042 | ELO,FUS,3A,H,GSCM012/63 | BMTB | BMTB | CDA | INDICA / CANTAGALO-RJ | 300 | 0 | 0 | 0 | 0 | 0 | ZMBT | FEFU0200 | DEP. INDICA |  | 0 | 0 | 0 | 0
170042 | ELO,FUS,3A,H,GSCM012/63 | BMTC | BMTC | CDA | INDICA / PADUA-RJ | 300 | 0 | 0 | 0 | 0 | 0 | ZMBT | FEFU0200 | DEP. INDICA |  | 0 | 0 | 0 | 0
170042 | ELO,FUS,3A,H,GSCM012/63 | BMTF | BMTF | CDA | ELLCA / ANGRA | 197 | 0 | 0 | 0 | 0 | 0 | ZMBT | FEFU0200 | ELLCA / ANGRA |  | 0 | 0 | 0 | 0
170042 | ELO,FUS,3A,H,GSCM012/63 | BMTG | BMTG | CDA | ENGELMIG / RESENDE | 397 | 0 | 0 | 0 | 0 | 0 | ZMBT | FEFU0200 | ENGELMIG / RESEN |  | 0 | 0 | 0 | 0
170042 | ELO,FUS,3A,H,GSCM012/63 | BMTK | BMTK | CDA | PROGEN / TERESOPOLIS | 404 | 0 | 0 | 0 | 0 | 0 | ZMBT | FEFU0200 | PROGEN / TERESOP |  | 0 | 0 | 0 | 0
170042 | ELO,FUS,3A,H,GSCM012/63 | BMTM | BMTM | CDA | PTF ENEL / ANGRA | 503 | 0 | 0 | 0 | 0 | 0 | ZMBT | FEFU0200 | DEP PTF ENEL/AN |  | 0 | 0 | 0 | 0
170042 | ELO,FUS,3A,H,GSCM012/63 | BMTN | BMTN | CDA | PTF ENEL / SÃO GONÇALO | 200 | 0 | 0 | 0 | 0 | 0 | ZMBT | FEFU0200 | DEP. PTF ENEL |  | 0 | 0 | 0 | 0
170042 | ELO,FUS,3A,H,GSCM012/63 | BMTO |  | CDA | PROGEN / PETROPOLIS | 0 | 300 | 0 | 0 | 300 | 0 | ZMBT | FEFU0200 |  |  | 0 | 0 | 0 | 0
170042 | ELO,FUS,3A,H,GSCM012/63 | BMTS |  | CDA | PTF ENEL / MACAÉ | 0 | 100 | 0 | 0 | 100 | 0 | ZMBT | FEFU0200 |  |  | 0 | 0 | 0 | 0
170042 | ELO,FUS,3A,H,GSCM012/63 | BMTS | BMTS | CDA | PTF ENEL / MACAÉ | 332 | 0 | 0 | 0 | 0 | 0 | ZMBT | FEFU0200 | DEP PTF ENEL/MAC |  | 0 | 0 | 0 | 0
170042 | ELO,FUS,3A,H,GSCM012/63 | BMTW | BMTW | CDA | PSE / NITEROI | 100 | 0 | 0 | 0 | 0 | 0 | ZMBT | FEFU0200 | DEP.PSE / NITERO |  | 0 | 0 | 0 | 0
170042 | ELO,FUS,3A,H,GSCM012/63 | BMUA | BMUA | CDA | ELGEMIG / MARICÁ | 224 | 0 | 0 | 3 | 0 | 0 | ZMBT | FEFU0200 | ELGEMIG / MARICÁ |  | 0 | 0 | 0 | 0
170042 | ELO,FUS,3A,H,GSCM012/63 | BMUB |  | CDA | PTF ENEL / CAMPOS / MANUT | 0 | 200 | 0 | 0 | 200 | 0 | ZMBT | FEFU0200 |  |  | 0 | 0 | 0 | 0
170042 | ELO,FUS,3A,H,GSCM012/63 | BMUB | BMUB | CDA | PTF ENEL / CAMPOS / MANUT | 905 | 0 | 0 | 0 | 0 | 0 | ZMBT | FEFU0200 | DEP. PTF ENEL |  | 0 | 0 | 0 | 0
170042 | ELO,FUS,3A,H,GSCM012/63 | BMUD | BMUD | CDA | DEP. COMPEL | 93 | 0 | 0 | 0 | 0 | 0 | ZMBT | FEFU0200 | DEP. COMPEL |  | 0 | 0 | 0 | 0
170042 | ELO,FUS,3A,H,GSCM012/63 | BMUE | BMUE | CDA | PTF ENEL / MARICA / EMERG E MA | 500 | 0 | 0 | 0 | 0 | 0 | ZMBT | FEFU0200 | DEP.MARICA-RJ |  | 0 | 0 | 0 | 0
170042 | ELO,FUS,3A,H,GSCM012/63 | BMUF | BMUF | CDA | PTF ENEL / NITEROI / EMER, MAN | 300 | 0 | 0 | 0 | 0 | 0 | ZMBT | FEFU0200 | DEP.NITEROI-RJ |  | 0 | 0 | 0 | 0
170042 | ELO,FUS,3A,H,GSCM012/63 | BMUH |  | CDA | ENGELMIG - SOC SOT / CABO FRIO | 0 | 1200 | 0 | 0 | 1200 | 0 | ZMBT | FEFU0200 |  |  | 0 | 0 | 0 | 0
170042 | ELO,FUS,3A,H,GSCM012/63 | BMUH | BMUH | CDA | ENGELMIG - SOC SOT / CABO FRIO | 329 | 0 | 0 | 0 | 0 | 0 | ZMBT | FEFU0200 | DEP.CABO FRIO |  | 0 | 0 | 0 | 0
170042 | ELO,FUS,3A,H,GSCM012/63 | BMUI | BMUI | CDA | ENGELMIG - SOC SOT / ARARUAMA | 27 | 0 | 0 | 0 | 0 | 0 | ZMBT | FEFU0200 | DEP.ARARUAMA |  | 0 | 0 | 0 | 0
170042 | ELO,FUS,3A,H,GSCM012/63 | BMUK | BMUK | CDA | PSE - SOT / NITERÓI | 276 | 0 | 0 | 0 | 0 | 0 | ZMBT | FEFU0200 | DEP.SOT/NITERÓI |  | 0 | 0 | 0 | 0
170042 | ELO,FUS,3A,H,GSCM012/63 | BMUL | BMUL | CDA | PSE - SOC / MAGÉ | 393 | 0 | 0 | 0 | 0 | 0 | ZMBT | FEFU0200 | DEP.SOC/MAGÉ-RJ |  | 0 | 0 | 0 | 0
170042 | ELO,FUS,3A,H,GSCM012/63 | BMUM | BMUM | CDA | ELLCA - SOT / MAGÉ | 238 | 0 | 0 | 0 | 0 | 0 | ZMBT | FEFU0200 | DEP.MAGÉ |  | 0 | 0 | 0 | 0
170043 | ELO,FUS,2A,H,GSCM012/62 | BM01 | BM11 | CDA | PTF CENTRAL MRO / ITABORAÍ-RJ | 9900 | 0 | 0 | 0 | 0 | 0 | ZMBT | FEFU0200 | DEP.REG. MT/BT |  | 0 | 0 | 0 | 0
170043 | ELO,FUS,2A,H,GSCM012/62 | BMAS | BMAS | CDA | PROGEN / MACAÉ-RJ | 176 | 0 | 0 | 0 | 0 | 0 | ZMBT | FEFU0200 | DEP. PROGEN |  | 0 | 0 | 0 | 0
170043 | ELO,FUS,2A,H,GSCM012/62 | BMAT | BMAT | CDA | ENGELMIG / ITAPERUNA-RJ | 223 | 0 | 0 | 0 | 0 | 0 | ZMBT | FEFU0200 | DEP. ENGELMIG |  | 0 | 0 | 0 | 0
170043 | ELO,FUS,2A,H,GSCM012/62 | BMAU | BMAU | CDA | ENGELMIG / CAMPOS-RJ | 200 | 0 | 0 | 0 | 0 | 0 | ZMBT | FEFU0200 | DEP. ENGELMIG |  | 0 | 0 | 0 | 0
170043 | ELO,FUS,2A,H,GSCM012/62 | BMBV | BMBV | CDA | PTF ENEL / PADUA-RJ | 1236 | 0 | 0 | 0 | 0 | 0 | ZMBT | FEFU0200 | DEP. PTF ENEL |  | 0 | 0 | 0 | 0
170043 | ELO,FUS,2A,H,GSCM012/62 | BMBY | BMBY | CDA | PTF ENEL / ITAPERUNA-RJ | 1398 | 0 | 0 | 0 | 0 | 0 | ZMBT | FEFU0200 | DEP. PTF ENEL |  | 0 | 0 | 0 | 0
170043 | ELO,FUS,2A,H,GSCM012/62 | BMTB |  | CDA | INDICA / CANTAGALO-RJ | 0 | 9 | 0 | 0 | 9 | 0 | ZMBT | FEFU0200 |  |  | 0 | 0 | 0 | 0
170043 | ELO,FUS,2A,H,GSCM012/62 | BMTB | BMTB | CDA | INDICA / CANTAGALO-RJ | 421 | 0 | 5 | 0 | 0 | 0 | ZMBT | FEFU0200 | DEP. INDICA |  | 0 | 0 | 0 | 0
170043 | ELO,FUS,2A,H,GSCM012/62 | BMTC | BMTC | CDA | INDICA / PADUA-RJ | 184 | 0 | 0 | 0 | 0 | 0 | ZMBT | FEFU0200 | DEP. INDICA |  | 0 | 0 | 0 | 0
170043 | ELO,FUS,2A,H,GSCM012/62 | BMTF | BMTF | CDA | ELLCA / ANGRA | 569 | 0 | 0 | 0 | 0 | 0 | ZMBT | FEFU0200 | ELLCA / ANGRA |  | 0 | 0 | 0 | 0
170043 | ELO,FUS,2A,H,GSCM012/62 | BMTG | BMTG | CDA | ENGELMIG / RESENDE | 192 | 0 | 0 | 0 | 0 | 0 | ZMBT | FEFU0200 | ENGELMIG / RESEN |  | 0 | 0 | 0 | 0
170043 | ELO,FUS,2A,H,GSCM012/62 | BMTK | BMTK | CDA | PROGEN / TERESOPOLIS | 414 | 0 | 0 | 0 | 0 | 0 | ZMBT | FEFU0200 | PROGEN / TERESOP |  | 0 | 0 | 0 | 0
170043 | ELO,FUS,2A,H,GSCM012/62 | BMTM | BMTM | CDA | PTF ENEL / ANGRA | 682 | 0 | 0 | 0 | 0 | 0 | ZMBT | FEFU0200 | DEP PTF ENEL/AN |  | 0 | 0 | 0 | 0
170043 | ELO,FUS,2A,H,GSCM012/62 | BMTO |  | CDA | PROGEN / PETROPOLIS | 0 | 300 | 0 | 0 | 300 | 0 | ZMBT | FEFU0200 |  |  | 0 | 0 | 0 | 0
170043 | ELO,FUS,2A,H,GSCM012/62 | BMTS | BMTS | CDA | PTF ENEL / MACAÉ | 416 | 0 | 0 | 0 | 0 | 0 | ZMBT | FEFU0200 | DEP PTF ENEL/MAC |  | 0 | 0 | 0 | 0
170043 | ELO,FUS,2A,H,GSCM012/62 | BMUA | BMUA | CDA | ELGEMIG / MARICÁ | 381 | 0 | 0 | 19 | 0 | 0 | ZMBT | FEFU0200 | ELGEMIG / MARICÁ |  | 0 | 0 | 0 | 0
170043 | ELO,FUS,2A,H,GSCM012/62 | BMUB |  | CDA | PTF ENEL / CAMPOS / MANUT | 0 | 200 | 0 | 0 | 200 | 0 | ZMBT | FEFU0200 |  |  | 0 | 0 | 0 | 0
170043 | ELO,FUS,2A,H,GSCM012/62 | BMUB | BMUB | CDA | PTF ENEL / CAMPOS / MANUT | 1584 | 0 | 0 | 0 | 0 | 0 | ZMBT | FEFU0200 | DEP. PTF ENEL |  | 0 | 0 | 0 | 0
170043 | ELO,FUS,2A,H,GSCM012/62 | BMUD | BMUD | CDA | DEP. COMPEL | 166 | 0 | 0 | 0 | 0 | 0 | ZMBT | FEFU0200 | DEP. COMPEL |  | 0 | 0 | 0 | 0
170043 | ELO,FUS,2A,H,GSCM012/62 | BMUF | BMUF | CDA | PTF ENEL / NITEROI / EMER, MAN | 1800 | 0 | 0 | 0 | 0 | 0 | ZMBT | FEFU0200 | DEP.NITEROI-RJ |  | 0 | 0 | 0 | 0
170043 | ELO,FUS,2A,H,GSCM012/62 | BMUH |  | CDA | ENGELMIG - SOC SOT / CABO FRIO | 0 | 1200 | 0 | 0 | 1200 | 0 | ZMBT | FEFU0200 |  |  | 0 | 0 | 0 | 0
170043 | ELO,FUS,2A,H,GSCM012/62 | BMUH | BMUH | CDA | ENGELMIG - SOC SOT / CABO FRIO | 440 | 0 | 0 | 0 | 0 | 0 | ZMBT | FEFU0200 | DEP.CABO FRIO |  | 0 | 0 | 0 | 0
170043 | ELO,FUS,2A,H,GSCM012/62 | BMUI | BMUI | CDA | ENGELMIG - SOC SOT / ARARUAMA | 89 | 0 | 0 | 0 | 0 | 0 | ZMBT | FEFU0200 | DEP.ARARUAMA |  | 0 | 0 | 0 | 0
170043 | ELO,FUS,2A,H,GSCM012/62 | BMUK | BMUK | CDA | PSE - SOT / NITERÓI | 1696 | 0 | 0 | 0 | 0 | 0 | ZMBT | FEFU0200 | DEP.SOT/NITERÓI |  | 0 | 0 | 0 | 0
170043 | ELO,FUS,2A,H,GSCM012/62 | BMUL | BMUL | CDA | PSE - SOC / MAGÉ | 618 | 0 | 0 | 0 | 0 | 0 | ZMBT | FEFU0200 | DEP.SOC/MAGÉ-RJ |  | 0 | 0 | 0 | 0
170043 | ELO,FUS,2A,H,GSCM012/62 | BMUM | BMUM | CDA | ELLCA - SOT / MAGÉ | 143 | 0 | 0 | 0 | 0 | 0 | ZMBT | FEFU0200 | DEP.MAGÉ |  | 0 | 0 | 0 | 0
170044 | ELO,FUS,1A,H,GSCM012/61 | BMAU | BMAU | CDA | ENGELMIG / CAMPOS-RJ | 85 | 0 | 0 | 0 | 0 | 0 | ZMBT | FEFU0200 | DEP. ENGELMIG |  | 0 | 0 | 0 | 0
170044 | ELO,FUS,1A,H,GSCM012/61 | BMBV | BMBV | CDA | PTF ENEL / PADUA-RJ | 47 | 0 | 0 | 0 | 0 | 0 | ZMBT | FEFU0200 | DEP. PTF ENEL |  | 0 | 0 | 0 | 0
170044 | ELO,FUS,1A,H,GSCM012/61 | BMTG | BMTG | CDA | ENGELMIG / RESENDE | 92 | 0 | 0 | 0 | 0 | 0 | ZMBT | FEFU0200 | ENGELMIG / RESEN |  | 0 | 0 | 0 | 0
170044 | ELO,FUS,1A,H,GSCM012/61 | BMTK | BMTK | CDA | PROGEN / TERESOPOLIS | 1 | 0 | 0 | 0 | 0 | 0 | ZMBT | FEFU0200 | PROGEN / TERESOP |  | 0 | 0 | 0 | 0
170044 | ELO,FUS,1A,H,GSCM012/61 | BMTM | BMTM | CDA | PTF ENEL / ANGRA | 40 | 0 | 0 | 0 | 0 | 0 | ZMBT | FEFU0200 | DEP PTF ENEL/AN |  | 0 | 0 | 0 | 0
170044 | ELO,FUS,1A,H,GSCM012/61 | BMTS | BMTS | CDA | PTF ENEL / MACAÉ | 1043 | 0 | 0 | 0 | 0 | 0 | ZMBT | FEFU0200 | DEP PTF ENEL/MAC |  | 0 | 0 | 0 | 0
170044 | ELO,FUS,1A,H,GSCM012/61 | BMUA | BMUA | CDA | ELGEMIG / MARICÁ | 0 | 0 | 0 | 168 | 0 | 0 | ZMBT | FEFU0200 | ELGEMIG / MARICÁ |  | 0 | 0 | 0 | 0
170044 | ELO,FUS,1A,H,GSCM012/61 | BMUD | BMUD | CDA | DEP. COMPEL | 44 | 0 | 0 | 0 | 0 | 0 | ZMBT | FEFU0200 | DEP. COMPEL |  | 0 | 0 | 0 | 0
170064 | ELO,FUS,25A,K,GSCM012/29 | BM01 | BM11 | CDA | PTF CENTRAL MRO / ITABORAÍ-RJ | 9100 | 0 | 0 | 0 | 0 | 0 | ZMBT | FEFU0200 | DEP.REG. MT/BT |  | 0 | 0 | 0 | 0
170064 | ELO,FUS,25A,K,GSCM012/29 | BMAS | BMAS | CDA | PROGEN / MACAÉ-RJ | 97 | 0 | 0 | 0 | 0 | 0 | ZMBT | FEFU0200 | DEP. PROGEN |  | 0 | 0 | 0 | 0
170064 | ELO,FUS,25A,K,GSCM012/29 | BMAU | BMAU | CDA | ENGELMIG / CAMPOS-RJ | 86 | 0 | 0 | 0 | 0 | 0 | ZMBT | FEFU0200 | DEP. ENGELMIG |  | 0 | 0 | 0 | 0
170064 | ELO,FUS,25A,K,GSCM012/29 | BMBG | BMBG | CDA | 3C / SÃO GONÇALO-RJ | 300 | 0 | 0 | 0 | 0 | 0 | ZMBT | FEFU0200 | DEP. 3C |  | 0 | 0 | 0 | 0
170064 | ELO,FUS,25A,K,GSCM012/29 | BMBV | BMBV | CDA | PTF ENEL / PADUA-RJ | 983 | 0 | 0 | 0 | 0 | 0 | ZMBT | FEFU0200 | DEP. PTF ENEL |  | 0 | 0 | 0 | 0
170064 | ELO,FUS,25A,K,GSCM012/29 | BMBY | BMBY | CDA | PTF ENEL / ITAPERUNA-RJ | 1127 | 0 | 0 | 0 | 0 | 0 | ZMBT | FEFU0200 | DEP. PTF ENEL |  | 0 | 0 | 0 | 0
170064 | ELO,FUS,25A,K,GSCM012/29 | BMTF | BMTF | CDA | ELLCA / ANGRA | 197 | 0 | 0 | 0 | 0 | 0 | ZMBT | FEFU0200 | ELLCA / ANGRA |  | 0 | 0 | 0 | 0
170064 | ELO,FUS,25A,K,GSCM012/29 | BMTK | BMTK | CDA | PROGEN / TERESOPOLIS | 92 | 0 | 0 | 0 | 0 | 0 | ZMBT | FEFU0200 | PROGEN / TERESOP |  | 0 | 0 | 0 | 0
170064 | ELO,FUS,25A,K,GSCM012/29 | BMTM | BMTM | CDA | PTF ENEL / ANGRA | 480 | 0 | 0 | 0 | 0 | 0 | ZMBT | FEFU0200 | DEP PTF ENEL/AN |  | 0 | 0 | 0 | 0
170064 | ELO,FUS,25A,K,GSCM012/29 | BMTN | BMTN | CDA | PTF ENEL / SÃO GONÇALO | 600 | 0 | 0 | 0 | 0 | 0 | ZMBT | FEFU0200 | DEP. PTF ENEL |  | 0 | 0 | 0 | 0
170064 | ELO,FUS,25A,K,GSCM012/29 | BMTO |  | CDA | PROGEN / PETROPOLIS | 0 | 300 | 0 | 0 | 300 | 0 | ZMBT | FEFU0200 |  |  | 0 | 0 | 0 | 0
170064 | ELO,FUS,25A,K,GSCM012/29 | BMTO | BMTO | CDA | PROGEN / PETROPOLIS | 55 | 0 | 0 | 0 | 0 | 0 | ZMBT | FEFU0200 | PROGEN / PETROPO |  | 0 | 0 | 0 | 0
170064 | ELO,FUS,25A,K,GSCM012/29 | BMTS | BMTS | CDA | PTF ENEL / MACAÉ | 293 | 0 | 0 | 0 | 0 | 0 | ZMBT | FEFU0200 | DEP PTF ENEL/MAC |  | 0 | 0 | 0 | 0
170064 | ELO,FUS,25A,K,GSCM012/29 | BMTW | BMTW | CDA | PSE / NITEROI | 140 | 0 | 0 | 0 | 0 | 0 | ZMBT | FEFU0200 | DEP.PSE / NITERO |  | 0 | 0 | 0 | 0
170064 | ELO,FUS,25A,K,GSCM012/29 | BMUA | BMUA | CDA | ELGEMIG / MARICÁ | 450 | 0 | 0 | 50 | 0 | 0 | ZMBT | FEFU0200 | ELGEMIG / MARICÁ |  | 0 | 0 | 0 | 0
170064 | ELO,FUS,25A,K,GSCM012/29 | BMUB | BMUB | CDA | PTF ENEL / CAMPOS / MANUT | 1769 | 0 | 0 | 0 | 0 | 0 | ZMBT | FEFU0200 | DEP. PTF ENEL |  | 0 | 0 | 0 | 0
170064 | ELO,FUS,25A,K,GSCM012/29 | BMUD | BMUD | CDA | DEP. COMPEL | 129 | 0 | 0 | 0 | 0 | 0 | ZMBT | FEFU0200 | DEP. COMPEL |  | 0 | 0 | 0 | 0
170064 | ELO,FUS,25A,K,GSCM012/29 | BMUE | BMUE | CDA | PTF ENEL / MARICA / EMERG E MA | 100 | 0 | 0 | 0 | 0 | 0 | ZMBT | FEFU0200 | DEP.MARICA-RJ |  | 0 | 0 | 0 | 0
170064 | ELO,FUS,25A,K,GSCM012/29 | BMUH |  | CDA | ENGELMIG - SOC SOT / CABO FRIO | 0 | 1200 | 0 | 0 | 1200 | 0 | ZMBT | FEFU0200 |  |  | 0 | 0 | 0 | 0
170064 | ELO,FUS,25A,K,GSCM012/29 | BMUH | BMUH | CDA | ENGELMIG - SOC SOT / CABO FRIO | 300 | 0 | 0 | 0 | 0 | 0 | ZMBT | FEFU0200 | DEP.CABO FRIO |  | 0 | 0 | 0 | 0
170064 | ELO,FUS,25A,K,GSCM012/29 | BMUK | BMUK | CDA | PSE - SOT / NITERÓI | 85 | 0 | 0 | 0 | 0 | 0 | ZMBT | FEFU0200 | DEP.SOT/NITERÓI |  | 0 | 0 | 0 | 0
170064 | ELO,FUS,25A,K,GSCM012/29 | BMUL | BMUL | CDA | PSE - SOC / MAGÉ | 586 | 0 | 0 | 0 | 0 | 0 | ZMBT | FEFU0200 | DEP.SOC/MAGÉ-RJ |  | 0 | 0 | 0 | 0
170066 | ELO,FUS,16A,K,GSCM012/27 | BM01 | BM11 | CDA | PTF CENTRAL MRO / ITABORAÍ-RJ | 5100 | 0 | 0 | 0 | 0 | 0 | ZMBT | FEFU0200 | DEP.REG. MT/BT |  | 0 | 0 | 0 | 0
170066 | ELO,FUS,16A,K,GSCM012/27 | BMAS | BMAS | CDA | PROGEN / MACAÉ-RJ | 394 | 0 | 0 | 0 | 0 | 0 | ZMBT | FEFU0200 | DEP. PROGEN |  | 0 | 0 | 0 | 0
170066 | ELO,FUS,16A,K,GSCM012/27 | BMAU | BMAU | CDA | ENGELMIG / CAMPOS-RJ | 400 | 0 | 0 | 0 | 0 | 0 | ZMBT | FEFU0200 | DEP. ENGELMIG |  | 0 | 0 | 0 | 0
170066 | ELO,FUS,16A,K,GSCM012/27 | BMBG | BMBG | CDA | 3C / SÃO GONÇALO-RJ | 404 | 0 | 0 | 0 | 0 | 0 | ZMBT | FEFU0200 | DEP. 3C |  | 0 | 0 | 0 | 0
170066 | ELO,FUS,16A,K,GSCM012/27 | BMBR | BMBR | CDA | ELLCA / SÃO GONÇALO-RJ | 140 | 0 | 0 | 0 | 0 | 0 | ZMBT | FEFU0200 | DEP. ELLCA |  | 0 | 0 | 0 | 0
170066 | ELO,FUS,16A,K,GSCM012/27 | BMBV | BMBV | CDA | PTF ENEL / PADUA-RJ | 1633 | 0 | 0 | 0 | 0 | 0 | ZMBT | FEFU0200 | DEP. PTF ENEL |  | 0 | 0 | 0 | 0
170066 | ELO,FUS,16A,K,GSCM012/27 | BMBY | BMBY | CDA | PTF ENEL / ITAPERUNA-RJ | 2360 | 0 | 0 | 0 | 0 | 0 | ZMBT | FEFU0200 | DEP. PTF ENEL |  | 0 | 0 | 0 | 0
170066 | ELO,FUS,16A,K,GSCM012/27 | BMTB | BMTB | CDA | INDICA / CANTAGALO-RJ | 596 | 0 | 0 | 0 | 0 | 0 | ZMBT | FEFU0200 | DEP. INDICA |  | 0 | 0 | 0 | 0
170066 | ELO,FUS,16A,K,GSCM012/27 | BMTC | BMTC | CDA | INDICA / PADUA-RJ | 52 | 0 | 0 | 0 | 0 | 0 | ZMBT | FEFU0200 | DEP. INDICA |  | 0 | 0 | 0 | 0
170066 | ELO,FUS,16A,K,GSCM012/27 | BMTF | BMTF | CDA | ELLCA / ANGRA | 236 | 0 | 0 | 0 | 0 | 0 | ZMBT | FEFU0200 | ELLCA / ANGRA |  | 0 | 0 | 0 | 0
170066 | ELO,FUS,16A,K,GSCM012/27 | BMTG | BMTG | CDA | ENGELMIG / RESENDE | 161 | 0 | 0 | 17 | 0 | 0 | ZMBT | FEFU0200 | ENGELMIG / RESEN |  | 0 | 0 | 0 | 0
170066 | ELO,FUS,16A,K,GSCM012/27 | BMTK | BMTK | CDA | PROGEN / TERESOPOLIS | 600 | 0 | 0 | 0 | 0 | 0 | ZMBT | FEFU0200 | PROGEN / TERESOP |  | 0 | 0 | 0 | 0
170066 | ELO,FUS,16A,K,GSCM012/27 | BMTM | BMTM | CDA | PTF ENEL / ANGRA | 650 | 0 | 0 | 0 | 0 | 0 | ZMBT | FEFU0200 | DEP PTF ENEL/AN |  | 0 | 0 | 0 | 0
170066 | ELO,FUS,16A,K,GSCM012/27 | BMTN | BMTN | CDA | PTF ENEL / SÃO GONÇALO | 500 | 0 | 0 | 0 | 0 | 0 | ZMBT | FEFU0200 | DEP. PTF ENEL |  | 0 | 0 | 0 | 0
170066 | ELO,FUS,16A,K,GSCM012/27 | BMTO |  | CDA | PROGEN / PETROPOLIS | 0 | 300 | 0 | 0 | 300 | 0 | ZMBT | FEFU0200 |  |  | 0 | 0 | 0 | 0
170066 | ELO,FUS,16A,K,GSCM012/27 | BMTO | BMTO | CDA | PROGEN / PETROPOLIS | 100 | 0 | 0 | 0 | 0 | 0 | ZMBT | FEFU0200 | PROGEN / PETROPO |  | 0 | 0 | 0 | 0
170066 | ELO,FUS,16A,K,GSCM012/27 | BMTS | BMTS | CDA | PTF ENEL / MACAÉ | 1422 | 0 | 0 | 0 | 0 | 0 | ZMBT | FEFU0200 | DEP PTF ENEL/MAC |  | 0 | 0 | 0 | 0
170066 | ELO,FUS,16A,K,GSCM012/27 | BMTW | BMTW | CDA | PSE / NITEROI | 193 | 0 | 0 | 0 | 0 | 0 | ZMBT | FEFU0200 | DEP.PSE / NITERO |  | 0 | 0 | 0 | 0
170066 | ELO,FUS,16A,K,GSCM012/27 | BMUA | BMUA | CDA | ELGEMIG / MARICÁ | 882 | 0 | 0 | 0 | 0 | 0 | ZMBT | FEFU0200 | ELGEMIG / MARICÁ |  | 0 | 0 | 0 | 0
170066 | ELO,FUS,16A,K,GSCM012/27 | BMUB |  | CDA | PTF ENEL / CAMPOS / MANUT | 0 | 300 | 0 | 0 | 300 | 0 | ZMBT | FEFU0200 |  |  | 0 | 0 | 0 | 0
170066 | ELO,FUS,16A,K,GSCM012/27 | BMUB | BMUB | CDA | PTF ENEL / CAMPOS / MANUT | 1729 | 0 | 0 | 0 | 0 | 0 | ZMBT | FEFU0200 | DEP. PTF ENEL |  | 0 | 0 | 0 | 0
170066 | ELO,FUS,16A,K,GSCM012/27 | BMUD | BMUD | CDA | DEP. COMPEL | 328 | 0 | 0 | 0 | 0 | 0 | ZMBT | FEFU0200 | DEP. COMPEL |  | 0 | 0 | 0 | 0
170066 | ELO,FUS,16A,K,GSCM012/27 | BMUE | BMUE | CDA | PTF ENEL / MARICA / EMERG E MA | 1000 | 0 | 0 | 0 | 0 | 0 | ZMBT | FEFU0200 | DEP.MARICA-RJ |  | 0 | 0 | 0 | 0
170066 | ELO,FUS,16A,K,GSCM012/27 | BMUF | BMUF | CDA | PTF ENEL / NITEROI / EMER, MAN | 500 | 0 | 0 | 0 | 0 | 0 | ZMBT | FEFU0200 | DEP.NITEROI-RJ |  | 0 | 0 | 0 | 0
170066 | ELO,FUS,16A,K,GSCM012/27 | BMUH |  | CDA | ENGELMIG - SOC SOT / CABO FRIO | 0 | 1200 | 0 | 0 | 1200 | 0 | ZMBT | FEFU0200 |  |  | 0 | 0 | 0 | 0
170066 | ELO,FUS,16A,K,GSCM012/27 | BMUH | BMUH | CDA | ENGELMIG - SOC SOT / CABO FRIO | 594 | 0 | 0 | 0 | 0 | 0 | ZMBT | FEFU0200 | DEP.CABO FRIO |  | 0 | 0 | 0 | 0
170066 | ELO,FUS,16A,K,GSCM012/27 | BMUI | BMUI | CDA | ENGELMIG - SOC SOT / ARARUAMA | 100 | 0 | 0 | 0 | 0 | 0 | ZMBT | FEFU0200 | DEP.ARARUAMA |  | 0 | 0 | 0 | 0
170066 | ELO,FUS,16A,K,GSCM012/27 | BMUK | BMUK | CDA | PSE - SOT / NITERÓI | 1288 | 0 | 0 | 0 | 0 | 0 | ZMBT | FEFU0200 | DEP.SOT/NITERÓI |  | 0 | 0 | 0 | 0
170066 | ELO,FUS,16A,K,GSCM012/27 | BMUL | BMUL | CDA | PSE - SOC / MAGÉ | 594 | 0 | 0 | 0 | 0 | 0 | ZMBT | FEFU0200 | DEP.SOC/MAGÉ-RJ |  | 0 | 0 | 0 | 0
170066 | ELO,FUS,16A,K,GSCM012/27 | BMUM | BMUM | CDA | ELLCA - SOT / MAGÉ | 18 | 0 | 0 | 0 | 0 | 0 | ZMBT | FEFU0200 | DEP.MAGÉ |  | 0 | 0 | 0 | 0
170067 | ELO,FUS,12,5A,K,GSCM012/26 | BM01 | BM11 | CDA | PTF CENTRAL MRO / ITABORAÍ-RJ | 20600 | 0 | 0 | 0 | 0 | 0 | ZMBT | FEFU0200 | DEP.REG. MT/BT |  | 0 | 0 | 0 | 0
170067 | ELO,FUS,12,5A,K,GSCM012/26 | BMAS | BMAS | CDA | PROGEN / MACAÉ-RJ | 48 | 0 | 0 | 0 | 0 | 0 | ZMBT | FEFU0200 | DEP. PROGEN |  | 0 | 0 | 0 | 0
170067 | ELO,FUS,12,5A,K,GSCM012/26 | BMAU | BMAU | CDA | ENGELMIG / CAMPOS-RJ | 10 | 0 | 0 | 0 | 0 | 0 | ZMBT | FEFU0200 | DEP. ENGELMIG |  | 0 | 0 | 0 | 0
170067 | ELO,FUS,12,5A,K,GSCM012/26 | BMUB |  | CDA | PTF ENEL / CAMPOS / MANUT | 0 | 400 | 0 | 0 | 400 | 0 | ZMBT | FEFU0200 |  |  | 0 | 0 | 0 | 0
170068 | ELO,FUS,10A,K,GSCM012/25 | BM01 | BM11 | CDA | PTF CENTRAL MRO / ITABORAÍ-RJ | 1500 | 0 | 0 | 0 | 0 | 0 | ZMBT | FEFU0200 | DEP.REG. MT/BT |  | 0 | 0 | 0 | 0
170068 | ELO,FUS,10A,K,GSCM012/25 | BMAS | BMAS | CDA | PROGEN / MACAÉ-RJ | 1180 | 0 | 0 | 0 | 0 | 0 | ZMBT | FEFU0200 | DEP. PROGEN |  | 0 | 0 | 0 | 0
170068 | ELO,FUS,10A,K,GSCM012/25 | BMAT | BMAT | CDA | ENGELMIG / ITAPERUNA-RJ | 184 | 0 | 0 | 0 | 0 | 0 | ZMBT | FEFU0200 | DEP. ENGELMIG |  | 0 | 0 | 0 | 0
170068 | ELO,FUS,10A,K,GSCM012/25 | BMAU | BMAU | CDA | ENGELMIG / CAMPOS-RJ | 223 | 0 | 0 | 0 | 0 | 0 | ZMBT | FEFU0200 | DEP. ENGELMIG |  | 0 | 0 | 0 | 0
170068 | ELO,FUS,10A,K,GSCM012/25 | BMBG | BMBG | CDA | 3C / SÃO GONÇALO-RJ | 560 | 0 | 0 | 0 | 0 | 0 | ZMBT | FEFU0200 | DEP. 3C |  | 0 | 0 | 0 | 0
170068 | ELO,FUS,10A,K,GSCM012/25 | BMBV | BMBV | CDA | PTF ENEL / PADUA-RJ | 1418 | 0 | 0 | 0 | 0 | 0 | ZMBT | FEFU0200 | DEP. PTF ENEL |  | 0 | 0 | 0 | 0
170068 | ELO,FUS,10A,K,GSCM012/25 | BMBY | BMBY | CDA | PTF ENEL / ITAPERUNA-RJ | 1609 | 0 | 0 | 0 | 0 | 0 | ZMBT | FEFU0200 | DEP. PTF ENEL |  | 0 | 0 | 0 | 0
170068 | ELO,FUS,10A,K,GSCM012/25 | BMTB | BMTB | CDA | INDICA / CANTAGALO-RJ | 229 | 0 | 3 | 0 | 0 | 0 | ZMBT | FEFU0200 | DEP. INDICA |  | 0 | 0 | 0 | 0
170068 | ELO,FUS,10A,K,GSCM012/25 | BMTC | BMTC | CDA | INDICA / PADUA-RJ | 110 | 0 | 0 | 0 | 0 | 0 | ZMBT | FEFU0200 | DEP. INDICA |  | 0 | 0 | 0 | 0
170068 | ELO,FUS,10A,K,GSCM012/25 | BMTF | BMTF | CDA | ELLCA / ANGRA | 293 | 0 | 0 | 0 | 0 | 0 | ZMBT | FEFU0200 | ELLCA / ANGRA |  | 0 | 0 | 0 | 0
170068 | ELO,FUS,10A,K,GSCM012/25 | BMTG | BMTG | CDA | ENGELMIG / RESENDE | 376 | 0 | 0 | 5 | 0 | 0 | ZMBT | FEFU0200 | ENGELMIG / RESEN |  | 0 | 0 | 0 | 0
170068 | ELO,FUS,10A,K,GSCM012/25 | BMTK | BMTK | CDA | PROGEN / TERESOPOLIS | 484 | 0 | 0 | 0 | 0 | 0 | ZMBT | FEFU0200 | PROGEN / TERESOP |  | 0 | 0 | 0 | 0
170068 | ELO,FUS,10A,K,GSCM012/25 | BMTM | BMTM | CDA | PTF ENEL / ANGRA | 665 | 0 | 0 | 0 | 0 | 0 | ZMBT | FEFU0200 | DEP PTF ENEL/AN |  | 0 | 0 | 0 | 0
170068 | ELO,FUS,10A,K,GSCM012/25 | BMTO |  | CDA | PROGEN / PETROPOLIS | 0 | 300 | 0 | 0 | 300 | 0 | ZMBT | FEFU0200 |  |  | 0 | 0 | 0 | 0
170068 | ELO,FUS,10A,K,GSCM012/25 | BMTO | BMTO | CDA | PROGEN / PETROPOLIS | 90 | 0 | 0 | 0 | 0 | 0 | ZMBT | FEFU0200 | PROGEN / PETROPO |  | 0 | 0 | 0 | 0
170068 | ELO,FUS,10A,K,GSCM012/25 | BMTS | BMTS | CDA | PTF ENEL / MACAÉ | 770 | 0 | 0 | 0 | 0 | 0 | ZMBT | FEFU0200 | DEP PTF ENEL/MAC |  | 0 | 0 | 0 | 0
170068 | ELO,FUS,10A,K,GSCM012/25 | BMUA | BMUA | CDA | ELGEMIG / MARICÁ | 144 | 0 | 0 | 0 | 0 | 0 | ZMBT | FEFU0200 | ELGEMIG / MARICÁ |  | 0 | 0 | 0 | 0
170068 | ELO,FUS,10A,K,GSCM012/25 | BMUB |  | CDA | PTF ENEL / CAMPOS / MANUT | 0 | 100 | 0 | 0 | 100 | 0 | ZMBT | FEFU0200 |  |  | 0 | 0 | 0 | 0
170068 | ELO,FUS,10A,K,GSCM012/25 | BMUB | BMUB | CDA | PTF ENEL / CAMPOS / MANUT | 726 | 0 | 0 | 0 | 0 | 0 | ZMBT | FEFU0200 | DEP. PTF ENEL |  | 0 | 0 | 0 | 0
170068 | ELO,FUS,10A,K,GSCM012/25 | BMUD | BMUD | CDA | DEP. COMPEL | 147 | 0 | 0 | 0 | 0 | 0 | ZMBT | FEFU0200 | DEP. COMPEL |  | 0 | 0 | 0 | 0
170068 | ELO,FUS,10A,K,GSCM012/25 | BMUE | BMUE | CDA | PTF ENEL / MARICA / EMERG E MA | 1000 | 0 | 0 | 0 | 0 | 0 | ZMBT | FEFU0200 | DEP.MARICA-RJ |  | 0 | 0 | 0 | 0
170068 | ELO,FUS,10A,K,GSCM012/25 | BMUF | BMUF | CDA | PTF ENEL / NITEROI / EMER, MAN | 497 | 0 | 0 | 0 | 0 | 0 | ZMBT | FEFU0200 | DEP.NITEROI-RJ |  | 0 | 0 | 0 | 0
170068 | ELO,FUS,10A,K,GSCM012/25 | BMUG | BMUG | CDA | PTF ENEL / ITABORAI / EMER, MA | 997 | 0 | 0 | 0 | 0 | 0 | ZMBT | FEFU0200 | DEP.ITABORAI-RJ |  | 0 | 0 | 0 | 0
170068 | ELO,FUS,10A,K,GSCM012/25 | BMUH |  | CDA | ENGELMIG - SOC SOT / CABO FRIO | 0 | 1200 | 0 | 0 | 1200 | 0 | ZMBT | FEFU0200 |  |  | 0 | 0 | 0 | 0
170068 | ELO,FUS,10A,K,GSCM012/25 | BMUH | BMUH | CDA | ENGELMIG - SOC SOT / CABO FRIO | 445 | 0 | 0 | 0 | 0 | 0 | ZMBT | FEFU0200 | DEP.CABO FRIO |  | 0 | 0 | 0 | 0
170068 | ELO,FUS,10A,K,GSCM012/25 | BMUI | BMUI | CDA | ENGELMIG - SOC SOT / ARARUAMA | 130 | 0 | 0 | 0 | 0 | 0 | ZMBT | FEFU0200 | DEP.ARARUAMA |  | 0 | 0 | 0 | 0
170068 | ELO,FUS,10A,K,GSCM012/25 | BMUK | BMUK | CDA | PSE - SOT / NITERÓI | 1490 | 0 | 0 | 0 | 0 | 0 | ZMBT | FEFU0200 | DEP.SOT/NITERÓI |  | 0 | 0 | 0 | 0
170068 | ELO,FUS,10A,K,GSCM012/25 | BMUL | BMUL | CDA | PSE - SOC / MAGÉ | 791 | 0 | 0 | 0 | 0 | 0 | ZMBT | FEFU0200 | DEP.SOC/MAGÉ-RJ |  | 0 | 0 | 0 | 0
170068 | ELO,FUS,10A,K,GSCM012/25 | BMUM | BMUM | CDA | ELLCA - SOT / MAGÉ | 34 | 0 | 0 | 0 | 0 | 0 | ZMBT | FEFU0200 | DEP.MAGÉ |  | 0 | 0 | 0 | 0
170069 | ELO,FUS,8A,K,GSCM012/24 | BM01 | BM11 | CDA | PTF CENTRAL MRO / ITABORAÍ-RJ | 13100 | 0 | 0 | 0 | 0 | 0 | ZMBT | FEFU0200 | DEP.REG. MT/BT |  | 0 | 0 | 0 | 0
170069 | ELO,FUS,8A,K,GSCM012/24 | BMAS | BMAS | CDA | PROGEN / MACAÉ-RJ | 243 | 0 | 0 | 0 | 0 | 0 | ZMBT | FEFU0200 | DEP. PROGEN |  | 0 | 0 | 0 | 0
170069 | ELO,FUS,8A,K,GSCM012/24 | BMAU | BMAU | CDA | ENGELMIG / CAMPOS-RJ | 69 | 0 | 0 | 0 | 0 | 0 | ZMBT | FEFU0200 | DEP. ENGELMIG |  | 0 | 0 | 0 | 0
170069 | ELO,FUS,8A,K,GSCM012/24 | BMBG | BMBG | CDA | 3C / SÃO GONÇALO-RJ | 95 | 0 | 0 | 0 | 0 | 0 | ZMBT | FEFU0200 | DEP. 3C |  | 0 | 0 | 0 | 0
170069 | ELO,FUS,8A,K,GSCM012/24 | BMBR | BMBR | CDA | ELLCA / SÃO GONÇALO-RJ | 100 | 0 | 0 | 0 | 0 | 0 | ZMBT | FEFU0200 | DEP. ELLCA |  | 0 | 0 | 0 | 0
170069 | ELO,FUS,8A,K,GSCM012/24 | BMBV | BMBV | CDA | PTF ENEL / PADUA-RJ | 41 | 0 | 0 | 0 | 0 | 0 | ZMBT | FEFU0200 | DEP. PTF ENEL |  | 0 | 0 | 0 | 0
170069 | ELO,FUS,8A,K,GSCM012/24 | BMBY | BMBY | CDA | PTF ENEL / ITAPERUNA-RJ | 300 | 0 | 0 | 0 | 0 | 0 | ZMBT | FEFU0200 | DEP. PTF ENEL |  | 0 | 0 | 0 | 0
170069 | ELO,FUS,8A,K,GSCM012/24 | BMTB |  | CDA | INDICA / CANTAGALO-RJ | 0 | 4 | 0 | 0 | 4 | 0 | ZMBT | FEFU0200 |  |  | 0 | 0 | 0 | 0
170069 | ELO,FUS,8A,K,GSCM012/24 | BMTB | BMTB | CDA | INDICA / CANTAGALO-RJ | 831 | 0 | 0 | 0 | 0 | 0 | ZMBT | FEFU0200 | DEP. INDICA |  | 0 | 0 | 0 | 0
170069 | ELO,FUS,8A,K,GSCM012/24 | BMTC | BMTC | CDA | INDICA / PADUA-RJ | 100 | 0 | 0 | 0 | 0 | 0 | ZMBT | FEFU0200 | DEP. INDICA |  | 0 | 0 | 0 | 0
170069 | ELO,FUS,8A,K,GSCM012/24 | BMTF | BMTF | CDA | ELLCA / ANGRA | 174 | 0 | 0 | 0 | 0 | 0 | ZMBT | FEFU0200 | ELLCA / ANGRA |  | 0 | 0 | 0 | 0
170069 | ELO,FUS,8A,K,GSCM012/24 | BMTG | BMTG | CDA | ENGELMIG / RESENDE | 596 | 0 | 0 | 0 | 0 | 0 | ZMBT | FEFU0200 | ENGELMIG / RESEN |  | 0 | 0 | 0 | 0
170069 | ELO,FUS,8A,K,GSCM012/24 | BMTK | BMTK | CDA | PROGEN / TERESOPOLIS | 270 | 0 | 0 | 0 | 0 | 0 | ZMBT | FEFU0200 | PROGEN / TERESOP |  | 0 | 0 | 0 | 0
170069 | ELO,FUS,8A,K,GSCM012/24 | BMTO |  | CDA | PROGEN / PETROPOLIS | 0 | 400 | 0 | 0 | 400 | 0 | ZMBT | FEFU0200 |  |  | 0 | 0 | 0 | 0
170069 | ELO,FUS,8A,K,GSCM012/24 | BMUB |  | CDA | PTF ENEL / CAMPOS / MANUT | 0 | 500 | 0 | 0 | 500 | 0 | ZMBT | FEFU0200 |  |  | 0 | 0 | 0 | 0
170069 | ELO,FUS,8A,K,GSCM012/24 | BMUB | BMUB | CDA | PTF ENEL / CAMPOS / MANUT | 147 | 0 | 0 | 0 | 0 | 0 | ZMBT | FEFU0200 | DEP. PTF ENEL |  | 0 | 0 | 0 | 0
170069 | ELO,FUS,8A,K,GSCM012/24 | BMUD | BMUD | CDA | DEP. COMPEL | 226 | 0 | 0 | 0 | 0 | 0 | ZMBT | FEFU0200 | DEP. COMPEL |  | 0 | 0 | 0 | 0
170069 | ELO,FUS,8A,K,GSCM012/24 | BMUF | BMUF | CDA | PTF ENEL / NITEROI / EMER, MAN | 2397 | 0 | 0 | 0 | 0 | 0 | ZMBT | FEFU0200 | DEP.NITEROI-RJ |  | 0 | 0 | 0 | 0
170069 | ELO,FUS,8A,K,GSCM012/24 | BMUK | BMUK | CDA | PSE - SOT / NITERÓI | 1276 | 0 | 0 | 0 | 0 | 0 | ZMBT | FEFU0200 | DEP.SOT/NITERÓI |  | 0 | 0 | 0 | 0
170069 | ELO,FUS,8A,K,GSCM012/24 | BMUL | BMUL | CDA | PSE - SOC / MAGÉ | 319 | 0 | 0 | 0 | 0 | 0 | ZMBT | FEFU0200 | DEP.SOC/MAGÉ-RJ |  | 0 | 0 | 0 | 0
170069 | ELO,FUS,8A,K,GSCM012/24 | BMUM | BMUM | CDA | ELLCA - SOT / MAGÉ | 76 | 0 | 0 | 0 | 0 | 0 | ZMBT | FEFU0200 | DEP.MAGÉ |  | 0 | 0 | 0 | 0
170074 | CH,FUS,24KV,E,LINEAR,8kA,GSCM012/2 | BM01 | BM11 | CDA | PTF CENTRAL MRO / ITABORAÍ-RJ | 295 | 0 | 0 | 0 | 0 | 0 | ZMBT | FEFU0200 | DEP.REG. MT/BT |  | 0 | 0 | 0 | 0
170074 | CH,FUS,24KV,E,LINEAR,8kA,GSCM012/2 | BMAS | BMAS | CDA | PROGEN / MACAÉ-RJ | 100 | 0 | 0 | 0 | 0 | 0 | ZMBT | FEFU0200 | DEP. PROGEN |  | 0 | 0 | 0 | 0
170074 | CH,FUS,24KV,E,LINEAR,8kA,GSCM012/2 | BMAU | BMAU | CDA | ENGELMIG / CAMPOS-RJ | 40 | 0 | 0 | 0 | 0 | 0 | ZMBT | FEFU0200 | DEP. ENGELMIG |  | 0 | 0 | 0 | 0
170074 | CH,FUS,24KV,E,LINEAR,8kA,GSCM012/2 | BMBV | BMBV | CDA | PTF ENEL / PADUA-RJ | 80 | 0 | 0 | 0 | 0 | 0 | ZMBT | FEFU0200 | DEP. PTF ENEL |  | 0 | 0 | 0 | 0
170074 | CH,FUS,24KV,E,LINEAR,8kA,GSCM012/2 | BMBY | BMBY | CDA | PTF ENEL / ITAPERUNA-RJ | 15 | 0 | 0 | 0 | 0 | 0 | ZMBT | FEFU0200 | DEP. PTF ENEL |  | 0 | 0 | 0 | 0
170074 | CH,FUS,24KV,E,LINEAR,8kA,GSCM012/2 | BMTG | BMTG | CDA | ENGELMIG / RESENDE | 16 | 0 | 0 | 0 | 0 | 0 | ZMBT | FEFU0200 | ENGELMIG / RESEN |  | 0 | 0 | 0 | 0
170074 | CH,FUS,24KV,E,LINEAR,8kA,GSCM012/2 | BMTO | BMTO | CDA | PROGEN / PETROPOLIS | 110 | 0 | 0 | 0 | 0 | 0 | ZMBT | FEFU0200 | PROGEN / PETROPO |  | 0 | 0 | 0 | 0
170074 | CH,FUS,24KV,E,LINEAR,8kA,GSCM012/2 | BMTS | BMTS | CDA | PTF ENEL / MACAÉ | 37 | 0 | 0 | 0 | 0 | 0 | ZMBT | FEFU0200 | DEP PTF ENEL/MAC |  | 0 | 0 | 0 | 0
170074 | CH,FUS,24KV,E,LINEAR,8kA,GSCM012/2 | BMUA | BMUA | CDA | ELGEMIG / MARICÁ | 57 | 0 | 0 | 0 | 0 | 0 | ZMBT | FEFU0200 | ELGEMIG / MARICÁ |  | 0 | 0 | 0 | 0
170074 | CH,FUS,24KV,E,LINEAR,8kA,GSCM012/2 | BMUB | BMUB | CDA | PTF ENEL / CAMPOS / MANUT | 63 | 0 | 0 | 0 | 0 | 0 | ZMBT | FEFU0200 | DEP. PTF ENEL |  | 0 | 0 | 0 | 0
170074 | CH,FUS,24KV,E,LINEAR,8kA,GSCM012/2 | BMUH | BMUH | CDA | ENGELMIG - SOC SOT / CABO FRIO | 17 | 0 | 0 | 0 | 0 | 0 | ZMBT | FEFU0200 | DEP.CABO FRIO |  | 0 | 0 | 0 | 0
170074 | CH,FUS,24KV,E,LINEAR,8kA,GSCM012/2 | BMUK | BMUK | CDA | PSE - SOT / NITERÓI | 71 | 0 | 0 | 0 | 0 | 0 | ZMBT | FEFU0200 | DEP.SOT/NITERÓI |  | 0 | 0 | 0 | 0
170074 | CH,FUS,24KV,E,LINEAR,8kA,GSCM012/2 | BMUM | BMUM | CDA | ELLCA - SOT / MAGÉ | 107 | 0 | 0 | 0 | 0 | 0 | ZMBT | FEFU0200 | DEP.MAGÉ |  | 0 | 0 | 0 | 0
170075 | CH,FUS,24KV,D,LINEAR,8kA,GSCM012/1 | BM01 | BM11 | CDA | PTF CENTRAL MRO / ITABORAÍ-RJ | 511 | 0 | 90 | 0 | 0 | 0 | ZMBT | FEFU0200 | DEP.REG. MT/BT |  | 0 | 0 | 0 | 0
170075 | CH,FUS,24KV,D,LINEAR,8kA,GSCM012/1 | BMAS | BMAS | CDA | PROGEN / MACAÉ-RJ | 161 | 0 | 0 | 0 | 0 | 0 | ZMBT | FEFU0200 | DEP. PROGEN |  | 0 | 0 | 0 | 0
170075 | CH,FUS,24KV,D,LINEAR,8kA,GSCM012/1 | BMAT | BMAT | CDA | ENGELMIG / ITAPERUNA-RJ | 59 | 0 | 0 | 0 | 0 | 0 | ZMBT | FEFU0200 | DEP. ENGELMIG |  | 0 | 0 | 0 | 0
170075 | CH,FUS,24KV,D,LINEAR,8kA,GSCM012/1 | BMAU |  | CDA | ENGELMIG / CAMPOS-RJ | 0 | 10 | 0 | 0 | 10 | 0 | ZMBT | FEFU0200 |  |  | 0 | 0 | 0 | 0
170075 | CH,FUS,24KV,D,LINEAR,8kA,GSCM012/1 | BMAU | BMAU | CDA | ENGELMIG / CAMPOS-RJ | 81 | 0 | 0 | 0 | 0 | 0 | ZMBT | FEFU0200 | DEP. ENGELMIG |  | 0 | 0 | 0 | 0
170075 | CH,FUS,24KV,D,LINEAR,8kA,GSCM012/1 | BMBG | BMBG | CDA | 3C / SÃO GONÇALO-RJ | 51 | 0 | 0 | 0 | 0 | 0 | ZMBT | FEFU0200 | DEP. 3C |  | 0 | 0 | 0 | 0
170075 | CH,FUS,24KV,D,LINEAR,8kA,GSCM012/1 | BMBR | BMBR | CDA | ELLCA / SÃO GONÇALO-RJ | 2 | 0 | 0 | 0 | 0 | 0 | ZMBT | FEFU0200 | DEP. ELLCA |  | 0 | 0 | 0 | 0
170075 | CH,FUS,24KV,D,LINEAR,8kA,GSCM012/1 | BMBV | BMBV | CDA | PTF ENEL / PADUA-RJ | 129 | 0 | 0 | 0 | 0 | 0 | ZMBT | FEFU0200 | DEP. PTF ENEL |  | 0 | 0 | 0 | 0
170075 | CH,FUS,24KV,D,LINEAR,8kA,GSCM012/1 | BMBY | BMBY | CDA | PTF ENEL / ITAPERUNA-RJ | 41 | 0 | 0 | 0 | 0 | 0 | ZMBT | FEFU0200 | DEP. PTF ENEL |  | 0 | 0 | 0 | 0
170075 | CH,FUS,24KV,D,LINEAR,8kA,GSCM012/1 | BMTB |  | CDA | INDICA / CANTAGALO-RJ | 0 | 56 | 0 | 0 | 56 | 0 | ZMBT | FEFU0200 |  |  | 0 | 0 | 0 | 0
170075 | CH,FUS,24KV,D,LINEAR,8kA,GSCM012/1 | BMTB | BMTB | CDA | INDICA / CANTAGALO-RJ | 0 | 0 | 55 | 0 | 0 | 0 | ZMBT | FEFU0200 | DEP. INDICA |  | 0 | 0 | 0 | 0
170075 | CH,FUS,24KV,D,LINEAR,8kA,GSCM012/1 | BMTC | BMTC | CDA | INDICA / PADUA-RJ | 120 | 0 | 0 | 0 | 0 | 0 | ZMBT | FEFU0200 | DEP. INDICA |  | 0 | 0 | 0 | 0
170075 | CH,FUS,24KV,D,LINEAR,8kA,GSCM012/1 | BMTF | BMTF | CDA | ELLCA / ANGRA | 77 | 0 | 0 | 0 | 0 | 0 | ZMBT | FEFU0200 | ELLCA / ANGRA |  | 0 | 0 | 0 | 0
170075 | CH,FUS,24KV,D,LINEAR,8kA,GSCM012/1 | BMTK | BMTK | CDA | PROGEN / TERESOPOLIS | 85 | 0 | 0 | 0 | 0 | 0 | ZMBT | FEFU0200 | PROGEN / TERESOP |  | 0 | 0 | 0 | 0
170075 | CH,FUS,24KV,D,LINEAR,8kA,GSCM012/1 | BMTM | BMTM | CDA | PTF ENEL / ANGRA | 42 | 0 | 0 | 0 | 0 | 0 | ZMBT | FEFU0200 | DEP PTF ENEL/AN |  | 0 | 0 | 0 | 0
170075 | CH,FUS,24KV,D,LINEAR,8kA,GSCM012/1 | BMTN | BMTN | CDA | PTF ENEL / SÃO GONÇALO | 50 | 0 | 0 | 0 | 0 | 0 | ZMBT | FEFU0200 | DEP. PTF ENEL |  | 0 | 0 | 0 | 0
170075 | CH,FUS,24KV,D,LINEAR,8kA,GSCM012/1 | BMTO | BMTO | CDA | PROGEN / PETROPOLIS | 2 | 0 | 0 | 0 | 0 | 0 | ZMBT | FEFU0200 | PROGEN / PETROPO |  | 0 | 0 | 0 | 0
170075 | CH,FUS,24KV,D,LINEAR,8kA,GSCM012/1 | BMTS | BMTS | CDA | PTF ENEL / MACAÉ | 27 | 0 | 0 | 0 | 0 | 0 | ZMBT | FEFU0200 | DEP PTF ENEL/MAC |  | 0 | 0 | 0 | 0
170075 | CH,FUS,24KV,D,LINEAR,8kA,GSCM012/1 | BMTT | BMTT | CDA | ELLCA / NITEROI-RJ | 13 | 0 | 0 | 0 | 0 | 0 | ZMBT | FEFU0200 | ELLCA |  | 0 | 0 | 0 | 0
170075 | CH,FUS,24KV,D,LINEAR,8kA,GSCM012/1 | BMUB | BMUB | CDA | PTF ENEL / CAMPOS / MANUT | 232 | 0 | 0 | 0 | 0 | 0 | ZMBT | FEFU0200 | DEP. PTF ENEL |  | 0 | 0 | 0 | 0
170075 | CH,FUS,24KV,D,LINEAR,8kA,GSCM012/1 | BMUD | BMUD | CDA | DEP. COMPEL | 330 | 0 | 0 | 0 | 0 | 0 | ZMBT | FEFU0200 | DEP. COMPEL |  | 0 | 0 | 0 | 0
170075 | CH,FUS,24KV,D,LINEAR,8kA,GSCM012/1 | BMUF | BMUF | CDA | PTF ENEL / NITEROI / EMER, MAN | 539 | 0 | 0 | 0 | 0 | 0 | ZMBT | FEFU0200 | DEP.NITEROI-RJ |  | 0 | 0 | 0 | 0
170075 | CH,FUS,24KV,D,LINEAR,8kA,GSCM012/1 | BMUG | BMUG | CDA | PTF ENEL / ITABORAI / EMER, MA | 87 | 0 | 0 | 0 | 0 | 0 | ZMBT | FEFU0200 | DEP.ITABORAI-RJ |  | 0 | 0 | 0 | 0
170075 | CH,FUS,24KV,D,LINEAR,8kA,GSCM012/1 | BMUH |  | CDA | ENGELMIG - SOC SOT / CABO FRIO | 0 | 135 | 0 | 0 | 135 | 0 | ZMBT | FEFU0200 |  |  | 0 | 0 | 0 | 0
170075 | CH,FUS,24KV,D,LINEAR,8kA,GSCM012/1 | BMUI | BMUI | CDA | ENGELMIG - SOC SOT / ARARUAMA | 84 | 0 | 0 | 0 | 0 | 0 | ZMBT | FEFU0200 | DEP.ARARUAMA |  | 0 | 0 | 0 | 0
170075 | CH,FUS,24KV,D,LINEAR,8kA,GSCM012/1 | BMUK | BMUK | CDA | PSE - SOT / NITERÓI | 291 | 0 | 0 | 0 | 0 | 0 | ZMBT | FEFU0200 | DEP.SOT/NITERÓI |  | 0 | 0 | 0 | 0
170075 | CH,FUS,24KV,D,LINEAR,8kA,GSCM012/1 | BMUL | BMUL | CDA | PSE - SOC / MAGÉ | 14 | 0 | 0 | 0 | 0 | 0 | ZMBT | FEFU0200 | DEP.SOC/MAGÉ-RJ |  | 0 | 0 | 0 | 0
170075 | CH,FUS,24KV,D,LINEAR,8kA,GSCM012/1 | BMUM | BMUM | CDA | ELLCA - SOT / MAGÉ | 239 | 0 | 0 | 0 | 0 | 0 | ZMBT | FEFU0200 | DEP.MAGÉ |  | 0 | 0 | 0 | 0
170973 | PARA-RAIOS,34,5KV-10KA,ZnO,SE,GSCH05/300 | BM75 | BM75 | PEÇ | HV SETE PONTES/ SÃO GONÇALO-RJ | 26 | 0 | 0 | 0 | 0 | 0 | ZMBT | FESC0106 | DEP. AT 1 AMPLA |  | 0 | 0 | 0 | 0
170974 | PARA-RAIOS,69KV-10KA,ZnO,SE,GSCH05/301 | BM75 | BM75 | PEÇ | HV SETE PONTES/ SÃO GONÇALO-RJ | 4 | 0 | 0 | 0 | 0 | 0 | ZAT | FESC0106 | DEP. AT 1 AMPLA |  | 0 | 0 | 0 | 0
170977 | PARA-RAIOS,13,8KV-10KA,ZnO,SE,GSCH05/302 | BM76 | BM76 | PEÇ | HV MAGÉ / MAGÉ-RJ | 7 | 0 | 0 | 0 | 0 | 0 | ZMBT | FESC0106 | DEP. AT 2 AMPLA |  | 0 | 0 | 0 | 0
170979 | PARA-RAIOS,15KV-10KA AGRE-DESPADRONIZADO | BMUM | BMUM | PEÇ | ELLCA - SOT / MAGÉ | 2 | 0 | 0 | 0 | 0 | 0 | ZMBT | FESC0106 | DEP.MAGÉ |  | 0 | 0 | 0 | 0
170982 | PARA-RAIOS, DIVERSOS TIPOS INSERVIVEL-NO | BMAS | BMAS | KG | PROGEN / MACAÉ-RJ | 2 | 0 | 0 | 0 | 0 | 0 | ZMBT | FESC0106 | DEP. PROGEN |  | 0 | 0 | 0 | 0
170982 | PARA-RAIOS, DIVERSOS TIPOS INSERVIVEL-NO | BMAT | BMAT | KG | ENGELMIG / ITAPERUNA-RJ | 85 | 0 | 0 | 0 | 0 | 0 | ZMBT | FESC0106 | DEP. ENGELMIG |  | 0 | 0 | 0 | 0
170982 | PARA-RAIOS, DIVERSOS TIPOS INSERVIVEL-NO | BMAU | BMAU | KG | ENGELMIG / CAMPOS-RJ | 202 | 0 | 0 | 0 | 0 | 0 | ZMBT | FESC0106 | DEP. ENGELMIG |  | 0 | 0 | 0 | 0
170982 | PARA-RAIOS, DIVERSOS TIPOS INSERVIVEL-NO | BMBV | BMBV | KG | PTF ENEL / PADUA-RJ | 187.57 | 0 | 0 | 0 | 0 | 0 | ZMBT | FESC0106 | DEP. PTF ENEL |  | 0 | 0 | 0 | 0
170982 | PARA-RAIOS, DIVERSOS TIPOS INSERVIVEL-NO | BMBY | BMBY | KG | PTF ENEL / ITAPERUNA-RJ | 98.6 | 0 | 0 | 0 | 0 | 0 | ZMBT | FESC0106 | DEP. PTF ENEL |  | 0 | 0 | 0 | 0
170982 | PARA-RAIOS, DIVERSOS TIPOS INSERVIVEL-NO | BMTB | BMTB | KG | INDICA / CANTAGALO-RJ | 709 | 0 | 0 | 0 | 0 | 0 | ZMBT | FESC0106 | DEP. INDICA |  | 0 | 0 | 0 | 0
170982 | PARA-RAIOS, DIVERSOS TIPOS INSERVIVEL-NO | BMTC | BMTC | KG | INDICA / PADUA-RJ | 3 | 0 | 0 | 0 | 0 | 0 | ZMBT | FESC0106 | DEP. INDICA |  | 0 | 0 | 0 | 0
170982 | PARA-RAIOS, DIVERSOS TIPOS INSERVIVEL-NO | BMTK | BMTK | KG | PROGEN / TERESOPOLIS | 72 | 0 | 0 | 0 | 0 | 0 | ZMBT | FESC0106 | PROGEN / TERESOP |  | 0 | 0 | 0 | 0
170982 | PARA-RAIOS, DIVERSOS TIPOS INSERVIVEL-NO | BMTO | BMTO | KG | PROGEN / PETROPOLIS | 3 | 0 | 0 | 0 | 0 | 0 | ZMBT | FESC0106 | PROGEN / PETROPO |  | 0 | 0 | 0 | 0
170982 | PARA-RAIOS, DIVERSOS TIPOS INSERVIVEL-NO | BMUA | BMUA | KG | ELGEMIG / MARICÁ | 6 | 0 | 0 | 0 | 0 | 0 | ZMBT | FESC0106 | ELGEMIG / MARICÁ |  | 0 | 0 | 0 | 0
170982 | PARA-RAIOS, DIVERSOS TIPOS INSERVIVEL-NO | BMUB | BMUB | KG | PTF ENEL / CAMPOS / MANUT | 42.9 | 0 | 0 | 0 | 0 | 0 | ZMBT | FESC0106 | DEP. PTF ENEL |  | 0 | 0 | 0 | 0
170982 | PARA-RAIOS, DIVERSOS TIPOS INSERVIVEL-NO | BMUH | BMUH | KG | ENGELMIG - SOC SOT / CABO FRIO | 14 | 0 | 0 | 0 | 0 | 0 | ZMBT | FESC0106 | DEP.CABO FRIO |  | 0 | 0 | 0 | 0
170982 | PARA-RAIOS, DIVERSOS TIPOS INSERVIVEL-NO | BMUK | BMUK | KG | PSE - SOT / NITERÓI | 15 | 0 | 0 | 0 | 0 | 0 | ZMBT | FESC0106 | DEP.SOT/NITERÓI |  | 0 | 0 | 0 | 0
170982 | PARA-RAIOS, DIVERSOS TIPOS INSERVIVEL-NO | BMUM | BMUM | KG | ELLCA - SOT / MAGÉ | 10 | 0 | 0 | 0 | 0 | 0 | ZMBT | FESC0106 | DEP.MAGÉ |  | 0 | 0 | 0 | 0
171060 | RELIGADOR,1F,27KV, 200A,OP.3F,NTE044/01 | BM01 |  | UN | PTF CENTRAL MRO / ITABORAÍ-RJ | 0 | 1 | 0 | 0 | 1 | 0 | ZMBT | FESE0200 |  |  | 0 | 0 | 0 | 0
171060 | RELIGADOR,1F,27KV, 200A,OP.3F,NTE044/01 | BM01 | BM11 | UN | PTF CENTRAL MRO / ITABORAÍ-RJ | 18 | 0 | 0 | 0 | 0 | 0 | ZMBT | FESE0200 | DEP.REG. MT/BT |  | 0 | 0 | 0 | 0
171060 | RELIGADOR,1F,27KV, 200A,OP.3F,NTE044/01 | BMAS | BMAS | UN | PROGEN / MACAÉ-RJ | 25 | 0 | 0 | 0 | 0 | 0 | ZMBT | FESE0200 | DEP. PROGEN |  | 0 | 0 | 0 | 0
171060 | RELIGADOR,1F,27KV, 200A,OP.3F,NTE044/01 | BMBV | BMBV | UN | PTF ENEL / PADUA-RJ | 3 | 0 | 0 | 0 | 0 | 0 | ZMBT | FESE0200 | DEP. PTF ENEL |  | 0 | 0 | 0 | 0
171060 | RELIGADOR,1F,27KV, 200A,OP.3F,NTE044/01 | BMBY | BMBY | UN | PTF ENEL / ITAPERUNA-RJ | 9 | 0 | 0 | 0 | 0 | 0 | ZMBT | FESE0200 | DEP. PTF ENEL |  | 0 | 0 | 0 | 0
171060 | RELIGADOR,1F,27KV, 200A,OP.3F,NTE044/01 | BMTC | BMTC | UN | INDICA / PADUA-RJ | 3 | 0 | 0 | 0 | 0 | 0 | ZMBT | FESE0200 | DEP. INDICA |  | 0 | 0 | 0 | 0
171060 | RELIGADOR,1F,27KV, 200A,OP.3F,NTE044/01 | BMTG | BMTG | UN | ENGELMIG / RESENDE | 5 | 0 | 0 | 0 | 0 | 0 | ZMBT | FESE0200 | ENGELMIG / RESEN |  | 0 | 0 | 0 | 0
171060 | RELIGADOR,1F,27KV, 200A,OP.3F,NTE044/01 | BMTM | BMTM | UN | PTF ENEL / ANGRA | 8 | 0 | 0 | 0 | 0 | 0 | ZMBT | FESE0200 | DEP PTF ENEL/AN |  | 0 | 0 | 0 | 0
171060 | RELIGADOR,1F,27KV, 200A,OP.3F,NTE044/01 | BMUA | BMUA | UN | ELGEMIG / MARICÁ | 6 | 0 | 0 | 0 | 0 | 0 | ZMBT | FESE0200 | ELGEMIG / MARICÁ |  | 0 | 0 | 0 | 0
171060 | RELIGADOR,1F,27KV, 200A,OP.3F,NTE044/01 | BMUB | BMUB | UN | PTF ENEL / CAMPOS / MANUT | 1 | 0 | 0 | 0 | 0 | 0 | ZMBT | FESE0200 | DEP. PTF ENEL |  | 0 | 0 | 0 | 0
171060 | RELIGADOR,1F,27KV, 200A,OP.3F,NTE044/01 | BMUD | BMUD | UN | DEP. COMPEL | 20 | 0 | 0 | 0 | 0 | 0 | ZMBT | FESE0200 | DEP. COMPEL |  | 0 | 0 | 0 | 0
171060 | RELIGADOR,1F,27KV, 200A,OP.3F,NTE044/01 | BMUH | BMUH | UN | ENGELMIG - SOC SOT / CABO FRIO | 1 | 0 | 0 | 0 | 0 | 0 | ZMBT | FESE0200 | DEP.CABO FRIO |  | 0 | 0 | 0 | 0
171060 | RELIGADOR,1F,27KV, 200A,OP.3F,NTE044/01 | BMUK | BMUK | UN | PSE - SOT / NITERÓI | 30 | 0 | 0 | 0 | 0 | 0 | ZMBT | FESE0200 | DEP.SOT/NITERÓI |  | 0 | 0 | 0 | 0
171089 | ELO FUS DISTRIB 15 36KV 1A H D138 01 | BMAS | BMAS | UN | PROGEN / MACAÉ-RJ | 388 | 0 | 0 | 0 | 0 | 0 | ZMBT | FEFU0200 | DEP. PROGEN |  | 0 | 0 | 0 | 0
171089 | ELO FUS DISTRIB 15 36KV 1A H D138 01 | BMBV | BMBV | UN | PTF ENEL / PADUA-RJ | 97 | 0 | 0 | 0 | 0 | 0 | ZMBT | FEFU0200 | DEP. PTF ENEL |  | 0 | 0 | 0 | 0
171089 | ELO FUS DISTRIB 15 36KV 1A H D138 01 | BMBY | BMBY | UN | PTF ENEL / ITAPERUNA-RJ | 567 | 0 | 0 | 0 | 0 | 0 | ZMBT | FEFU0200 | DEP. PTF ENEL |  | 0 | 0 | 0 | 0
171089 | ELO FUS DISTRIB 15 36KV 1A H D138 01 | BMTB | BMTB | UN | INDICA / CANTAGALO-RJ | 392 | 0 | 0 | 0 | 0 | 0 | ZMBT | FEFU0200 | DEP. INDICA |  | 0 | 0 | 0 | 0
171089 | ELO FUS DISTRIB 15 36KV 1A H D138 01 | BMTG | BMTG | UN | ENGELMIG / RESENDE | 100 | 0 | 0 | 0 | 0 | 0 | ZMBT | FEFU0200 | ENGELMIG / RESEN |  | 0 | 0 | 0 | 0
171089 | ELO FUS DISTRIB 15 36KV 1A H D138 01 | BMTM | BMTM | UN | PTF ENEL / ANGRA | 146 | 0 | 0 | 0 | 0 | 0 | ZMBT | FEFU0200 | DEP PTF ENEL/AN |  | 0 | 0 | 0 | 0
171089 | ELO FUS DISTRIB 15 36KV 1A H D138 01 | BMUG | BMUG | UN | PTF ENEL / ITABORAI / EMER, MA | 200 | 0 | 0 | 0 | 0 | 0 | ZMBT | FEFU0200 | DEP.ITABORAI-RJ |  | 0 | 0 | 0 | 0
171089 | ELO FUS DISTRIB 15 36KV 1A H D138 01 | BMUL | BMUL | UN | PSE - SOC / MAGÉ | 143 | 0 | 0 | 0 | 0 | 0 | ZMBT | FEFU0200 | DEP.SOC/MAGÉ-RJ |  | 0 | 0 | 0 | 0
171089 | ELO FUS DISTRIB 15 36KV 1A H D138 01 | BMUM | BMUM | UN | ELLCA - SOT / MAGÉ | 195 | 0 | 0 | 0 | 0 | 0 | ZMBT | FEFU0200 | DEP.MAGÉ |  | 0 | 0 | 0 | 0
171090 | ELO,FUS;BOT;15KV;2A;H;D13801.4;FP | BMBR | BMBR | UN | ELLCA / SÃO GONÇALO-RJ | 41 | 0 | 0 | 0 | 0 | 0 | ZMBT | FEFU0200 | DEP. ELLCA |  | 0 | 0 | 0 | 0
171091 | ELO,FUS;BOT;15KV;3A;H;D13801.4;FP | BMAS | BMAS | UN | PROGEN / MACAÉ-RJ | 11 | 0 | 0 | 0 | 0 | 0 | ZMBT | FEFU0200 | DEP. PROGEN |  | 0 | 0 | 0 | 0
171091 | ELO,FUS;BOT;15KV;3A;H;D13801.4;FP | BMTG | BMTG | UN | ENGELMIG / RESENDE | 69 | 0 | 0 | 0 | 0 | 0 | ZMBT | FEFU0200 | ENGELMIG / RESEN |  | 0 | 0 | 0 | 0
171093 | ELO,FUS,DISTRIB,15/36KV,6A,K,D138.01 | BM01 | BM11 | UN | PTF CENTRAL MRO / ITABORAÍ-RJ | 7450 | 0 | 0 | 0 | 0 | 0 | ZMBT | FEFU0200 | DEP.REG. MT/BT |  | 0 | 0 | 0 | 0
171093 | ELO,FUS,DISTRIB,15/36KV,6A,K,D138.01 | BMAS | BMAS | UN | PROGEN / MACAÉ-RJ | 491 | 0 | 0 | 0 | 0 | 0 | ZMBT | FEFU0200 | DEP. PROGEN |  | 0 | 0 | 0 | 0
171093 | ELO,FUS,DISTRIB,15/36KV,6A,K,D138.01 | BMAT | BMAT | UN | ENGELMIG / ITAPERUNA-RJ | 67 | 0 | 0 | 0 | 0 | 0 | ZMBT | FEFU0200 | DEP. ENGELMIG |  | 0 | 0 | 0 | 0
171093 | ELO,FUS,DISTRIB,15/36KV,6A,K,D138.01 | BMAU | BMAU | UN | ENGELMIG / CAMPOS-RJ | 360 | 0 | 0 | 0 | 0 | 0 | ZMBT | FEFU0200 | DEP. ENGELMIG |  | 0 | 0 | 0 | 0
171093 | ELO,FUS,DISTRIB,15/36KV,6A,K,D138.01 | BMBG | BMBG | UN | 3C / SÃO GONÇALO-RJ | 515 | 0 | 0 | 0 | 0 | 0 | ZMBT | FEFU0200 | DEP. 3C |  | 0 | 0 | 0 | 0
171093 | ELO,FUS,DISTRIB,15/36KV,6A,K,D138.01 | BMBR | BMBR | UN | ELLCA / SÃO GONÇALO-RJ | 129 | 0 | 0 | 0 | 0 | 0 | ZMBT | FEFU0200 | DEP. ELLCA |  | 0 | 0 | 0 | 0
171093 | ELO,FUS,DISTRIB,15/36KV,6A,K,D138.01 | BMBV | BMBV | UN | PTF ENEL / PADUA-RJ | 2069 | 0 | 0 | 0 | 0 | 0 | ZMBT | FEFU0200 | DEP. PTF ENEL |  | 0 | 0 | 0 | 0
171093 | ELO,FUS,DISTRIB,15/36KV,6A,K,D138.01 | BMBY | BMBY | UN | PTF ENEL / ITAPERUNA-RJ | 2462 | 0 | 0 | 0 | 0 | 0 | ZMBT | FEFU0200 | DEP. PTF ENEL |  | 0 | 0 | 0 | 0
171093 | ELO,FUS,DISTRIB,15/36KV,6A,K,D138.01 | BMTB |  | UN | INDICA / CANTAGALO-RJ | 0 | 11 | 0 | 0 | 11 | 0 | ZMBT | FEFU0200 |  |  | 0 | 0 | 0 | 0
171093 | ELO,FUS,DISTRIB,15/36KV,6A,K,D138.01 | BMTB | BMTB | UN | INDICA / CANTAGALO-RJ | 112 | 0 | 14 | 0 | 0 | 0 | ZMBT | FEFU0200 | DEP. INDICA |  | 0 | 0 | 0 | 0
171093 | ELO,FUS,DISTRIB,15/36KV,6A,K,D138.01 | BMTC | BMTC | UN | INDICA / PADUA-RJ | 287 | 0 | 0 | 0 | 0 | 0 | ZMBT | FEFU0200 | DEP. INDICA |  | 0 | 0 | 0 | 0
171093 | ELO,FUS,DISTRIB,15/36KV,6A,K,D138.01 | BMTF | BMTF | UN | ELLCA / ANGRA | 144 | 0 | 0 | 0 | 0 | 0 | ZMBT | FEFU0200 | ELLCA / ANGRA |  | 0 | 0 | 0 | 0
171093 | ELO,FUS,DISTRIB,15/36KV,6A,K,D138.01 | BMTG | BMTG | UN | ENGELMIG / RESENDE | 443 | 0 | 0 | 0 | 0 | 0 | ZMBT | FEFU0200 | ENGELMIG / RESEN |  | 0 | 0 | 0 | 0
171093 | ELO,FUS,DISTRIB,15/36KV,6A,K,D138.01 | BMTK | BMTK | UN | PROGEN / TERESOPOLIS | 468 | 0 | 0 | 0 | 0 | 0 | ZMBT | FEFU0200 | PROGEN / TERESOP |  | 0 | 0 | 0 | 0
171093 | ELO,FUS,DISTRIB,15/36KV,6A,K,D138.01 | BMTM | BMTM | UN | PTF ENEL / ANGRA | 351 | 0 | 0 | 0 | 0 | 0 | ZMBT | FEFU0200 | DEP PTF ENEL/AN |  | 0 | 0 | 0 | 0
171093 | ELO,FUS,DISTRIB,15/36KV,6A,K,D138.01 | BMTN | BMTN | UN | PTF ENEL / SÃO GONÇALO | 500 | 0 | 0 | 0 | 0 | 0 | ZMBT | FEFU0200 | DEP. PTF ENEL |  | 0 | 0 | 0 | 0
171093 | ELO,FUS,DISTRIB,15/36KV,6A,K,D138.01 | BMTO |  | UN | PROGEN / PETROPOLIS | 0 | 200 | 0 | 0 | 200 | 0 | ZMBT | FEFU0200 |  |  | 0 | 0 | 0 | 0
171093 | ELO,FUS,DISTRIB,15/36KV,6A,K,D138.01 | BMTS |  | UN | PTF ENEL / MACAÉ | 0 | 100 | 0 | 0 | 100 | 0 | ZMBT | FEFU0200 |  |  | 0 | 0 | 0 | 0
171093 | ELO,FUS,DISTRIB,15/36KV,6A,K,D138.01 | BMTS | BMTS | UN | PTF ENEL / MACAÉ | 304 | 0 | 0 | 0 | 0 | 0 | ZMBT | FEFU0200 | DEP PTF ENEL/MAC |  | 0 | 0 | 0 | 0
171093 | ELO,FUS,DISTRIB,15/36KV,6A,K,D138.01 | BMTW | BMTW | UN | PSE / NITEROI | 239 | 0 | 0 | 0 | 0 | 0 | ZMBT | FEFU0200 | DEP.PSE / NITERO |  | 0 | 0 | 0 | 0
171093 | ELO,FUS,DISTRIB,15/36KV,6A,K,D138.01 | BMUA | BMUA | UN | ELGEMIG / MARICÁ | 750 | 0 | 0 | 2350 | 0 | 0 | ZMBT | FEFU0200 | ELGEMIG / MARICÁ |  | 0 | 0 | 0 | 0
171093 | ELO,FUS,DISTRIB,15/36KV,6A,K,D138.01 | BMUB | BMUB | UN | PTF ENEL / CAMPOS / MANUT | 1100 | 0 | 0 | 0 | 0 | 0 | ZMBT | FEFU0200 | DEP. PTF ENEL |  | 0 | 0 | 0 | 0
171093 | ELO,FUS,DISTRIB,15/36KV,6A,K,D138.01 | BMUD | BMUD | UN | DEP. COMPEL | 3424 | 0 | 0 | 0 | 0 | 0 | ZMBT | FEFU0200 | DEP. COMPEL |  | 0 | 0 | 0 | 0
171093 | ELO,FUS,DISTRIB,15/36KV,6A,K,D138.01 | BMUE | BMUE | UN | PTF ENEL / MARICA / EMERG E MA | 1500 | 0 | 0 | 0 | 0 | 0 | ZMBT | FEFU0200 | DEP.MARICA-RJ |  | 0 | 0 | 0 | 0
171093 | ELO,FUS,DISTRIB,15/36KV,6A,K,D138.01 | BMUF | BMUF | UN | PTF ENEL / NITEROI / EMER, MAN | 5300 | 0 | 0 | 0 | 0 | 0 | ZMBT | FEFU0200 | DEP.NITEROI-RJ |  | 0 | 0 | 0 | 0
171093 | ELO,FUS,DISTRIB,15/36KV,6A,K,D138.01 | BMUG | BMUG | UN | PTF ENEL / ITABORAI / EMER, MA | 800 | 0 | 0 | 0 | 0 | 0 | ZMBT | FEFU0200 | DEP.ITABORAI-RJ |  | 0 | 0 | 0 | 0
171093 | ELO,FUS,DISTRIB,15/36KV,6A,K,D138.01 | BMUH |  | UN | ENGELMIG - SOC SOT / CABO FRIO | 0 | 1200 | 0 | 0 | 1200 | 0 | ZMBT | FEFU0200 |  |  | 0 | 0 | 0 | 0
171093 | ELO,FUS,DISTRIB,15/36KV,6A,K,D138.01 | BMUH | BMUH | UN | ENGELMIG - SOC SOT / CABO FRIO | 475 | 0 | 0 | 0 | 0 | 0 | ZMBT | FEFU0200 | DEP.CABO FRIO |  | 0 | 0 | 0 | 0
171093 | ELO,FUS,DISTRIB,15/36KV,6A,K,D138.01 | BMUI | BMUI | UN | ENGELMIG - SOC SOT / ARARUAMA | 250 | 0 | 0 | 0 | 0 | 0 | ZMBT | FEFU0200 | DEP.ARARUAMA |  | 0 | 0 | 0 | 0
171093 | ELO,FUS,DISTRIB,15/36KV,6A,K,D138.01 | BMUK | BMUK | UN | PSE - SOT / NITERÓI | 3498 | 0 | 0 | 0 | 0 | 0 | ZMBT | FEFU0200 | DEP.SOT/NITERÓI |  | 0 | 0 | 0 | 0
171093 | ELO,FUS,DISTRIB,15/36KV,6A,K,D138.01 | BMUL | BMUL | UN | PSE - SOC / MAGÉ | 444 | 0 | 0 | 0 | 0 | 0 | ZMBT | FEFU0200 | DEP.SOC/MAGÉ-RJ |  | 0 | 0 | 0 | 0
171093 | ELO,FUS,DISTRIB,15/36KV,6A,K,D138.01 | BMUM | BMUM | UN | ELLCA - SOT / MAGÉ | 54 | 0 | 0 | 0 | 0 | 0 | ZMBT | FEFU0200 | DEP.MAGÉ |  | 0 | 0 | 0 | 0
171094 | ELO,FUS,DISTRIB,15/36KV,8A,K,D138.01 | BMAT | BMAT | UN | ENGELMIG / ITAPERUNA-RJ | 105 | 0 | 0 | 0 | 0 | 0 | ZMBT | FEFU0200 | DEP. ENGELMIG |  | 0 | 0 | 0 | 0
171094 | ELO,FUS,DISTRIB,15/36KV,8A,K,D138.01 | BMAU | BMAU | UN | ENGELMIG / CAMPOS-RJ | 80 | 0 | 0 | 0 | 0 | 0 | ZMBT | FEFU0200 | DEP. ENGELMIG |  | 0 | 0 | 0 | 0
171094 | ELO,FUS,DISTRIB,15/36KV,8A,K,D138.01 | BMBV | BMBV | UN | PTF ENEL / PADUA-RJ | 269 | 0 | 0 | 0 | 0 | 0 | ZMBT | FEFU0200 | DEP. PTF ENEL |  | 0 | 0 | 0 | 0
171094 | ELO,FUS,DISTRIB,15/36KV,8A,K,D138.01 | BMBY | BMBY | UN | PTF ENEL / ITAPERUNA-RJ | 299 | 0 | 0 | 0 | 0 | 0 | ZMBT | FEFU0200 | DEP. PTF ENEL |  | 0 | 0 | 0 | 0
171094 | ELO,FUS,DISTRIB,15/36KV,8A,K,D138.01 | BMTB | BMTB | UN | INDICA / CANTAGALO-RJ | 0 | 0 | 3 | 0 | 0 | 0 | ZMBT | FEFU0200 | DEP. INDICA |  | 0 | 0 | 0 | 0
171094 | ELO,FUS,DISTRIB,15/36KV,8A,K,D138.01 | BMTM | BMTM | UN | PTF ENEL / ANGRA | 237 | 0 | 0 | 0 | 0 | 0 | ZMBT | FEFU0200 | DEP PTF ENEL/AN |  | 0 | 0 | 0 | 0
171094 | ELO,FUS,DISTRIB,15/36KV,8A,K,D138.01 | BMTS | BMTS | UN | PTF ENEL / MACAÉ | 109 | 0 | 0 | 0 | 0 | 0 | ZMBT | FEFU0200 | DEP PTF ENEL/MAC |  | 0 | 0 | 0 | 0
171094 | ELO,FUS,DISTRIB,15/36KV,8A,K,D138.01 | BMTW | BMTW | UN | PSE / NITEROI | 7 | 0 | 0 | 0 | 0 | 0 | ZMBT | FEFU0200 | DEP.PSE / NITERO |  | 0 | 0 | 0 | 0
171094 | ELO,FUS,DISTRIB,15/36KV,8A,K,D138.01 | BMUE | BMUE | UN | PTF ENEL / MARICA / EMERG E MA | 200 | 0 | 0 | 0 | 0 | 0 | ZMBT | FEFU0200 | DEP.MARICA-RJ |  | 0 | 0 | 0 | 0
171094 | ELO,FUS,DISTRIB,15/36KV,8A,K,D138.01 | BMUG | BMUG | UN | PTF ENEL / ITABORAI / EMER, MA | 200 | 0 | 0 | 0 | 0 | 0 | ZMBT | FEFU0200 | DEP.ITABORAI-RJ |  | 0 | 0 | 0 | 0
171094 | ELO,FUS,DISTRIB,15/36KV,8A,K,D138.01 | BMUI | BMUI | UN | ENGELMIG - SOC SOT / ARARUAMA | 27 | 0 | 0 | 0 | 0 | 0 | ZMBT | FEFU0200 | DEP.ARARUAMA |  | 0 | 0 | 0 | 0
171094 | ELO,FUS,DISTRIB,15/36KV,8A,K,D138.01 | BMUL | BMUL | UN | PSE - SOC / MAGÉ | 393 | 0 | 0 | 0 | 0 | 0 | ZMBT | FEFU0200 | DEP.SOC/MAGÉ-RJ |  | 0 | 0 | 0 | 0
171096 | ELO,FUS,DISTRIB,15/36KV,12A,K,D138.01 | BM01 | BM11 | UN | PTF CENTRAL MRO / ITABORAÍ-RJ | 300 | 0 | 0 | 0 | 0 | 0 | ZMBT | FEFU0200 | DEP.REG. MT/BT |  | 0 | 0 | 0 | 0
171096 | ELO,FUS,DISTRIB,15/36KV,12A,K,D138.01 | BMAS | BMAS | UN | PROGEN / MACAÉ-RJ | 500 | 0 | 0 | 0 | 0 | 0 | ZMBT | FEFU0200 | DEP. PROGEN |  | 0 | 0 | 0 | 0
171096 | ELO,FUS,DISTRIB,15/36KV,12A,K,D138.01 | BMAU | BMAU | UN | ENGELMIG / CAMPOS-RJ | 151 | 0 | 0 | 0 | 0 | 0 | ZMBT | FEFU0200 | DEP. ENGELMIG |  | 0 | 0 | 0 | 0
171096 | ELO,FUS,DISTRIB,15/36KV,12A,K,D138.01 | BMBG | BMBG | UN | 3C / SÃO GONÇALO-RJ | 238 | 0 | 0 | 0 | 0 | 0 | ZMBT | FEFU0200 | DEP. 3C |  | 0 | 0 | 0 | 0
171096 | ELO,FUS,DISTRIB,15/36KV,12A,K,D138.01 | BMBV | BMBV | UN | PTF ENEL / PADUA-RJ | 1145 | 0 | 0 | 0 | 0 | 0 | ZMBT | FEFU0200 | DEP. PTF ENEL |  | 0 | 0 | 0 | 0
171096 | ELO,FUS,DISTRIB,15/36KV,12A,K,D138.01 | BMBY | BMBY | UN | PTF ENEL / ITAPERUNA-RJ | 2371 | 0 | 0 | 0 | 0 | 0 | ZMBT | FEFU0200 | DEP. PTF ENEL |  | 0 | 0 | 0 | 0
171096 | ELO,FUS,DISTRIB,15/36KV,12A,K,D138.01 | BMTB | BMTB | UN | INDICA / CANTAGALO-RJ | 260 | 0 | 0 | 0 | 0 | 0 | ZMBT | FEFU0200 | DEP. INDICA |  | 0 | 0 | 0 | 0
171096 | ELO,FUS,DISTRIB,15/36KV,12A,K,D138.01 | BMTF | BMTF | UN | ELLCA / ANGRA | 280 | 0 | 0 | 0 | 0 | 0 | ZMBT | FEFU0200 | ELLCA / ANGRA |  | 0 | 0 | 0 | 0
171096 | ELO,FUS,DISTRIB,15/36KV,12A,K,D138.01 | BMTG | BMTG | UN | ENGELMIG / RESENDE | 297 | 0 | 0 | 0 | 0 | 0 | ZMBT | FEFU0200 | ENGELMIG / RESEN |  | 0 | 0 | 0 | 0
171096 | ELO,FUS,DISTRIB,15/36KV,12A,K,D138.01 | BMTK | BMTK | UN | PROGEN / TERESOPOLIS | 626 | 0 | 0 | 0 | 0 | 0 | ZMBT | FEFU0200 | PROGEN / TERESOP |  | 0 | 0 | 0 | 0
171096 | ELO,FUS,DISTRIB,15/36KV,12A,K,D138.01 | BMTM | BMTM | UN | PTF ENEL / ANGRA | 287 | 0 | 0 | 0 | 0 | 0 | ZMBT | FEFU0200 | DEP PTF ENEL/AN |  | 0 | 0 | 0 | 0
171096 | ELO,FUS,DISTRIB,15/36KV,12A,K,D138.01 | BMTN | BMTN | UN | PTF ENEL / SÃO GONÇALO | 200 | 0 | 0 | 0 | 0 | 0 | ZMBT | FEFU0200 | DEP. PTF ENEL |  | 0 | 0 | 0 | 0
171096 | ELO,FUS,DISTRIB,15/36KV,12A,K,D138.01 | BMUA | BMUA | UN | ELGEMIG / MARICÁ | 753 | 0 | 0 | 1 | 0 | 0 | ZMBT | FEFU0200 | ELGEMIG / MARICÁ |  | 0 | 0 | 0 | 0
171096 | ELO,FUS,DISTRIB,15/36KV,12A,K,D138.01 | BMUB | BMUB | UN | PTF ENEL / CAMPOS / MANUT | 400 | 0 | 0 | 0 | 0 | 0 | ZMBT | FEFU0200 | DEP. PTF ENEL |  | 0 | 0 | 0 | 0
171096 | ELO,FUS,DISTRIB,15/36KV,12A,K,D138.01 | BMUF | BMUF | UN | PTF ENEL / NITEROI / EMER, MAN | 2150 | 0 | 0 | 0 | 0 | 0 | ZMBT | FEFU0200 | DEP.NITEROI-RJ |  | 0 | 0 | 0 | 0
171096 | ELO,FUS,DISTRIB,15/36KV,12A,K,D138.01 | BMUH | BMUH | UN | ENGELMIG - SOC SOT / CABO FRIO | 985 | 0 | 0 | 0 | 0 | 0 | ZMBT | FEFU0200 | DEP.CABO FRIO |  | 0 | 0 | 0 | 0
171096 | ELO,FUS,DISTRIB,15/36KV,12A,K,D138.01 | BMUI | BMUI | UN | ENGELMIG - SOC SOT / ARARUAMA | 220 | 0 | 0 | 0 | 0 | 0 | ZMBT | FEFU0200 | DEP.ARARUAMA |  | 0 | 0 | 0 | 0
171096 | ELO,FUS,DISTRIB,15/36KV,12A,K,D138.01 | BMUK | BMUK | UN | PSE - SOT / NITERÓI | 950 | 0 | 0 | 0 | 0 | 0 | ZMBT | FEFU0200 | DEP.SOT/NITERÓI |  | 0 | 0 | 0 | 0
171096 | ELO,FUS,DISTRIB,15/36KV,12A,K,D138.01 | BMUL | BMUL | UN | PSE - SOC / MAGÉ | 815 | 0 | 0 | 0 | 0 | 0 | ZMBT | FEFU0200 | DEP.SOC/MAGÉ-RJ |  | 0 | 0 | 0 | 0
171097 | ELO,FUS,BOT,15KV,15A,K,D13801.4;FP | BMAS | BMAS | UN | PROGEN / MACAÉ-RJ | 6 | 0 | 0 | 0 | 0 | 0 | ZMBT | FEFU0200 | DEP. PROGEN |  | 0 | 0 | 0 | 0
171097 | ELO,FUS,BOT,15KV,15A,K,D13801.4;FP | BMTB | BMTB | UN | INDICA / CANTAGALO-RJ | 1 | 0 | 0 | 0 | 0 | 0 | ZMBT | FEFU0200 | DEP. INDICA |  | 0 | 0 | 0 | 0
171097 | ELO,FUS,BOT,15KV,15A,K,D13801.4;FP | BMTW | BMTW | UN | PSE / NITEROI | 3 | 0 | 0 | 0 | 0 | 0 | ZMBT | FEFU0200 | DEP.PSE / NITERO |  | 0 | 0 | 0 | 0
171099 | ELO,FUS,BOT,15KV,25A,K,D13801.6;FP | BMAS | BMAS | UN | PROGEN / MACAÉ-RJ | 5 | 0 | 0 | 0 | 0 | 0 | ZMBT | FEFU0200 | DEP. PROGEN |  | 0 | 0 | 0 | 0
171099 | ELO,FUS,BOT,15KV,25A,K,D13801.6;FP | BMTC | BMTC | UN | INDICA / PADUA-RJ | 1 | 0 | 0 | 0 | 0 | 0 | ZMBT | FEFU0200 | DEP. INDICA |  | 0 | 0 | 0 | 0
171110 | ELO FUSÍVEL TIPO 1H,PM-0094 I2 R6;FP | BMAT | BMAT | PEÇ | ENGELMIG / ITAPERUNA-RJ | 24 | 0 | 0 | 0 | 0 | 0 | ZMBT | FEFU0200 | DEP. ENGELMIG |  | 0 | 0 | 0 | 0
171110 | ELO FUSÍVEL TIPO 1H,PM-0094 I2 R6;FP | BMBR | BMBR | PEÇ | ELLCA / SÃO GONÇALO-RJ | 28 | 0 | 0 | 0 | 0 | 0 | ZMBT | FEFU0200 | DEP. ELLCA |  | 0 | 0 | 0 | 0
171111 | ELO,FUS,DISTRIB,15/36KV,2A,H;D138.01 | BMTM | BMTM | PEÇ | PTF ENEL / ANGRA | 38 | 0 | 0 | 0 | 0 | 0 | ZMBT | FEFU0200 | DEP PTF ENEL/AN |  | 0 | 0 | 0 | 0
171112 | ELO,FUS,DISTRIB,15/36KV,3A,H,D138.01 | BMTM | BMTM | PEÇ | PTF ENEL / ANGRA | 7 | 0 | 0 | 0 | 0 | 0 | ZMBT | FEFU0200 | DEP PTF ENEL/AN |  | 0 | 0 | 0 | 0
171114 | ELO FUSÍVEL TIPO 6K,PM-0094 I6 R6;FP | BMTB | BMTB | PEÇ | INDICA / CANTAGALO-RJ | 3 | 0 | 0 | 0 | 0 | 0 | ZMBT | FEFU0200 | DEP. INDICA |  | 0 | 0 | 0 | 0
171116 | ELO FUS,DISTRIB,15/36KV,10A,K,D138.01 | BMTB | BMTB | PEÇ | INDICA / CANTAGALO-RJ | 3 | 0 | 0 | 0 | 0 | 0 | ZMBT | FEFU0200 | DEP. INDICA |  | 0 | 0 | 0 | 0
171117 | ELO FUSÍVEL TIPO 12K, PM-0094 I9 R6;FP | BMAS | BMAS | PEÇ | PROGEN / MACAÉ-RJ | 15 | 0 | 0 | 0 | 0 | 0 | ZMBT | FEFU0200 | DEP. PROGEN |  | 0 | 0 | 0 | 0
171117 | ELO FUSÍVEL TIPO 12K, PM-0094 I9 R6;FP | BMAT | BMAT | PEÇ | ENGELMIG / ITAPERUNA-RJ | 70 | 0 | 0 | 0 | 0 | 0 | ZMBT | FEFU0200 | DEP. ENGELMIG |  | 0 | 0 | 0 | 0
171117 | ELO FUSÍVEL TIPO 12K, PM-0094 I9 R6;FP | BMTG | BMTG | PEÇ | ENGELMIG / RESENDE | 7 | 0 | 0 | 0 | 0 | 0 | ZMBT | FEFU0200 | ENGELMIG / RESEN |  | 0 | 0 | 0 | 0
171117 | ELO FUSÍVEL TIPO 12K, PM-0094 I9 R6;FP | BMTM | BMTM | PEÇ | PTF ENEL / ANGRA | 66 | 0 | 0 | 0 | 0 | 0 | ZMBT | FEFU0200 | DEP PTF ENEL/AN |  | 0 | 0 | 0 | 0
171118 | ELO,FUS,DISTRIB,15/36KV,15A,K,D138.01 | BMAT | BMAT | PEÇ | ENGELMIG / ITAPERUNA-RJ | 3 | 0 | 0 | 0 | 0 | 0 | ZMBT | FEFU0200 | DEP. ENGELMIG |  | 0 | 0 | 0 | 0
171119 | ELO,FUS,DISTRIB,15/36KV,25A,K,D138.01 | BMBG | BMBG | PEÇ | 3C / SÃO GONÇALO-RJ | 52 | 0 | 0 | 0 | 0 | 0 | ZMBT | FEFU0200 | DEP. 3C |  | 0 | 0 | 0 | 0
171119 | ELO,FUS,DISTRIB,15/36KV,25A,K,D138.01 | BMTB | BMTB | PEÇ | INDICA / CANTAGALO-RJ | 194 | 0 | 12 | 0 | 0 | 0 | ZMBT | FEFU0200 | DEP. INDICA |  | 0 | 0 | 0 | 0
171119 | ELO,FUS,DISTRIB,15/36KV,25A,K,D138.01 | BMTF | BMTF | PEÇ | ELLCA / ANGRA | 34 | 0 | 0 | 0 | 0 | 0 | ZMBT | FEFU0200 | ELLCA / ANGRA |  | 0 | 0 | 0 | 0
171119 | ELO,FUS,DISTRIB,15/36KV,25A,K,D138.01 | BMTG | BMTG | PEÇ | ENGELMIG / RESENDE | 384 | 0 | 0 | 0 | 0 | 0 | ZMBT | FEFU0200 | ENGELMIG / RESEN |  | 0 | 0 | 0 | 0
171119 | ELO,FUS,DISTRIB,15/36KV,25A,K,D138.01 | BMUB | BMUB | PEÇ | PTF ENEL / CAMPOS / MANUT | 120 | 0 | 0 | 0 | 0 | 0 | ZMBT | FEFU0200 | DEP. PTF ENEL |  | 0 | 0 | 0 | 0
171119 | ELO,FUS,DISTRIB,15/36KV,25A,K,D138.01 | BMUD | BMUD | PEÇ | DEP. COMPEL | 15 | 0 | 0 | 0 | 0 | 0 | ZMBT | FEFU0200 | DEP. COMPEL |  | 0 | 0 | 0 | 0
171119 | ELO,FUS,DISTRIB,15/36KV,25A,K,D138.01 | BMUE | BMUE | PEÇ | PTF ENEL / MARICA / EMERG E MA | 80 | 0 | 0 | 0 | 0 | 0 | ZMBT | FEFU0200 | DEP.MARICA-RJ |  | 0 | 0 | 0 | 0
171119 | ELO,FUS,DISTRIB,15/36KV,25A,K,D138.01 | BMUF | BMUF | PEÇ | PTF ENEL / NITEROI / EMER, MAN | 14 | 0 | 0 | 0 | 0 | 0 | ZMBT | FEFU0200 | DEP.NITEROI-RJ |  | 0 | 0 | 0 | 0
171119 | ELO,FUS,DISTRIB,15/36KV,25A,K,D138.01 | BMUK | BMUK | PEÇ | PSE - SOT / NITERÓI | 6144 | 0 | 0 | 0 | 0 | 0 | ZMBT | FEFU0200 | DEP.SOT/NITERÓI |  | 0 | 0 | 0 | 0
171119 | ELO,FUS,DISTRIB,15/36KV,25A,K,D138.01 | BMUM | BMUM | PEÇ | ELLCA - SOT / MAGÉ | 94 | 0 | 0 | 0 | 0 | 0 | ZMBT | FEFU0200 | DEP.MAGÉ |  | 0 | 0 | 0 | 0
171120 | ELO,FUS,DISTRIB,15/36KV,40A,K,D138.01 | BM01 |  | PEÇ | PTF CENTRAL MRO / ITABORAÍ-RJ | 0 | 46 | 0 | 0 | 46 | 0 | ZMBT | FEFU0200 |  |  | 0 | 0 | 0 | 0
171120 | ELO,FUS,DISTRIB,15/36KV,40A,K,D138.01 | BM01 | BM11 | PEÇ | PTF CENTRAL MRO / ITABORAÍ-RJ | 108 | 0 | 0 | 0 | 0 | 0 | ZMBT | FEFU0200 | DEP.REG. MT/BT |  | 0 | 0 | 0 | 0
171120 | ELO,FUS,DISTRIB,15/36KV,40A,K,D138.01 | BMTF | BMTF | PEÇ | ELLCA / ANGRA | 61 | 0 | 0 | 0 | 0 | 0 | ZMBT | FEFU0200 | ELLCA / ANGRA |  | 0 | 0 | 0 | 0
171120 | ELO,FUS,DISTRIB,15/36KV,40A,K,D138.01 | BMTG | BMTG | PEÇ | ENGELMIG / RESENDE | 480 | 0 | 0 | 0 | 0 | 0 | ZMBT | FEFU0200 | ENGELMIG / RESEN |  | 0 | 0 | 0 | 0
171120 | ELO,FUS,DISTRIB,15/36KV,40A,K,D138.01 | BMTK | BMTK | PEÇ | PROGEN / TERESOPOLIS | 86 | 0 | 0 | 0 | 0 | 0 | ZMBT | FEFU0200 | PROGEN / TERESOP |  | 0 | 0 | 0 | 0
171120 | ELO,FUS,DISTRIB,15/36KV,40A,K,D138.01 | BMTM | BMTM | PEÇ | PTF ENEL / ANGRA | 71 | 0 | 0 | 0 | 0 | 0 | ZMBT | FEFU0200 | DEP PTF ENEL/AN |  | 0 | 0 | 0 | 0
171120 | ELO,FUS,DISTRIB,15/36KV,40A,K,D138.01 | BMTN | BMTN | PEÇ | PTF ENEL / SÃO GONÇALO | 50 | 0 | 0 | 0 | 0 | 0 | ZMBT | FEFU0200 | DEP. PTF ENEL |  | 0 | 0 | 0 | 0
171120 | ELO,FUS,DISTRIB,15/36KV,40A,K,D138.01 | BMTO | BMTO | PEÇ | PROGEN / PETROPOLIS | 133 | 0 | 0 | 0 | 0 | 0 | ZMBT | FEFU0200 | PROGEN / PETROPO |  | 0 | 0 | 0 | 0
171120 | ELO,FUS,DISTRIB,15/36KV,40A,K,D138.01 | BMUB | BMUB | PEÇ | PTF ENEL / CAMPOS / MANUT | 500 | 0 | 0 | 0 | 0 | 0 | ZMBT | FEFU0200 | DEP. PTF ENEL |  | 0 | 0 | 0 | 0
171120 | ELO,FUS,DISTRIB,15/36KV,40A,K,D138.01 | BMUH | BMUH | PEÇ | ENGELMIG - SOC SOT / CABO FRIO | 45 | 0 | 0 | 0 | 0 | 0 | ZMBT | FEFU0200 | DEP.CABO FRIO |  | 0 | 0 | 0 | 0
171120 | ELO,FUS,DISTRIB,15/36KV,40A,K,D138.01 | BMUM | BMUM | PEÇ | ELLCA - SOT / MAGÉ | 3 | 0 | 0 | 0 | 0 | 0 | ZMBT | FEFU0200 | DEP.MAGÉ |  | 0 | 0 | 0 | 0
171121 | ELO,FUS,DISTRIB,15/36KV,50A,K,D138.01 | BM01 | BM11 | PEÇ | PTF CENTRAL MRO / ITABORAÍ-RJ | 6217 | 0 | 0 | 0 | 0 | 0 | ZMBT | FEFU0200 | DEP.REG. MT/BT |  | 0 | 0 | 0 | 0
171121 | ELO,FUS,DISTRIB,15/36KV,50A,K,D138.01 | BMAU | BMAU | PEÇ | ENGELMIG / CAMPOS-RJ | 254 | 0 | 0 | 0 | 0 | 0 | ZMBT | FEFU0200 | DEP. ENGELMIG |  | 0 | 0 | 0 | 0
171121 | ELO,FUS,DISTRIB,15/36KV,50A,K,D138.01 | BMBG | BMBG | PEÇ | 3C / SÃO GONÇALO-RJ | 276 | 0 | 0 | 0 | 0 | 0 | ZMBT | FEFU0200 | DEP. 3C |  | 0 | 0 | 0 | 0
171121 | ELO,FUS,DISTRIB,15/36KV,50A,K,D138.01 | BMTG | BMTG | PEÇ | ENGELMIG / RESENDE | 317 | 0 | 0 | 0 | 0 | 0 | ZMBT | FEFU0200 | ENGELMIG / RESEN |  | 0 | 0 | 0 | 0
171121 | ELO,FUS,DISTRIB,15/36KV,50A,K,D138.01 | BMTM | BMTM | PEÇ | PTF ENEL / ANGRA | 146 | 0 | 0 | 0 | 0 | 0 | ZMBT | FEFU0200 | DEP PTF ENEL/AN |  | 0 | 0 | 0 | 0
171121 | ELO,FUS,DISTRIB,15/36KV,50A,K,D138.01 | BMTN | BMTN | PEÇ | PTF ENEL / SÃO GONÇALO | 1000 | 0 | 0 | 0 | 0 | 0 | ZMBT | FEFU0200 | DEP. PTF ENEL |  | 0 | 0 | 0 | 0
171121 | ELO,FUS,DISTRIB,15/36KV,50A,K,D138.01 | BMTS | BMTS | PEÇ | PTF ENEL / MACAÉ | 199 | 0 | 0 | 0 | 0 | 0 | ZMBT | FEFU0200 | DEP PTF ENEL/MAC |  | 0 | 0 | 0 | 0
171121 | ELO,FUS,DISTRIB,15/36KV,50A,K,D138.01 | BMUB | BMUB | PEÇ | PTF ENEL / CAMPOS / MANUT | 399 | 0 | 0 | 0 | 0 | 0 | ZMBT | FEFU0200 | DEP. PTF ENEL |  | 0 | 0 | 0 | 0
171121 | ELO,FUS,DISTRIB,15/36KV,50A,K,D138.01 | BMUH | BMUH | PEÇ | ENGELMIG - SOC SOT / CABO FRIO | 38 | 0 | 0 | 0 | 0 | 0 | ZMBT | FEFU0200 | DEP.CABO FRIO |  | 0 | 0 | 0 | 0
171121 | ELO,FUS,DISTRIB,15/36KV,50A,K,D138.01 | BMUM | BMUM | PEÇ | ELLCA - SOT / MAGÉ | 100 | 0 | 0 | 0 | 0 | 0 | ZMBT | FEFU0200 | DEP.MAGÉ |  | 0 | 0 | 0 | 0
171122 | CHAVE,FUS,AZ,15KV,100A,C,POLIM,ET-277 | BMUB | BMUB | PEÇ | PTF ENEL / CAMPOS / MANUT | 1 | 0 | 0 | 0 | 0 | 0 | ZMBT | FESE0200 | DEP. PTF ENEL |  | 0 | 0 | 0 | 0
171125 | PARA-RAIO,12KV,95kV,CLASS E,POLI,GSCC016 | BM01 |  | UN | PTF CENTRAL MRO / ITABORAÍ-RJ | 0 | 1 | 0 | 0 | 1 | 0 | ZMBT | FESC0106 |  |  | 0 | 0 | 0 | 0
171140 | PORTA FUSIVEL GRAMPO LINHA VIVA,D2256,FP | BM01 | BM11 | PEÇ | PTF CENTRAL MRO / ITABORAÍ-RJ | 1941 | 0 | 0 | 5 | 0 | 0 | ZMBT | FEFU0100 | DEP.REG. MT/BT |  | 0 | 0 | 0 | 0
171140 | PORTA FUSIVEL GRAMPO LINHA VIVA,D2256,FP | BMAS | BMAS | PEÇ | PROGEN / MACAÉ-RJ | 76 | 0 | 0 | 0 | 0 | 0 | ZMBT | FEFU0100 | DEP. PROGEN |  | 0 | 0 | 0 | 0
171140 | PORTA FUSIVEL GRAMPO LINHA VIVA,D2256,FP | BMBV | BMBV | PEÇ | PTF ENEL / PADUA-RJ | 98 | 0 | 0 | 0 | 0 | 0 | ZMBT | FEFU0100 | DEP. PTF ENEL |  | 0 | 0 | 0 | 0
171140 | PORTA FUSIVEL GRAMPO LINHA VIVA,D2256,FP | BMTB |  | PEÇ | INDICA / CANTAGALO-RJ | 0 | 20 | 0 | 0 | 20 | 0 | ZMBT | FEFU0100 |  |  | 0 | 0 | 0 | 0
171140 | PORTA FUSIVEL GRAMPO LINHA VIVA,D2256,FP | BMTG | BMTG | PEÇ | ENGELMIG / RESENDE | 17 | 0 | 0 | 0 | 0 | 0 | ZMBT | FEFU0100 | ENGELMIG / RESEN |  | 0 | 0 | 0 | 0
171140 | PORTA FUSIVEL GRAMPO LINHA VIVA,D2256,FP | BMTM | BMTM | PEÇ | PTF ENEL / ANGRA | 40 | 0 | 0 | 0 | 0 | 0 | ZMBT | FEFU0100 | DEP PTF ENEL/AN |  | 0 | 0 | 0 | 0
171140 | PORTA FUSIVEL GRAMPO LINHA VIVA,D2256,FP | BMTO | BMTO | PEÇ | PROGEN / PETROPOLIS | 12 | 0 | 0 | 0 | 0 | 0 | ZMBT | FEFU0100 | PROGEN / PETROPO |  | 0 | 0 | 0 | 0
171140 | PORTA FUSIVEL GRAMPO LINHA VIVA,D2256,FP | BMUB | BMUB | PEÇ | PTF ENEL / CAMPOS / MANUT | 40 | 0 | 0 | 0 | 0 | 0 | ZMBT | FEFU0100 | DEP. PTF ENEL |  | 0 | 0 | 0 | 0
171140 | PORTA FUSIVEL GRAMPO LINHA VIVA,D2256,FP | BMUE | BMUE | PEÇ | PTF ENEL / MARICA / EMERG E MA | 20 | 0 | 0 | 0 | 0 | 0 | ZMBT | FEFU0100 | DEP.MARICA-RJ |  | 0 | 0 | 0 | 0
171140 | PORTA FUSIVEL GRAMPO LINHA VIVA,D2256,FP | BMUG | BMUG | PEÇ | PTF ENEL / ITABORAI / EMER, MA | 23 | 0 | 0 | 0 | 0 | 0 | ZMBT | FEFU0100 | DEP.ITABORAI-RJ |  | 0 | 0 | 0 | 0
171164 | CHAVE, FUSIVEL RELIGADORA, 24.2 KV (SUC) | BMBV | BMBV | UN | PTF ENEL / PADUA-RJ | 11 | 0 | 0 | 0 | 0 | 0 | ZMAT | FEFU0200 | DEP. PTF ENEL |  | 0 | 0 | 0 | 0
171168 | CHAVE,FUSIVEL,15 KV,100A, 8 KA,NB(SUC) | BMAS | BMAS | UN | PROGEN / MACAÉ-RJ | 39 | 0 | 0 | 0 | 0 | 0 | ZMAT | FEFU0200 | DEP. PROGEN |  | 0 | 0 | 0 | 0
171168 | CHAVE,FUSIVEL,15 KV,100A, 8 KA,NB(SUC) | BMAU | BMAU | UN | ENGELMIG / CAMPOS-RJ | 2 | 0 | 0 | 0 | 0 | 0 | ZMAT | FEFU0200 | DEP. ENGELMIG |  | 0 | 0 | 0 | 0
171168 | CHAVE,FUSIVEL,15 KV,100A, 8 KA,NB(SUC) | BMTC | BMTC | UN | INDICA / PADUA-RJ | 10 | 0 | 0 | 0 | 0 | 0 | ZMAT | FEFU0200 | DEP. INDICA |  | 0 | 0 | 0 | 0
171168 | CHAVE,FUSIVEL,15 KV,100A, 8 KA,NB(SUC) | BMTG | BMTG | UN | ENGELMIG / RESENDE | 3 | 0 | 0 | 0 | 0 | 0 | ZMAT | FEFU0200 | ENGELMIG / RESEN |  | 0 | 0 | 0 | 0
171168 | CHAVE,FUSIVEL,15 KV,100A, 8 KA,NB(SUC) | BMUD | BMUD | UN | DEP. COMPEL | 62 | 0 | 0 | 0 | 0 | 0 | ZMAT | FEFU0200 | DEP. COMPEL |  | 0 | 0 | 0 | 0
171170 | ELO-FUSIVEL, DISTRIBUICAO, 15/36.2K(SUC) | BMAS | BMAS | UN | PROGEN / MACAÉ-RJ | 25 | 0 | 0 | 0 | 0 | 0 | ZMAT | FEFU0200 | DEP. PROGEN |  | 0 | 0 | 0 | 0
171170 | ELO-FUSIVEL, DISTRIBUICAO, 15/36.2K(SUC) | BMTB | BMTB | UN | INDICA / CANTAGALO-RJ | 19 | 0 | 0 | 0 | 0 | 0 | ZMAT | FEFU0200 | DEP. INDICA |  | 0 | 0 | 0 | 0
171170 | ELO-FUSIVEL, DISTRIBUICAO, 15/36.2K(SUC) | BMTO | BMTO | UN | PROGEN / PETROPOLIS | 3 | 0 | 0 | 0 | 0 | 0 | ZMAT | FEFU0200 | PROGEN / PETROPO |  | 0 | 0 | 0 | 0
171183 | SUPORTE,AZ,P/3 SEC FUS UNIP BT,ETA133 | BM01 | BM11 | UN | PTF CENTRAL MRO / ITABORAÍ-RJ | 152 | 0 | 0 | 0 | 0 | 0 | ZMBT | FEFU0200 | DEP.REG. MT/BT |  | 0 | 0 | 0 | 0
171183 | SUPORTE,AZ,P/3 SEC FUS UNIP BT,ETA133 | BMTM | BMTM | UN | PTF ENEL / ANGRA | 2 | 0 | 0 | 0 | 0 | 0 | ZMBT | FEFU0200 | DEP PTF ENEL/AN |  | 0 | 0 | 0 | 0
171183 | SUPORTE,AZ,P/3 SEC FUS UNIP BT,ETA133 | BMUA | BMUA | UN | ELGEMIG / MARICÁ | 47 | 0 | 0 | 0 | 0 | 0 | ZMBT | FEFU0200 | ELGEMIG / MARICÁ |  | 0 | 0 | 0 | 0
171193 | PARA-RAIOS, ESTACAO PORC, 69KV TN (SUC) | BM75 | BM75 | UN | HV SETE PONTES/ SÃO GONÇALO-RJ | 8 | 0 | 0 | 0 | 0 | 0 | ZMAT | FESC0101 | DEP. AT 1 AMPLA |  | 0 | 0 | 0 | 0
171217 | PARA-RAIO MT REMOVIVEL 12KV, 10 KA, 60HZ | BM01 | BM11 | PEÇ | PTF CENTRAL MRO / ITABORAÍ-RJ | 42 | 0 | 0 | 0 | 0 | 0 | ZMBT | FESC0106 | DEP.REG. MT/BT |  | 0 | 0 | 0 | 0
171217 | PARA-RAIO MT REMOVIVEL 12KV, 10 KA, 60HZ | BMTO | BMTO | PEÇ | PROGEN / PETROPOLIS | 6 | 0 | 0 | 0 | 0 | 0 | ZMBT | FESC0106 | PROGEN / PETROPO |  | 0 | 0 | 0 | 0
171221 | PARA-RAIOS,DH,T,POL,30KV,E,GSCC016/10 | BM01 | BM11 | PEÇ | PTF CENTRAL MRO / ITABORAÍ-RJ | 6 | 0 | 0 | 0 | 0 | 0 | ZMBT | FESC0106 | DEP.REG. MT/BT |  | 0 | 0 | 0 | 0
171221 | PARA-RAIOS,DH,T,POL,30KV,E,GSCC016/10 | BM76 | BM76 | PEÇ | HV MAGÉ / MAGÉ-RJ | 40 | 0 | 0 | 0 | 0 | 0 | ZMBT | FESC0106 | DEP. AT 2 AMPLA |  | 0 | 0 | 0 | 0
171221 | PARA-RAIOS,DH,T,POL,30KV,E,GSCC016/10 | BMBY | BMBY | PEÇ | PTF ENEL / ITAPERUNA-RJ | 8 | 0 | 0 | 0 | 0 | 0 | ZMBT | FESC0106 | DEP. PTF ENEL |  | 0 | 0 | 0 | 0
171221 | PARA-RAIOS,DH,T,POL,30KV,E,GSCC016/10 | BMTB | BMTB | PEÇ | INDICA / CANTAGALO-RJ | 6 | 0 | 0 | 0 | 0 | 0 | ZMBT | FESC0106 | DEP. INDICA |  | 0 | 0 | 0 | 0
171409 | CHAVE FUSIV RELIG 3 OPER-DQN-2138,FP;;;; | BM01 |  | PEÇ | PTF CENTRAL MRO / ITABORAÍ-RJ | 0 | 3 | 0 | 0 | 3 | 0 | ZMBT | FEFU0100 |  |  | 0 | 0 | 0 | 0
171409 | CHAVE FUSIV RELIG 3 OPER-DQN-2138,FP;;;; | BMAS | BMAS | PEÇ | PROGEN / MACAÉ-RJ | 1 | 0 | 0 | 0 | 0 | 0 | ZMBT | FEFU0100 | DEP. PROGEN |  | 0 | 0 | 0 | 0
171409 | CHAVE FUSIV RELIG 3 OPER-DQN-2138,FP;;;; | BMBV | BMBV | PEÇ | PTF ENEL / PADUA-RJ | 9 | 0 | 0 | 0 | 0 | 0 | ZMBT | FEFU0100 | DEP. PTF ENEL |  | 0 | 0 | 0 | 0
180031 | Seta luminosa direcional | BM01 | BM11 | CDA | PTF CENTRAL MRO / ITABORAÍ-RJ | 32 | 0 | 0 | 0 | 0 | 0 | ZMBT | FZDS0700 | DEP.REG. MT/BT |  | 0 | 0 | 0 | 0
180031 | Seta luminosa direcional | BMTS | BMTS | CDA | PTF ENEL / MACAÉ | 13 | 0 | 0 | 0 | 0 | 0 | ZMBT | FZDS0700 | DEP PTF ENEL/MAC |  | 0 | 0 | 0 | 0
180730 | RGDAT A70/C RELE PROT E IND SUCATA | BM01 | BM11 | PEÇ | PTF CENTRAL MRO / ITABORAÍ-RJ | 1 | 0 | 0 | 0 | 0 | 0 | ZMAT | FERP0900 | DEP.REG. MT/BT |  | 0 | 0 | 0 | 0
180730 | RGDAT A70/C RELE PROT E IND SUCATA | BMAT | BMAT | PEÇ | ENGELMIG / ITAPERUNA-RJ | 4 | 0 | 0 | 0 | 0 | 0 | ZMAT | FERP0900 | DEP. ENGELMIG |  | 0 | 0 | 0 | 0
180730 | RGDAT A70/C RELE PROT E IND SUCATA | BMBV | BMBV | PEÇ | PTF ENEL / PADUA-RJ | 4 | 0 | 0 | 0 | 0 | 0 | ZMAT | FERP0900 | DEP. PTF ENEL |  | 0 | 0 | 0 | 0
180730 | RGDAT A70/C RELE PROT E IND SUCATA | BMBY | BMBY | PEÇ | PTF ENEL / ITAPERUNA-RJ | 3 | 0 | 0 | 0 | 0 | 0 | ZMAT | FERP0900 | DEP. PTF ENEL |  | 0 | 0 | 0 | 0
180730 | RGDAT A70/C RELE PROT E IND SUCATA | BMUB | BMUB | PEÇ | PTF ENEL / CAMPOS / MANUT | 24 | 0 | 0 | 0 | 0 | 0 | ZMAT | FERP0900 | DEP. PTF ENEL |  | 0 | 0 | 0 | 0
180730 | RGDAT A70/C RELE PROT E IND SUCATA | BMUD | BMUD | PEÇ | DEP. COMPEL | 21 | 0 | 0 | 0 | 0 | 0 | ZMAT | FERP0900 | DEP. COMPEL |  | 0 | 0 | 0 | 0
180730 | RGDAT A70/C RELE PROT E IND SUCATA | BMUH | BMUH | PEÇ | ENGELMIG - SOC SOT / CABO FRIO | 12 | 0 | 0 | 0 | 0 | 0 | ZMAT | FERP0900 | DEP.CABO FRIO |  | 0 | 0 | 0 | 0
180746 | RELIGADOR,400A-15,5KV-8KA-3F-SUCATA | BM75 | BM75 | UN | HV SETE PONTES/ SÃO GONÇALO-RJ | 9 | 0 | 0 | 0 | 0 | 0 | ZMAT | FERP0900 | DEP. AT 1 AMPLA |  | 0 | 0 | 0 | 0
180945 | RELE, DIFERENCIAL DIGITAL P/TRAFO TRIFÁS | BM01 | BM11 | PEÇ | PTF CENTRAL MRO / ITABORAÍ-RJ | 2 | 0 | 0 | 0 | 0 | 0 | ZMBT | FERP0900 | DEP.REG. MT/BT |  | 0 | 0 | 0 | 0
180946 | RELE DIRECIONAL SOBRECORRENTE FASE 67,60 | BM01 | BM11 | PEÇ | PTF CENTRAL MRO / ITABORAÍ-RJ | 3 | 0 | 0 | 0 | 0 | 0 | ZMBT | FERP0900 | DEP.REG. MT/BT |  | 0 | 0 | 0 | 0
180946 | RELE DIRECIONAL SOBRECORRENTE FASE 67,60 | BM76 | BM76 | PEÇ | HV MAGÉ / MAGÉ-RJ | 10 | 0 | 0 | 0 | 0 | 0 | ZMBT | FERP0900 | DEP. AT 2 AMPLA |  | 0 | 0 | 0 | 0
180948 | RELE PROT 50/51,50/51G,50/51N,50/51Q;;;; | BM76 | BM76 | UN | HV MAGÉ / MAGÉ-RJ | 5 | 0 | 0 | 0 | 0 | 0 | ZMBT | FERP0900 | DEP. AT 2 AMPLA |  | 0 | 0 | 0 | 0
181051 | RELE IND 8A 250VCA 4REV 125V CC | BM01 | BM11 | UN | PTF CENTRAL MRO / ITABORAÍ-RJ | 169 | 0 | 0 | 0 | 0 | 0 | ZMBT | FERP1000 | DEP.REG. MT/BT |  | 0 | 0 | 0 | 0
181052 | RELE IND 16A 250VCA 3REV 125V CC | BM01 | BM11 | UN | PTF CENTRAL MRO / ITABORAÍ-RJ | 300 | 0 | 0 | 0 | 0 | 0 | ZMBT | FERP1000 | DEP.REG. MT/BT |  | 0 | 0 | 0 | 0
200110 | CAVALETE HIDRÁULICO COM FREIO A DISCO | BM01 | BM11 | CDA | PTF CENTRAL MRO / ITABORAÍ-RJ | 0 | 0 | 0 | 2 | 0 | 0 | ZMAT | FZDS0200 | DEP.REG. MT/BT |  | 0 | 0 | 0 | 0
200165 | BASTAO MOV POSTE TIRANTE 1200MM, | BM01 | BM11 | PI | PTF CENTRAL MRO / ITABORAÍ-RJ | 0 | 0 | 147 | 0 | 0 | 0 | ZMBT | FZDS0300 | DEP.REG. MT/BT |  | 0 | 0 | 0 | 0
200165 | BASTAO MOV POSTE TIRANTE 1200MM, | BMTM | BMTM | PI | PTF ENEL / ANGRA | 1 | 0 | 0 | 0 | 0 | 0 | ZMBT | FZDS0300 | DEP PTF ENEL/AN |  | 0 | 0 | 0 | 0
200165 | BASTAO MOV POSTE TIRANTE 1200MM, | BMUH |  | PI | ENGELMIG - SOC SOT / CABO FRIO | 0 | 1 | 0 | 0 | 1 | 0 | ZMBT | FZDS0300 |  |  | 0 | 0 | 0 | 0
200165 | BASTAO MOV POSTE TIRANTE 1200MM, | BMUK | BMUK | PI | PSE - SOT / NITERÓI | 2 | 0 | 0 | 0 | 0 | 0 | ZMBT | FZDS0300 | DEP.SOT/NITERÓI |  | 0 | 0 | 0 | 0
200173 | CONEC,TERM,COMPR,AL,95MM2,1F,D71038 | BM01 | BM11 | CDA | PTF CENTRAL MRO / ITABORAÍ-RJ | 98 | 0 | 0 | 0 | 0 | 0 | ZMBT | FEEM1400 | DEP.REG. MT/BT |  | 0 | 0 | 0 | 0
200186 | SUPOR,TRAFO,POSTE CIRC,270MM,TP1,D421.01 | BM01 | BM11 | CDA | PTF CENTRAL MRO / ITABORAÍ-RJ | 800 | 0 | 0 | 0 | 0 | 0 | ZMBT | FEEM1400 | DEP.REG. MT/BT |  | 0 | 0 | 0 | 0
200207 | GRAMPO,LINHA VIVA,TIPO 1,D710.70 | BM01 | BM11 | CDA | PTF CENTRAL MRO / ITABORAÍ-RJ | 7600 | 0 | 100 | 0 | 0 | 0 | ZMBT | FEEM1400 | DEP.REG. MT/BT |  | 0 | 0 | 0 | 0
200207 | GRAMPO,LINHA VIVA,TIPO 1,D710.70 | BMAS | BMAS | CDA | PROGEN / MACAÉ-RJ | 188 | 0 | 0 | 0 | 0 | 0 | ZMBT | FEEM1400 | DEP. PROGEN |  | 0 | 0 | 0 | 0
200207 | GRAMPO,LINHA VIVA,TIPO 1,D710.70 | BMAT | BMAT | CDA | ENGELMIG / ITAPERUNA-RJ | 61 | 0 | 0 | 0 | 0 | 0 | ZMBT | FEEM1400 | DEP. ENGELMIG |  | 0 | 0 | 0 | 0
200207 | GRAMPO,LINHA VIVA,TIPO 1,D710.70 | BMAU | BMAU | CDA | ENGELMIG / CAMPOS-RJ | 231 | 0 | 0 | 0 | 0 | 0 | ZMBT | FEEM1400 | DEP. ENGELMIG |  | 0 | 0 | 0 | 0
200207 | GRAMPO,LINHA VIVA,TIPO 1,D710.70 | BMBG | BMBG | CDA | 3C / SÃO GONÇALO-RJ | 107 | 0 | 0 | 0 | 0 | 0 | ZMBT | FEEM1400 | DEP. 3C |  | 0 | 0 | 0 | 0
200207 | GRAMPO,LINHA VIVA,TIPO 1,D710.70 | BMBR | BMBR | CDA | ELLCA / SÃO GONÇALO-RJ | 287 | 0 | 0 | 0 | 0 | 0 | ZMBT | FEEM1400 | DEP. ELLCA |  | 0 | 0 | 0 | 0
200207 | GRAMPO,LINHA VIVA,TIPO 1,D710.70 | BMBV | BMBV | CDA | PTF ENEL / PADUA-RJ | 194 | 0 | 0 | 0 | 0 | 0 | ZMBT | FEEM1400 | DEP. PTF ENEL |  | 0 | 0 | 0 | 0
200207 | GRAMPO,LINHA VIVA,TIPO 1,D710.70 | BMBY | BMBY | CDA | PTF ENEL / ITAPERUNA-RJ | 268 | 0 | 0 | 0 | 0 | 0 | ZMBT | FEEM1400 | DEP. PTF ENEL |  | 0 | 0 | 0 | 0
200207 | GRAMPO,LINHA VIVA,TIPO 1,D710.70 | BMTB |  | CDA | INDICA / CANTAGALO-RJ | 0 | 21 | 0 | 0 | 21 | 0 | ZMBT | FEEM1400 |  |  | 0 | 0 | 0 | 0
200207 | GRAMPO,LINHA VIVA,TIPO 1,D710.70 | BMTB | BMTB | CDA | INDICA / CANTAGALO-RJ | 413 | 0 | 103 | 0 | 0 | 0 | ZMBT | FEEM1400 | DEP. INDICA |  | 0 | 0 | 0 | 0
200207 | GRAMPO,LINHA VIVA,TIPO 1,D710.70 | BMTC | BMTC | CDA | INDICA / PADUA-RJ | 59 | 0 | 0 | 0 | 0 | 0 | ZMBT | FEEM1400 | DEP. INDICA |  | 0 | 0 | 0 | 0
200207 | GRAMPO,LINHA VIVA,TIPO 1,D710.70 | BMTF | BMTF | CDA | ELLCA / ANGRA | 313 | 0 | 0 | 0 | 0 | 0 | ZMBT | FEEM1400 | ELLCA / ANGRA |  | 0 | 0 | 0 | 0
200207 | GRAMPO,LINHA VIVA,TIPO 1,D710.70 | BMTG | BMTG | CDA | ENGELMIG / RESENDE | 82 | 0 | 0 | 0 | 0 | 0 | ZMBT | FEEM1400 | ENGELMIG / RESEN |  | 0 | 0 | 0 | 0
200207 | GRAMPO,LINHA VIVA,TIPO 1,D710.70 | BMTK | BMTK | CDA | PROGEN / TERESOPOLIS | 87 | 0 | 0 | 0 | 0 | 0 | ZMBT | FEEM1400 | PROGEN / TERESOP |  | 0 | 0 | 0 | 0
200207 | GRAMPO,LINHA VIVA,TIPO 1,D710.70 | BMTM | BMTM | CDA | PTF ENEL / ANGRA | 71 | 0 | 0 | 0 | 0 | 0 | ZMBT | FEEM1400 | DEP PTF ENEL/AN |  | 0 | 0 | 0 | 0
200207 | GRAMPO,LINHA VIVA,TIPO 1,D710.70 | BMTN | BMTN | CDA | PTF ENEL / SÃO GONÇALO | 200 | 0 | 0 | 0 | 0 | 0 | ZMBT | FEEM1400 | DEP. PTF ENEL |  | 0 | 0 | 0 | 0
200207 | GRAMPO,LINHA VIVA,TIPO 1,D710.70 | BMTO | BMTO | CDA | PROGEN / PETROPOLIS | 416 | 0 | 0 | 0 | 0 | 0 | ZMBT | FEEM1400 | PROGEN / PETROPO |  | 0 | 0 | 0 | 0
200207 | GRAMPO,LINHA VIVA,TIPO 1,D710.70 | BMTS | BMTS | CDA | PTF ENEL / MACAÉ | 137 | 0 | 0 | 0 | 0 | 0 | ZMBT | FEEM1400 | DEP PTF ENEL/MAC |  | 0 | 0 | 0 | 0
200207 | GRAMPO,LINHA VIVA,TIPO 1,D710.70 | BMTT | BMTT | CDA | ELLCA / NITEROI-RJ | 47 | 0 | 0 | 0 | 0 | 0 | ZMBT | FEEM1400 | ELLCA |  | 0 | 0 | 0 | 0
200207 | GRAMPO,LINHA VIVA,TIPO 1,D710.70 | BMTW | BMTW | CDA | PSE / NITEROI | 53 | 0 | 0 | 0 | 0 | 0 | ZMBT | FEEM1400 | DEP.PSE / NITERO |  | 0 | 0 | 0 | 0
200207 | GRAMPO,LINHA VIVA,TIPO 1,D710.70 | BMUA | BMUA | CDA | ELGEMIG / MARICÁ | 26 | 0 | 0 | 0 | 0 | 0 | ZMBT | FEEM1400 | ELGEMIG / MARICÁ |  | 0 | 0 | 0 | 0
200207 | GRAMPO,LINHA VIVA,TIPO 1,D710.70 | BMUB | BMUB | CDA | PTF ENEL / CAMPOS / MANUT | 975 | 0 | 0 | 0 | 0 | 0 | ZMBT | FEEM1400 | DEP. PTF ENEL |  | 0 | 0 | 0 | 0
200207 | GRAMPO,LINHA VIVA,TIPO 1,D710.70 | BMUD | BMUD | CDA | DEP. COMPEL | 503 | 0 | 0 | 0 | 0 | 0 | ZMBT | FEEM1400 | DEP. COMPEL |  | 0 | 0 | 0 | 0
200207 | GRAMPO,LINHA VIVA,TIPO 1,D710.70 | BMUE | BMUE | CDA | PTF ENEL / MARICA / EMERG E MA | 30 | 0 | 0 | 0 | 0 | 0 | ZMBT | FEEM1400 | DEP.MARICA-RJ |  | 0 | 0 | 0 | 0
200207 | GRAMPO,LINHA VIVA,TIPO 1,D710.70 | BMUF | BMUF | CDA | PTF ENEL / NITEROI / EMER, MAN | 1097 | 0 | 0 | 0 | 0 | 0 | ZMBT | FEEM1400 | DEP.NITEROI-RJ |  | 0 | 0 | 0 | 0
200207 | GRAMPO,LINHA VIVA,TIPO 1,D710.70 | BMUG | BMUG | CDA | PTF ENEL / ITABORAI / EMER, MA | 222 | 0 | 0 | 0 | 0 | 0 | ZMBT | FEEM1400 | DEP.ITABORAI-RJ |  | 0 | 0 | 0 | 0
200207 | GRAMPO,LINHA VIVA,TIPO 1,D710.70 | BMUH |  | CDA | ENGELMIG - SOC SOT / CABO FRIO | 0 | 300 | 0 | 0 | 300 | 0 | ZMBT | FEEM1400 |  |  | 0 | 0 | 0 | 0
200207 | GRAMPO,LINHA VIVA,TIPO 1,D710.70 | BMUH | BMUH | CDA | ENGELMIG - SOC SOT / CABO FRIO | 127 | 0 | 0 | 0 | 0 | 0 | ZMBT | FEEM1400 | DEP.CABO FRIO |  | 0 | 0 | 0 | 0
200207 | GRAMPO,LINHA VIVA,TIPO 1,D710.70 | BMUI | BMUI | CDA | ENGELMIG - SOC SOT / ARARUAMA | 591 | 0 | 0 | 0 | 0 | 0 | ZMBT | FEEM1400 | DEP.ARARUAMA |  | 0 | 0 | 0 | 0
200207 | GRAMPO,LINHA VIVA,TIPO 1,D710.70 | BMUK | BMUK | CDA | PSE - SOT / NITERÓI | 1368 | 0 | 0 | 0 | 0 | 0 | ZMBT | FEEM1400 | DEP.SOT/NITERÓI |  | 0 | 0 | 0 | 0
200207 | GRAMPO,LINHA VIVA,TIPO 1,D710.70 | BMUL | BMUL | CDA | PSE - SOC / MAGÉ | 54 | 0 | 0 | 0 | 0 | 0 | ZMBT | FEEM1400 | DEP.SOC/MAGÉ-RJ |  | 0 | 0 | 0 | 0
200207 | GRAMPO,LINHA VIVA,TIPO 1,D710.70 | BMUM | BMUM | CDA | ELLCA - SOT / MAGÉ | 662 | 0 | 0 | 0 | 0 | 0 | ZMBT | FEEM1400 | DEP.MAGÉ |  | 0 | 0 | 0 | 0
200231 | PARAF,PRISI,LATÃO,M12,100MM,PM-BR480.03 | BM01 | BM11 | CDA | PTF CENTRAL MRO / ITABORAÍ-RJ | 112 | 0 | 0 | 0 | 0 | 0 | ZMBT | FEEM1400 | DEP.REG. MT/BT |  | 0 | 0 | 0 | 0
200233 | PARAF,PRISI,LATÃO,M12,150MM,PM-BR480.03 | BM01 | BM11 | CDA | PTF CENTRAL MRO / ITABORAÍ-RJ | 597 | 0 | 0 | 0 | 0 | 0 | ZMBT | FEEM1400 | DEP.REG. MT/BT |  | 0 | 0 | 0 | 0
200233 | PARAF,PRISI,LATÃO,M12,150MM,PM-BR480.03 | BMTK | BMTK | CDA | PROGEN / TERESOPOLIS | 2 | 0 | 0 | 0 | 0 | 0 | ZMBT | FEEM1400 | PROGEN / TERESOP |  | 0 | 0 | 0 | 0
200234 | PARAF,PRISI,LATÃO,M12,200MM,PM-BR480.03 | BM01 | BM11 | CDA | PTF CENTRAL MRO / ITABORAÍ-RJ | 449 | 0 | 0 | 0 | 0 | 0 | ZMBT | FEEM1400 | DEP.REG. MT/BT |  | 0 | 0 | 0 | 0
200250 | SUPORTE L,ACO CARBONO,PM-BR410.35 | BM01 | BM11 | CDA | PTF CENTRAL MRO / ITABORAÍ-RJ | 1852 | 0 | 0 | 0 | 0 | 0 | ZMBT | FEEM1400 | DEP.REG. MT/BT |  | 0 | 0 | 0 | 0
200250 | SUPORTE L,ACO CARBONO,PM-BR410.35 | BMAS | BMAS | CDA | PROGEN / MACAÉ-RJ | 39 | 0 | 0 | 0 | 0 | 0 | ZMBT | FEEM1400 | DEP. PROGEN |  | 0 | 0 | 0 | 0
200250 | SUPORTE L,ACO CARBONO,PM-BR410.35 | BMAT | BMAT | CDA | ENGELMIG / ITAPERUNA-RJ | 44 | 0 | 0 | 0 | 0 | 0 | ZMBT | FEEM1400 | DEP. ENGELMIG |  | 0 | 0 | 0 | 0
200250 | SUPORTE L,ACO CARBONO,PM-BR410.35 | BMAU | BMAU | CDA | ENGELMIG / CAMPOS-RJ | 138 | 0 | 0 | 0 | 0 | 0 | ZMBT | FEEM1400 | DEP. ENGELMIG |  | 0 | 0 | 0 | 0
200250 | SUPORTE L,ACO CARBONO,PM-BR410.35 | BMBR | BMBR | CDA | ELLCA / SÃO GONÇALO-RJ | 20 | 0 | 0 | 0 | 0 | 0 | ZMBT | FEEM1400 | DEP. ELLCA |  | 0 | 0 | 0 | 0
200250 | SUPORTE L,ACO CARBONO,PM-BR410.35 | BMBV | BMBV | CDA | PTF ENEL / PADUA-RJ | 3 | 0 | 0 | 0 | 0 | 0 | ZMBT | FEEM1400 | DEP. PTF ENEL |  | 0 | 0 | 0 | 0
200250 | SUPORTE L,ACO CARBONO,PM-BR410.35 | BMBY | BMBY | CDA | PTF ENEL / ITAPERUNA-RJ | 60 | 0 | 0 | 0 | 0 | 0 | ZMBT | FEEM1400 | DEP. PTF ENEL |  | 0 | 0 | 0 | 0
200250 | SUPORTE L,ACO CARBONO,PM-BR410.35 | BMTB |  | CDA | INDICA / CANTAGALO-RJ | 0 | 33 | 0 | 0 | 33 | 0 | ZMBT | FEEM1400 |  |  | 0 | 0 | 0 | 0
200250 | SUPORTE L,ACO CARBONO,PM-BR410.35 | BMTG | BMTG | CDA | ENGELMIG / RESENDE | 52 | 0 | 0 | 0 | 0 | 0 | ZMBT | FEEM1400 | ENGELMIG / RESEN |  | 0 | 0 | 0 | 0
200250 | SUPORTE L,ACO CARBONO,PM-BR410.35 | BMTK |  | CDA | PROGEN / TERESOPOLIS | 0 | 44 | 0 | 0 | 44 | 0 | ZMBT | FEEM1400 |  |  | 0 | 0 | 0 | 0
200250 | SUPORTE L,ACO CARBONO,PM-BR410.35 | BMTK | BMTK | CDA | PROGEN / TERESOPOLIS | 127 | 0 | 0 | 0 | 0 | 0 | ZMBT | FEEM1400 | PROGEN / TERESOP |  | 0 | 0 | 0 | 0
200250 | SUPORTE L,ACO CARBONO,PM-BR410.35 | BMTM | BMTM | CDA | PTF ENEL / ANGRA | 88 | 0 | 0 | 0 | 0 | 0 | ZMBT | FEEM1400 | DEP PTF ENEL/AN |  | 0 | 0 | 0 | 0
200250 | SUPORTE L,ACO CARBONO,PM-BR410.35 | BMTN | BMTN | CDA | PTF ENEL / SÃO GONÇALO | 110 | 0 | 0 | 0 | 0 | 0 | ZMBT | FEEM1400 | DEP. PTF ENEL |  | 0 | 0 | 0 | 0
200250 | SUPORTE L,ACO CARBONO,PM-BR410.35 | BMTO | BMTO | CDA | PROGEN / PETROPOLIS | 88 | 0 | 0 | 0 | 0 | 0 | ZMBT | FEEM1400 | PROGEN / PETROPO |  | 0 | 0 | 0 | 0
200250 | SUPORTE L,ACO CARBONO,PM-BR410.35 | BMTS | BMTS | CDA | PTF ENEL / MACAÉ | 179 | 0 | 0 | 0 | 0 | 0 | ZMBT | FEEM1400 | DEP PTF ENEL/MAC |  | 0 | 0 | 0 | 0
200250 | SUPORTE L,ACO CARBONO,PM-BR410.35 | BMUA | BMUA | CDA | ELGEMIG / MARICÁ | 16 | 0 | 0 | 0 | 0 | 0 | ZMBT | FEEM1400 | ELGEMIG / MARICÁ |  | 0 | 0 | 0 | 0
200250 | SUPORTE L,ACO CARBONO,PM-BR410.35 | BMUB |  | CDA | PTF ENEL / CAMPOS / MANUT | 0 | 44 | 0 | 0 | 44 | 0 | ZMBT | FEEM1400 |  |  | 0 | 0 | 0 | 0
200250 | SUPORTE L,ACO CARBONO,PM-BR410.35 | BMUB | BMUB | CDA | PTF ENEL / CAMPOS / MANUT | 260 | 0 | 0 | 0 | 0 | 0 | ZMBT | FEEM1400 | DEP. PTF ENEL |  | 0 | 0 | 0 | 0
200250 | SUPORTE L,ACO CARBONO,PM-BR410.35 | BMUD | BMUD | CDA | DEP. COMPEL | 299 | 0 | 0 | 0 | 0 | 0 | ZMBT | FEEM1400 | DEP. COMPEL |  | 0 | 0 | 0 | 0
200250 | SUPORTE L,ACO CARBONO,PM-BR410.35 | BMUE | BMUE | CDA | PTF ENEL / MARICA / EMERG E MA | 10 | 0 | 0 | 0 | 0 | 0 | ZMBT | FEEM1400 | DEP.MARICA-RJ |  | 0 | 0 | 0 | 0
200250 | SUPORTE L,ACO CARBONO,PM-BR410.35 | BMUF | BMUF | CDA | PTF ENEL / NITEROI / EMER, MAN | 322 | 0 | 0 | 0 | 0 | 0 | ZMBT | FEEM1400 | DEP.NITEROI-RJ |  | 0 | 0 | 0 | 0
200250 | SUPORTE L,ACO CARBONO,PM-BR410.35 | BMUG | BMUG | CDA | PTF ENEL / ITABORAI / EMER, MA | 58 | 0 | 0 | 0 | 0 | 0 | ZMBT | FEEM1400 | DEP.ITABORAI-RJ |  | 0 | 0 | 0 | 0
200250 | SUPORTE L,ACO CARBONO,PM-BR410.35 | BMUH | BMUH | CDA | ENGELMIG - SOC SOT / CABO FRIO | 2 | 0 | 0 | 0 | 0 | 0 | ZMBT | FEEM1400 | DEP.CABO FRIO |  | 0 | 0 | 0 | 0
200250 | SUPORTE L,ACO CARBONO,PM-BR410.35 | BMUK | BMUK | CDA | PSE - SOT / NITERÓI | 744 | 0 | 0 | 0 | 0 | 0 | ZMBT | FEEM1400 | DEP.SOT/NITERÓI |  | 0 | 0 | 0 | 0
200250 | SUPORTE L,ACO CARBONO,PM-BR410.35 | BMUM | BMUM | CDA | ELLCA - SOT / MAGÉ | 332 | 0 | 0 | 0 | 0 | 0 | ZMBT | FEEM1400 | DEP.MAGÉ |  | 0 | 0 | 0 | 0
200594 | ALCA PREF DIST,LIGA AL,N NU,50MM2,D73006 | BM01 | BM11 | CDA | PTF CENTRAL MRO / ITABORAÍ-RJ | 0 | 0 | 0 | 58 | 0 | 0 | ZMBT | FEEM1400 | DEP.REG. MT/BT |  | 0 | 0 | 0 | 0
200594 | ALCA PREF DIST,LIGA AL,N NU,50MM2,D73006 | BMBY | BMBY | CDA | PTF ENEL / ITAPERUNA-RJ | 100 | 0 | 0 | 0 | 0 | 0 | ZMBT | FEEM1400 | DEP. PTF ENEL |  | 0 | 0 | 0 | 0
200594 | ALCA PREF DIST,LIGA AL,N NU,50MM2,D73006 | BMUE | BMUE | CDA | PTF ENEL / MARICA / EMERG E MA | 100 | 0 | 0 | 0 | 0 | 0 | ZMBT | FEEM1400 | DEP.MARICA-RJ |  | 0 | 0 | 0 | 0
200633 | LAÇO PREF DIST,LIGA AL,N NU,50MM2,D73006 | BM01 | BM11 | CDA | PTF CENTRAL MRO / ITABORAÍ-RJ | 62 | 0 | 0 | 0 | 0 | 0 | ZMBT | FEEM1400 | DEP.REG. MT/BT |  | 0 | 0 | 0 | 0
201256 | PINO ISOL PILAR 34,5KV,M16X28/16X60MM | BMBP | BMBP | PEÇ | ELETROMECANICA / SANTA LUZIA-R | 39 | 0 | 0 | 0 | 0 | 0 | ZMBT | FEEM1800 | DEP. ELETROMECAN |  | 0 | 0 | 0 | 0
201310 | CON,PRE-ISO,1.5-2.5MM²,CU,GAR6.5,D770.05 | BM01 |  | UN | PTF CENTRAL MRO / ITABORAÍ-RJ | 0 | 50 | 0 | 0 | 50 | 0 | ZMBT | FEEM1400 |  |  | 0 | 0 | 0 | 0
201310 | CON,PRE-ISO,1.5-2.5MM²,CU,GAR6.5,D770.05 | BM01 | BM11 | UN | PTF CENTRAL MRO / ITABORAÍ-RJ | 0 | 0 | 0 | 15 | 0 | 0 | ZMBT | FEEM1400 | DEP.REG. MT/BT |  | 0 | 0 | 0 | 0
201310 | CON,PRE-ISO,1.5-2.5MM²,CU,GAR6.5,D770.05 | BMAS | BMAS | UN | PROGEN / MACAÉ-RJ | 50 | 0 | 0 | 0 | 0 | 0 | ZMBT | FEEM1400 | DEP. PROGEN |  | 0 | 0 | 0 | 0
201317 | CONC.TERM.CMP.MED,35MM2,?=13,2MM,D710910 | BMAS | BMAS | UN | PROGEN / MACAÉ-RJ | 14 | 0 | 0 | 0 | 0 | 0 | ZMBT | FEEM1400 | DEP. PROGEN |  | 0 | 0 | 0 | 0
201317 | CONC.TERM.CMP.MED,35MM2,?=13,2MM,D710910 | BMTB | BMTB | UN | INDICA / CANTAGALO-RJ | 1 | 0 | 0 | 0 | 0 | 0 | ZMBT | FEEM1400 | DEP. INDICA |  | 0 | 0 | 0 | 0
201317 | CONC.TERM.CMP.MED,35MM2,?=13,2MM,D710910 | BMTC | BMTC | UN | INDICA / PADUA-RJ | 150 | 0 | 0 | 0 | 0 | 0 | ZMBT | FEEM1400 | DEP. INDICA |  | 0 | 0 | 0 | 0
201317 | CONC.TERM.CMP.MED,35MM2,?=13,2MM,D710910 | BMTK | BMTK | UN | PROGEN / TERESOPOLIS | 3 | 0 | 0 | 0 | 0 | 0 | ZMBT | FEEM1400 | PROGEN / TERESOP |  | 0 | 0 | 0 | 0
201317 | CONC.TERM.CMP.MED,35MM2,?=13,2MM,D710910 | BMTO | BMTO | UN | PROGEN / PETROPOLIS | 87 | 0 | 0 | 0 | 0 | 0 | ZMBT | FEEM1400 | PROGEN / PETROPO |  | 0 | 0 | 0 | 0
201317 | CONC.TERM.CMP.MED,35MM2,?=13,2MM,D710910 | BMUD | BMUD | UN | DEP. COMPEL | 87 | 0 | 0 | 0 | 0 | 0 | ZMBT | FEEM1400 | DEP. COMPEL |  | 0 | 0 | 0 | 0
201317 | CONC.TERM.CMP.MED,35MM2,?=13,2MM,D710910 | BMUK | BMUK | UN | PSE - SOT / NITERÓI | 2 | 0 | 0 | 0 | 0 | 0 | ZMBT | FEEM1400 | DEP.SOT/NITERÓI |  | 0 | 0 | 0 | 0
201318 | TERM,AGR,CB POT,12/20KV,35-150MM2,D72521 | BM01 |  | UN | PTF CENTRAL MRO / ITABORAÍ-RJ | 0 | 5 | 0 | 0 | 5 | 0 | ZAT | FEEM0100 |  |  | 0 | 0 | 0 | 0
201318 | TERM,AGR,CB POT,12/20KV,35-150MM2,D72521 | BM01 | BM11 | UN | PTF CENTRAL MRO / ITABORAÍ-RJ | 13365 | 0 | 0 | 0 | 0 | 0 | ZAT | FEEM0100 | DEP.REG. MT/BT |  | 0 | 0 | 0 | 0
201318 | TERM,AGR,CB POT,12/20KV,35-150MM2,D72521 | BM01 | BM14 | UN | PTF CENTRAL MRO / ITABORAÍ-RJ | 18 | 0 | 0 | 0 | 0 | 0 | ZAT | FEEM0100 | DEP.STANDBY MTBT |  | 0 | 0 | 0 | 0
201318 | TERM,AGR,CB POT,12/20KV,35-150MM2,D72521 | BM75 | BM75 | UN | HV SETE PONTES/ SÃO GONÇALO-RJ | 15 | 0 | 0 | 0 | 0 | 0 | ZAT | FEEM0100 | DEP. AT 1 AMPLA |  | 0 | 0 | 0 | 0
201318 | TERM,AGR,CB POT,12/20KV,35-150MM2,D72521 | BMAS | BMAS | UN | PROGEN / MACAÉ-RJ | 25 | 0 | 0 | 0 | 0 | 0 | ZAT | FEEM0100 | DEP. PROGEN |  | 0 | 0 | 0 | 0
201318 | TERM,AGR,CB POT,12/20KV,35-150MM2,D72521 | BMAU | BMAU | UN | ENGELMIG / CAMPOS-RJ | 5 | 0 | 0 | 0 | 0 | 0 | ZAT | FEEM0100 | DEP. ENGELMIG |  | 0 | 0 | 0 | 0
201318 | TERM,AGR,CB POT,12/20KV,35-150MM2,D72521 | BMBE | BMBE | UN | ELETROMECANICA / CAXIAS-RJ | 9 | 0 | 0 | 0 | 0 | 0 | ZAT | FEEM0100 | DEP. ELETROMECAN |  | 0 | 0 | 0 | 0
201318 | TERM,AGR,CB POT,12/20KV,35-150MM2,D72521 | BMBV | BMBV | UN | PTF ENEL / PADUA-RJ | 40 | 0 | 0 | 0 | 0 | 0 | ZAT | FEEM0100 | DEP. PTF ENEL |  | 0 | 0 | 0 | 0
201318 | TERM,AGR,CB POT,12/20KV,35-150MM2,D72521 | BMBY | BMBY | UN | PTF ENEL / ITAPERUNA-RJ | 300 | 0 | 0 | 0 | 0 | 0 | ZAT | FEEM0100 | DEP. PTF ENEL |  | 0 | 0 | 0 | 0
201318 | TERM,AGR,CB POT,12/20KV,35-150MM2,D72521 | BMTB | BMTB | UN | INDICA / CANTAGALO-RJ | 0 | 0 | 37 | 0 | 0 | 0 | ZAT | FEEM0100 | DEP. INDICA |  | 0 | 0 | 0 | 0
201318 | TERM,AGR,CB POT,12/20KV,35-150MM2,D72521 | BMTF | BMTF | UN | ELLCA / ANGRA | 28 | 0 | 0 | 0 | 0 | 0 | ZAT | FEEM0100 | ELLCA / ANGRA |  | 0 | 0 | 0 | 0
201318 | TERM,AGR,CB POT,12/20KV,35-150MM2,D72521 | BMTK | BMTK | UN | PROGEN / TERESOPOLIS | 18 | 0 | 0 | 0 | 0 | 0 | ZAT | FEEM0100 | PROGEN / TERESOP |  | 0 | 0 | 0 | 0
201318 | TERM,AGR,CB POT,12/20KV,35-150MM2,D72521 | BMTM | BMTM | UN | PTF ENEL / ANGRA | 151 | 0 | 0 | 0 | 0 | 0 | ZAT | FEEM0100 | DEP PTF ENEL/AN |  | 0 | 0 | 0 | 0
201318 | TERM,AGR,CB POT,12/20KV,35-150MM2,D72521 | BMTO | BMTO | UN | PROGEN / PETROPOLIS | 56 | 0 | 0 | 0 | 0 | 0 | ZAT | FEEM0100 | PROGEN / PETROPO |  | 0 | 0 | 0 | 0
201318 | TERM,AGR,CB POT,12/20KV,35-150MM2,D72521 | BMUB | BMUB | UN | PTF ENEL / CAMPOS / MANUT | 12 | 0 | 0 | 0 | 0 | 0 | ZAT | FEEM0100 | DEP. PTF ENEL |  | 0 | 0 | 0 | 0
201318 | TERM,AGR,CB POT,12/20KV,35-150MM2,D72521 | BMUE | BMUE | UN | PTF ENEL / MARICA / EMERG E MA | 2 | 0 | 0 | 0 | 0 | 0 | ZAT | FEEM0100 | DEP.MARICA-RJ |  | 0 | 0 | 0 | 0
201318 | TERM,AGR,CB POT,12/20KV,35-150MM2,D72521 | BMUG | BMUG | UN | PTF ENEL / ITABORAI / EMER, MA | 15 | 0 | 0 | 0 | 0 | 0 | ZAT | FEEM0100 | DEP.ITABORAI-RJ |  | 0 | 0 | 0 | 0
201318 | TERM,AGR,CB POT,12/20KV,35-150MM2,D72521 | BMUH | BMUH | UN | ENGELMIG - SOC SOT / CABO FRIO | 65 | 0 | 0 | 0 | 0 | 0 | ZAT | FEEM0100 | DEP.CABO FRIO |  | 0 | 0 | 0 | 0
201318 | TERM,AGR,CB POT,12/20KV,35-150MM2,D72521 | BMUK | BMUK | UN | PSE - SOT / NITERÓI | 264 | 0 | 0 | 0 | 0 | 0 | ZAT | FEEM0100 | DEP.SOT/NITERÓI |  | 0 | 0 | 0 | 0
201365 | LUVA,EME,COMP,AL,2AWG,PM-C720.15,FP | BMBG | BMBG | UN | 3C / SÃO GONÇALO-RJ | 115 | 0 | 0 | 0 | 0 | 0 | ZMBT | FEEM0100 | DEP. 3C |  | 0 | 0 | 0 | 0
201365 | LUVA,EME,COMP,AL,2AWG,PM-C720.15,FP | BMUA | BMUA | UN | ELGEMIG / MARICÁ | 320 | 0 | 0 | 0 | 0 | 0 | ZMBT | FEEM0100 | ELGEMIG / MARICÁ |  | 0 | 0 | 0 | 0
201365 | LUVA,EME,COMP,AL,2AWG,PM-C720.15,FP | BMUD | BMUD | UN | DEP. COMPEL | 21 | 0 | 0 | 0 | 0 | 0 | ZMBT | FEEM0100 | DEP. COMPEL |  | 0 | 0 | 0 | 0
201366 | LUVA.EMENDA.COMPRES.4AWGCAA.D72016 | BM01 | BM11 | UN | PTF CENTRAL MRO / ITABORAÍ-RJ | 60 | 0 | 0 | 0 | 0 | 0 | ZMBT | FELC0800 | DEP.REG. MT/BT |  | 0 | 0 | 0 | 0
201366 | LUVA.EMENDA.COMPRES.4AWGCAA.D72016 | BMAU | BMAU | UN | ENGELMIG / CAMPOS-RJ | 2 | 0 | 0 | 0 | 0 | 0 | ZMBT | FELC0800 | DEP. ENGELMIG |  | 0 | 0 | 0 | 0
201366 | LUVA.EMENDA.COMPRES.4AWGCAA.D72016 | BMBY | BMBY | UN | PTF ENEL / ITAPERUNA-RJ | 20 | 0 | 0 | 0 | 0 | 0 | ZMBT | FELC0800 | DEP. PTF ENEL |  | 0 | 0 | 0 | 0
201366 | LUVA.EMENDA.COMPRES.4AWGCAA.D72016 | BMTB | BMTB | UN | INDICA / CANTAGALO-RJ | 150 | 0 | 0 | 0 | 0 | 0 | ZMBT | FELC0800 | DEP. INDICA |  | 0 | 0 | 0 | 0
201366 | LUVA.EMENDA.COMPRES.4AWGCAA.D72016 | BMTF | BMTF | UN | ELLCA / ANGRA | 70 | 0 | 0 | 0 | 0 | 0 | ZMBT | FELC0800 | ELLCA / ANGRA |  | 0 | 0 | 0 | 0
201366 | LUVA.EMENDA.COMPRES.4AWGCAA.D72016 | BMTM | BMTM | UN | PTF ENEL / ANGRA | 50 | 0 | 0 | 0 | 0 | 0 | ZMBT | FELC0800 | DEP PTF ENEL/AN |  | 0 | 0 | 0 | 0
201366 | LUVA.EMENDA.COMPRES.4AWGCAA.D72016 | BMTS | BMTS | UN | PTF ENEL / MACAÉ | 217 | 0 | 0 | 0 | 0 | 0 | ZMBT | FELC0800 | DEP PTF ENEL/MAC |  | 0 | 0 | 0 | 0
201366 | LUVA.EMENDA.COMPRES.4AWGCAA.D72016 | BMUB | BMUB | UN | PTF ENEL / CAMPOS / MANUT | 50 | 0 | 0 | 0 | 0 | 0 | ZMBT | FELC0800 | DEP. PTF ENEL |  | 0 | 0 | 0 | 0
201376 | CONECTOR,ATERR,CU,16-70,D71025 | BM01 | BM11 | UN | PTF CENTRAL MRO / ITABORAÍ-RJ | 725 | 0 | 0 | 0 | 0 | 0 | ZMBT | FEEM1300 | DEP.REG. MT/BT |  | 0 | 0 | 0 | 0
201376 | CONECTOR,ATERR,CU,16-70,D71025 | BM75 | BM75 | UN | HV SETE PONTES/ SÃO GONÇALO-RJ | 30 | 0 | 0 | 0 | 0 | 0 | ZMBT | FEEM1300 | DEP. AT 1 AMPLA |  | 0 | 0 | 0 | 0
201376 | CONECTOR,ATERR,CU,16-70,D71025 | BMTB |  | UN | INDICA / CANTAGALO-RJ | 0 | 18 | 0 | 0 | 18 | 0 | ZMBT | FEEM1300 |  |  | 0 | 0 | 0 | 0
201376 | CONECTOR,ATERR,CU,16-70,D71025 | BMTK | BMTK | UN | PROGEN / TERESOPOLIS | 201 | 0 | 0 | 0 | 0 | 0 | ZMBT | FEEM1300 | PROGEN / TERESOP |  | 0 | 0 | 0 | 0
201376 | CONECTOR,ATERR,CU,16-70,D71025 | BMTM | BMTM | UN | PTF ENEL / ANGRA | 60 | 0 | 0 | 0 | 0 | 0 | ZMBT | FEEM1300 | DEP PTF ENEL/AN |  | 0 | 0 | 0 | 0
201376 | CONECTOR,ATERR,CU,16-70,D71025 | BMTO | BMTO | UN | PROGEN / PETROPOLIS | 101 | 0 | 0 | 0 | 0 | 0 | ZMBT | FEEM1300 | PROGEN / PETROPO |  | 0 | 0 | 0 | 0
201376 | CONECTOR,ATERR,CU,16-70,D71025 | BMUE | BMUE | UN | PTF ENEL / MARICA / EMERG E MA | 50 | 0 | 0 | 0 | 0 | 0 | ZMBT | FEEM1300 | DEP.MARICA-RJ |  | 0 | 0 | 0 | 0
201381 | SUPORTE P/CHAVE BY-PASS, DED-1948 R.5 | BM01 | BM11 | PEÇ | PTF CENTRAL MRO / ITABORAÍ-RJ | 40 | 0 | 0 | 0 | 0 | 0 | ZMBT | FEEM1400 | DEP.REG. MT/BT |  | 0 | 0 | 0 | 0
201381 | SUPORTE P/CHAVE BY-PASS, DED-1948 R.5 | BMAS | BMAS | PEÇ | PROGEN / MACAÉ-RJ | 4 | 0 | 0 | 0 | 0 | 0 | ZMBT | FEEM1400 | DEP. PROGEN |  | 0 | 0 | 0 | 0
201381 | SUPORTE P/CHAVE BY-PASS, DED-1948 R.5 | BMAU | BMAU | PEÇ | ENGELMIG / CAMPOS-RJ | 16 | 0 | 0 | 0 | 0 | 0 | ZMBT | FEEM1400 | DEP. ENGELMIG |  | 0 | 0 | 0 | 0
201381 | SUPORTE P/CHAVE BY-PASS, DED-1948 R.5 | BMTC | BMTC | PEÇ | INDICA / PADUA-RJ | 12 | 0 | 0 | 0 | 0 | 0 | ZMBT | FEEM1400 | DEP. INDICA |  | 0 | 0 | 0 | 0
201381 | SUPORTE P/CHAVE BY-PASS, DED-1948 R.5 | BMTK | BMTK | PEÇ | PROGEN / TERESOPOLIS | 6 | 0 | 0 | 0 | 0 | 0 | ZMBT | FEEM1400 | PROGEN / TERESOP |  | 0 | 0 | 0 | 0
201381 | SUPORTE P/CHAVE BY-PASS, DED-1948 R.5 | BMTN | BMTN | PEÇ | PTF ENEL / SÃO GONÇALO | 15 | 0 | 0 | 0 | 0 | 0 | ZMBT | FEEM1400 | DEP. PTF ENEL |  | 0 | 0 | 0 | 0
201381 | SUPORTE P/CHAVE BY-PASS, DED-1948 R.5 | BMTO | BMTO | PEÇ | PROGEN / PETROPOLIS | 3 | 0 | 0 | 0 | 0 | 0 | ZMBT | FEEM1400 | PROGEN / PETROPO |  | 0 | 0 | 0 | 0
201381 | SUPORTE P/CHAVE BY-PASS, DED-1948 R.5 | BMUA | BMUA | PEÇ | ELGEMIG / MARICÁ | 67 | 0 | 0 | 0 | 0 | 0 | ZMBT | FEEM1400 | ELGEMIG / MARICÁ |  | 0 | 0 | 0 | 0
201381 | SUPORTE P/CHAVE BY-PASS, DED-1948 R.5 | BMUB | BMUB | PEÇ | PTF ENEL / CAMPOS / MANUT | 5 | 0 | 0 | 0 | 0 | 0 | ZMBT | FEEM1400 | DEP. PTF ENEL |  | 0 | 0 | 0 | 0
201381 | SUPORTE P/CHAVE BY-PASS, DED-1948 R.5 | BMUD | BMUD | PEÇ | DEP. COMPEL | 12 | 0 | 0 | 0 | 0 | 0 | ZMBT | FEEM1400 | DEP. COMPEL |  | 0 | 0 | 0 | 0
201381 | SUPORTE P/CHAVE BY-PASS, DED-1948 R.5 | BMUM | BMUM | PEÇ | ELLCA - SOT / MAGÉ | 7 | 0 | 0 | 0 | 0 | 0 | ZMBT | FEEM1400 | DEP.MAGÉ |  | 0 | 0 | 0 | 0
201383 | CONEC,TERM,COMPR,AL,95MM2,2F,D71038 | BMAT | BMAT | PEÇ | ENGELMIG / ITAPERUNA-RJ | 5 | 0 | 0 | 0 | 0 | 0 | ZMBT | FEEM1400 | DEP. ENGELMIG |  | 0 | 0 | 0 | 0
201383 | CONEC,TERM,COMPR,AL,95MM2,2F,D71038 | BMAU | BMAU | PEÇ | ENGELMIG / CAMPOS-RJ | 19 | 0 | 0 | 0 | 0 | 0 | ZMBT | FEEM1400 | DEP. ENGELMIG |  | 0 | 0 | 0 | 0
201383 | CONEC,TERM,COMPR,AL,95MM2,2F,D71038 | BMTB |  | PEÇ | INDICA / CANTAGALO-RJ | 0 | 8 | 0 | 0 | 8 | 0 | ZMBT | FEEM1400 |  |  | 0 | 0 | 0 | 0
201383 | CONEC,TERM,COMPR,AL,95MM2,2F,D71038 | BMTB | BMTB | PEÇ | INDICA / CANTAGALO-RJ | 0 | 0 | 88 | 0 | 0 | 0 | ZMBT | FEEM1400 | DEP. INDICA |  | 0 | 0 | 0 | 0
201383 | CONEC,TERM,COMPR,AL,95MM2,2F,D71038 | BMTF | BMTF | PEÇ | ELLCA / ANGRA | 16 | 0 | 0 | 0 | 0 | 0 | ZMBT | FEEM1400 | ELLCA / ANGRA |  | 0 | 0 | 0 | 0
201383 | CONEC,TERM,COMPR,AL,95MM2,2F,D71038 | BMTG | BMTG | PEÇ | ENGELMIG / RESENDE | 29 | 0 | 0 | 0 | 0 | 0 | ZMBT | FEEM1400 | ENGELMIG / RESEN |  | 0 | 0 | 0 | 0
201383 | CONEC,TERM,COMPR,AL,95MM2,2F,D71038 | BMTM | BMTM | PEÇ | PTF ENEL / ANGRA | 30 | 0 | 0 | 0 | 0 | 0 | ZMBT | FEEM1400 | DEP PTF ENEL/AN |  | 0 | 0 | 0 | 0
201383 | CONEC,TERM,COMPR,AL,95MM2,2F,D71038 | BMTO | BMTO | PEÇ | PROGEN / PETROPOLIS | 43 | 0 | 0 | 0 | 0 | 0 | ZMBT | FEEM1400 | PROGEN / PETROPO |  | 0 | 0 | 0 | 0
201383 | CONEC,TERM,COMPR,AL,95MM2,2F,D71038 | BMTS | BMTS | PEÇ | PTF ENEL / MACAÉ | 43 | 0 | 0 | 0 | 0 | 0 | ZMBT | FEEM1400 | DEP PTF ENEL/MAC |  | 0 | 0 | 0 | 0
201383 | CONEC,TERM,COMPR,AL,95MM2,2F,D71038 | BMUA | BMUA | PEÇ | ELGEMIG / MARICÁ | 91 | 0 | 0 | 0 | 0 | 0 | ZMBT | FEEM1400 | ELGEMIG / MARICÁ |  | 0 | 0 | 0 | 0
201383 | CONEC,TERM,COMPR,AL,95MM2,2F,D71038 | BMUB | BMUB | PEÇ | PTF ENEL / CAMPOS / MANUT | 7 | 0 | 0 | 0 | 0 | 0 | ZMBT | FEEM1400 | DEP. PTF ENEL |  | 0 | 0 | 0 | 0
201383 | CONEC,TERM,COMPR,AL,95MM2,2F,D71038 | BMUD | BMUD | PEÇ | DEP. COMPEL | 692 | 0 | 0 | 0 | 0 | 0 | ZMBT | FEEM1400 | DEP. COMPEL |  | 0 | 0 | 0 | 0
201383 | CONEC,TERM,COMPR,AL,95MM2,2F,D71038 | BMUF | BMUF | PEÇ | PTF ENEL / NITEROI / EMER, MAN | 90 | 0 | 0 | 0 | 0 | 0 | ZMBT | FEEM1400 | DEP.NITEROI-RJ |  | 0 | 0 | 0 | 0
201383 | CONEC,TERM,COMPR,AL,95MM2,2F,D71038 | BMUG | BMUG | PEÇ | PTF ENEL / ITABORAI / EMER, MA | 12 | 0 | 0 | 0 | 0 | 0 | ZMBT | FEEM1400 | DEP.ITABORAI-RJ |  | 0 | 0 | 0 | 0
201383 | CONEC,TERM,COMPR,AL,95MM2,2F,D71038 | BMUK | BMUK | PEÇ | PSE - SOT / NITERÓI | 181 | 0 | 0 | 0 | 0 | 0 | ZMBT | FEEM1400 | DEP.SOT/NITERÓI |  | 0 | 0 | 0 | 0
201383 | CONEC,TERM,COMPR,AL,95MM2,2F,D71038 | BMUM | BMUM | PEÇ | ELLCA - SOT / MAGÉ | 124 | 0 | 0 | 0 | 0 | 0 | ZMBT | FEEM1400 | DEP.MAGÉ |  | 0 | 0 | 0 | 0
201384 | ARRUELA LISA QUADRADA, DED-0036 R.3,FP | BM01 | BM11 | PEÇ | PTF CENTRAL MRO / ITABORAÍ-RJ | 500 | 0 | 0 | 0 | 0 | 0 | ZMBT | FEEM1800 | DEP.REG. MT/BT |  | 0 | 0 | 0 | 0
201384 | ARRUELA LISA QUADRADA, DED-0036 R.3,FP | BMUB | BMUB | PEÇ | PTF ENEL / CAMPOS / MANUT | 9 | 0 | 0 | 0 | 0 | 0 | ZMBT | FEEM1800 | DEP. PTF ENEL |  | 0 | 0 | 0 | 0
201384 | ARRUELA LISA QUADRADA, DED-0036 R.3,FP | BMUD | BMUD | PEÇ | DEP. COMPEL | 27 | 0 | 0 | 0 | 0 | 0 | ZMBT | FEEM1800 | DEP. COMPEL |  | 0 | 0 | 0 | 0
201385 | ARRUELA LIGA DE ALUMÍNIO DED-1256 | BM01 |  | PEÇ | PTF CENTRAL MRO / ITABORAÍ-RJ | 0 | 84 | 0 | 0 | 84 | 0 | ZMBT | FMCF0100 |  |  | 0 | 0 | 0 | 0
201385 | ARRUELA LIGA DE ALUMÍNIO DED-1256 | BMBR | BMBR | PEÇ | ELLCA / SÃO GONÇALO-RJ | 10 | 0 | 0 | 0 | 0 | 0 | ZMBT | FMCF0100 | DEP. ELLCA |  | 0 | 0 | 0 | 0
201385 | ARRUELA LIGA DE ALUMÍNIO DED-1256 | BMBV | BMBV | PEÇ | PTF ENEL / PADUA-RJ | 20 | 0 | 0 | 0 | 0 | 0 | ZMBT | FMCF0100 | DEP. PTF ENEL |  | 0 | 0 | 0 | 0
201385 | ARRUELA LIGA DE ALUMÍNIO DED-1256 | BMTG | BMTG | PEÇ | ENGELMIG / RESENDE | 215 | 0 | 0 | 0 | 0 | 0 | ZMBT | FMCF0100 | ENGELMIG / RESEN |  | 0 | 0 | 0 | 0
201385 | ARRUELA LIGA DE ALUMÍNIO DED-1256 | BMTK | BMTK | PEÇ | PROGEN / TERESOPOLIS | 15 | 0 | 0 | 0 | 0 | 0 | ZMBT | FMCF0100 | PROGEN / TERESOP |  | 0 | 0 | 0 | 0
201385 | ARRUELA LIGA DE ALUMÍNIO DED-1256 | BMTM | BMTM | PEÇ | PTF ENEL / ANGRA | 234 | 0 | 0 | 0 | 0 | 0 | ZMBT | FMCF0100 | DEP PTF ENEL/AN |  | 0 | 0 | 0 | 0
201385 | ARRUELA LIGA DE ALUMÍNIO DED-1256 | BMTO | BMTO | PEÇ | PROGEN / PETROPOLIS | 28 | 0 | 0 | 0 | 0 | 0 | ZMBT | FMCF0100 | PROGEN / PETROPO |  | 0 | 0 | 0 | 0
201385 | ARRUELA LIGA DE ALUMÍNIO DED-1256 | BMTW | BMTW | PEÇ | PSE / NITEROI | 1004 | 0 | 0 | 0 | 0 | 0 | ZMBT | FMCF0100 | DEP.PSE / NITERO |  | 0 | 0 | 0 | 0
201385 | ARRUELA LIGA DE ALUMÍNIO DED-1256 | BMUB | BMUB | PEÇ | PTF ENEL / CAMPOS / MANUT | 10 | 0 | 0 | 0 | 0 | 0 | ZMBT | FMCF0100 | DEP. PTF ENEL |  | 0 | 0 | 0 | 0
201385 | ARRUELA LIGA DE ALUMÍNIO DED-1256 | BMUK | BMUK | PEÇ | PSE - SOT / NITERÓI | 234 | 0 | 0 | 0 | 0 | 0 | ZMBT | FMCF0100 | DEP.SOT/NITERÓI |  | 0 | 0 | 0 | 0
201386 | CONECTOR PARAF.FEN,P/COND.CU 16-35MM FP | BM01 | BM11 | PEÇ | PTF CENTRAL MRO / ITABORAÍ-RJ | 30 | 0 | 0 | 0 | 0 | 0 | ZMBT | FEEM0200 | DEP.REG. MT/BT |  | 0 | 0 | 0 | 0
201387 | HASTE,ANCORA,AZ,16X2400,PM-R 44501;FP | BMTG | BMTG | PEÇ | ENGELMIG / RESENDE | 2 | 0 | 0 | 0 | 0 | 0 | ZMBT | FEEM1300 | ENGELMIG / RESEN |  | 0 | 0 | 0 | 0
201387 | HASTE,ANCORA,AZ,16X2400,PM-R 44501;FP | BMTO | BMTO | PEÇ | PROGEN / PETROPOLIS | 1.8 | 0 | 0 | 0 | 0 | 0 | ZMBT | FEEM1300 | PROGEN / PETROPO |  | 0 | 0 | 0 | 0
201388 | CONECTOR,TERM,COMPR,CU,70MM2,2F,D71048 | BMAS | BMAS | PEÇ | PROGEN / MACAÉ-RJ | 108 | 0 | 0 | 0 | 0 | 0 | ZMBT | FEEM1400 | DEP. PROGEN |  | 0 | 0 | 0 | 0
201388 | CONECTOR,TERM,COMPR,CU,70MM2,2F,D71048 | BMAU | BMAU | PEÇ | ENGELMIG / CAMPOS-RJ | 50 | 0 | 0 | 0 | 0 | 0 | ZMBT | FEEM1400 | DEP. ENGELMIG |  | 0 | 0 | 0 | 0
201388 | CONECTOR,TERM,COMPR,CU,70MM2,2F,D71048 | BMBY | BMBY | PEÇ | PTF ENEL / ITAPERUNA-RJ | 22 | 0 | 0 | 0 | 0 | 0 | ZMBT | FEEM1400 | DEP. PTF ENEL |  | 0 | 0 | 0 | 0
201388 | CONECTOR,TERM,COMPR,CU,70MM2,2F,D71048 | BMTF | BMTF | PEÇ | ELLCA / ANGRA | 26 | 0 | 0 | 0 | 0 | 0 | ZMBT | FEEM1400 | ELLCA / ANGRA |  | 0 | 0 | 0 | 0
201388 | CONECTOR,TERM,COMPR,CU,70MM2,2F,D71048 | BMTG | BMTG | PEÇ | ENGELMIG / RESENDE | 142 | 0 | 0 | 0 | 0 | 0 | ZMBT | FEEM1400 | ENGELMIG / RESEN |  | 0 | 0 | 0 | 0
201388 | CONECTOR,TERM,COMPR,CU,70MM2,2F,D71048 | BMTK | BMTK | PEÇ | PROGEN / TERESOPOLIS | 125 | 0 | 0 | 0 | 0 | 0 | ZMBT | FEEM1400 | PROGEN / TERESOP |  | 0 | 0 | 0 | 0
201388 | CONECTOR,TERM,COMPR,CU,70MM2,2F,D71048 | BMTM | BMTM | PEÇ | PTF ENEL / ANGRA | 129 | 0 | 0 | 0 | 0 | 0 | ZMBT | FEEM1400 | DEP PTF ENEL/AN |  | 0 | 0 | 0 | 0
201388 | CONECTOR,TERM,COMPR,CU,70MM2,2F,D71048 | BMTS | BMTS | PEÇ | PTF ENEL / MACAÉ | 25 | 0 | 0 | 0 | 0 | 0 | ZMBT | FEEM1400 | DEP PTF ENEL/MAC |  | 0 | 0 | 0 | 0
201388 | CONECTOR,TERM,COMPR,CU,70MM2,2F,D71048 | BMTW | BMTW | PEÇ | PSE / NITEROI | 82 | 0 | 0 | 0 | 0 | 0 | ZMBT | FEEM1400 | DEP.PSE / NITERO |  | 0 | 0 | 0 | 0
201388 | CONECTOR,TERM,COMPR,CU,70MM2,2F,D71048 | BMUA | BMUA | PEÇ | ELGEMIG / MARICÁ | 37 | 0 | 0 | 0 | 0 | 0 | ZMBT | FEEM1400 | ELGEMIG / MARICÁ |  | 0 | 0 | 0 | 0
201388 | CONECTOR,TERM,COMPR,CU,70MM2,2F,D71048 | BMUD | BMUD | PEÇ | DEP. COMPEL | 25 | 0 | 0 | 0 | 0 | 0 | ZMBT | FEEM1400 | DEP. COMPEL |  | 0 | 0 | 0 | 0
201388 | CONECTOR,TERM,COMPR,CU,70MM2,2F,D71048 | BMUF | BMUF | PEÇ | PTF ENEL / NITEROI / EMER, MAN | 65 | 0 | 0 | 0 | 0 | 0 | ZMBT | FEEM1400 | DEP.NITEROI-RJ |  | 0 | 0 | 0 | 0
201388 | CONECTOR,TERM,COMPR,CU,70MM2,2F,D71048 | BMUH | BMUH | PEÇ | ENGELMIG - SOC SOT / CABO FRIO | 236 | 0 | 0 | 0 | 0 | 0 | ZMBT | FEEM1400 | DEP.CABO FRIO |  | 0 | 0 | 0 | 0
201388 | CONECTOR,TERM,COMPR,CU,70MM2,2F,D71048 | BMUK | BMUK | PEÇ | PSE - SOT / NITERÓI | 110 | 0 | 0 | 0 | 0 | 0 | ZMBT | FEEM1400 | DEP.SOT/NITERÓI |  | 0 | 0 | 0 | 0
201389 | CONEC,TERM,COMPR,AL,50MM2,2F,D71038 | BM01 | BM11 | PEÇ | PTF CENTRAL MRO / ITABORAÍ-RJ | 0 | 0 | 407 | 0 | 0 | 0 | ZMBT | FEEM1400 | DEP.REG. MT/BT |  | 0 | 0 | 0 | 0
201389 | CONEC,TERM,COMPR,AL,50MM2,2F,D71038 | BM76 | BM76 | PEÇ | HV MAGÉ / MAGÉ-RJ | 3 | 0 | 0 | 0 | 0 | 0 | ZMBT | FEEM1400 | DEP. AT 2 AMPLA |  | 0 | 0 | 0 | 0
201389 | CONEC,TERM,COMPR,AL,50MM2,2F,D71038 | BMAS | BMAS | PEÇ | PROGEN / MACAÉ-RJ | 333 | 0 | 0 | 0 | 0 | 0 | ZMBT | FEEM1400 | DEP. PROGEN |  | 0 | 0 | 0 | 0
201389 | CONEC,TERM,COMPR,AL,50MM2,2F,D71038 | BMAT | BMAT | PEÇ | ENGELMIG / ITAPERUNA-RJ | 118 | 0 | 0 | 0 | 0 | 0 | ZMBT | FEEM1400 | DEP. ENGELMIG |  | 0 | 0 | 0 | 0
201389 | CONEC,TERM,COMPR,AL,50MM2,2F,D71038 | BMAU | BMAU | PEÇ | ENGELMIG / CAMPOS-RJ | 136 | 0 | 0 | 0 | 0 | 0 | ZMBT | FEEM1400 | DEP. ENGELMIG |  | 0 | 0 | 0 | 0
201389 | CONEC,TERM,COMPR,AL,50MM2,2F,D71038 | BMBG | BMBG | PEÇ | 3C / SÃO GONÇALO-RJ | 128 | 0 | 0 | 0 | 0 | 0 | ZMBT | FEEM1400 | DEP. 3C |  | 0 | 0 | 0 | 0
201389 | CONEC,TERM,COMPR,AL,50MM2,2F,D71038 | BMBR | BMBR | PEÇ | ELLCA / SÃO GONÇALO-RJ | 73 | 0 | 0 | 0 | 0 | 0 | ZMBT | FEEM1400 | DEP. ELLCA |  | 0 | 0 | 0 | 0
201389 | CONEC,TERM,COMPR,AL,50MM2,2F,D71038 | BMBV | BMBV | PEÇ | PTF ENEL / PADUA-RJ | 172 | 0 | 0 | 0 | 0 | 0 | ZMBT | FEEM1400 | DEP. PTF ENEL |  | 0 | 0 | 0 | 0
201389 | CONEC,TERM,COMPR,AL,50MM2,2F,D71038 | BMBY | BMBY | PEÇ | PTF ENEL / ITAPERUNA-RJ | 200 | 0 | 0 | 0 | 0 | 0 | ZMBT | FEEM1400 | DEP. PTF ENEL |  | 0 | 0 | 0 | 0
201389 | CONEC,TERM,COMPR,AL,50MM2,2F,D71038 | BMTB |  | PEÇ | INDICA / CANTAGALO-RJ | 0 | 25 | 0 | 0 | 25 | 0 | ZMBT | FEEM1400 |  |  | 0 | 0 | 0 | 0
201389 | CONEC,TERM,COMPR,AL,50MM2,2F,D71038 | BMTB | BMTB | PEÇ | INDICA / CANTAGALO-RJ | 136 | 0 | 47 | 0 | 0 | 0 | ZMBT | FEEM1400 | DEP. INDICA |  | 0 | 0 | 0 | 0
201389 | CONEC,TERM,COMPR,AL,50MM2,2F,D71038 | BMTC | BMTC | PEÇ | INDICA / PADUA-RJ | 364 | 0 | 0 | 0 | 0 | 0 | ZMBT | FEEM1400 | DEP. INDICA |  | 0 | 0 | 0 | 0
201389 | CONEC,TERM,COMPR,AL,50MM2,2F,D71038 | BMTF | BMTF | PEÇ | ELLCA / ANGRA | 217 | 0 | 0 | 0 | 0 | 0 | ZMBT | FEEM1400 | ELLCA / ANGRA |  | 0 | 0 | 0 | 0
201389 | CONEC,TERM,COMPR,AL,50MM2,2F,D71038 | BMTG | BMTG | PEÇ | ENGELMIG / RESENDE | 62 | 0 | 0 | 0 | 0 | 0 | ZMBT | FEEM1400 | ENGELMIG / RESEN |  | 0 | 0 | 0 | 0
201389 | CONEC,TERM,COMPR,AL,50MM2,2F,D71038 | BMTK | BMTK | PEÇ | PROGEN / TERESOPOLIS | 44 | 0 | 0 | 0 | 0 | 0 | ZMBT | FEEM1400 | PROGEN / TERESOP |  | 0 | 0 | 0 | 0
201389 | CONEC,TERM,COMPR,AL,50MM2,2F,D71038 | BMTM | BMTM | PEÇ | PTF ENEL / ANGRA | 214 | 0 | 0 | 0 | 0 | 0 | ZMBT | FEEM1400 | DEP PTF ENEL/AN |  | 0 | 0 | 0 | 0
201389 | CONEC,TERM,COMPR,AL,50MM2,2F,D71038 | BMTS | BMTS | PEÇ | PTF ENEL / MACAÉ | 136 | 0 | 0 | 0 | 0 | 0 | ZMBT | FEEM1400 | DEP PTF ENEL/MAC |  | 0 | 0 | 0 | 0
201389 | CONEC,TERM,COMPR,AL,50MM2,2F,D71038 | BMTT | BMTT | PEÇ | ELLCA / NITEROI-RJ | 7 | 0 | 0 | 0 | 0 | 0 | ZMBT | FEEM1400 | ELLCA |  | 0 | 0 | 0 | 0
201389 | CONEC,TERM,COMPR,AL,50MM2,2F,D71038 | BMTW | BMTW | PEÇ | PSE / NITEROI | 507 | 0 | 0 | 0 | 0 | 0 | ZMBT | FEEM1400 | DEP.PSE / NITERO |  | 0 | 0 | 0 | 0
201389 | CONEC,TERM,COMPR,AL,50MM2,2F,D71038 | BMUA | BMUA | PEÇ | ELGEMIG / MARICÁ | 399 | 0 | 0 | 0 | 0 | 0 | ZMBT | FEEM1400 | ELGEMIG / MARICÁ |  | 0 | 0 | 0 | 0
201389 | CONEC,TERM,COMPR,AL,50MM2,2F,D71038 | BMUB | BMUB | PEÇ | PTF ENEL / CAMPOS / MANUT | 194 | 0 | 0 | 0 | 0 | 0 | ZMBT | FEEM1400 | DEP. PTF ENEL |  | 0 | 0 | 0 | 0
201389 | CONEC,TERM,COMPR,AL,50MM2,2F,D71038 | BMUD | BMUD | PEÇ | DEP. COMPEL | 476 | 0 | 0 | 0 | 0 | 0 | ZMBT | FEEM1400 | DEP. COMPEL |  | 0 | 0 | 0 | 0
201389 | CONEC,TERM,COMPR,AL,50MM2,2F,D71038 | BMUF | BMUF | PEÇ | PTF ENEL / NITEROI / EMER, MAN | 128 | 0 | 0 | 0 | 0 | 0 | ZMBT | FEEM1400 | DEP.NITEROI-RJ |  | 0 | 0 | 0 | 0
201389 | CONEC,TERM,COMPR,AL,50MM2,2F,D71038 | BMUG | BMUG | PEÇ | PTF ENEL / ITABORAI / EMER, MA | 627 | 0 | 0 | 0 | 0 | 0 | ZMBT | FEEM1400 | DEP.ITABORAI-RJ |  | 0 | 0 | 0 | 0
201389 | CONEC,TERM,COMPR,AL,50MM2,2F,D71038 | BMUH | BMUH | PEÇ | ENGELMIG - SOC SOT / CABO FRIO | 343 | 0 | 0 | 0 | 0 | 0 | ZMBT | FEEM1400 | DEP.CABO FRIO |  | 0 | 0 | 0 | 0
201389 | CONEC,TERM,COMPR,AL,50MM2,2F,D71038 | BMUI | BMUI | PEÇ | ENGELMIG - SOC SOT / ARARUAMA | 192 | 0 | 0 | 0 | 0 | 0 | ZMBT | FEEM1400 | DEP.ARARUAMA |  | 0 | 0 | 0 | 0
201389 | CONEC,TERM,COMPR,AL,50MM2,2F,D71038 | BMUK | BMUK | PEÇ | PSE - SOT / NITERÓI | 1004 | 0 | 0 | 0 | 0 | 0 | ZMBT | FEEM1400 | DEP.SOT/NITERÓI |  | 0 | 0 | 0 | 0
201389 | CONEC,TERM,COMPR,AL,50MM2,2F,D71038 | BMUL | BMUL | PEÇ | PSE - SOC / MAGÉ | 77 | 0 | 0 | 0 | 0 | 0 | ZMBT | FEEM1400 | DEP.SOC/MAGÉ-RJ |  | 0 | 0 | 0 | 0
201389 | CONEC,TERM,COMPR,AL,50MM2,2F,D71038 | BMUM | BMUM | PEÇ | ELLCA - SOT / MAGÉ | 1335 | 0 | 0 | 0 | 0 | 0 | ZMBT | FEEM1400 | DEP.MAGÉ |  | 0 | 0 | 0 | 0
201390 | CONECTOR,TERM,COMPR,CU,50MM2,2F,D71048 | BM01 | BM11 | PEÇ | PTF CENTRAL MRO / ITABORAÍ-RJ | 0 | 0 | 1150 | 0 | 0 | 0 | ZMBT | FEEM1400 | DEP.REG. MT/BT |  | 0 | 0 | 0 | 0
201390 | CONECTOR,TERM,COMPR,CU,50MM2,2F,D71048 | BMAS | BMAS | PEÇ | PROGEN / MACAÉ-RJ | 54 | 0 | 0 | 0 | 0 | 0 | ZMBT | FEEM1400 | DEP. PROGEN |  | 0 | 0 | 0 | 0
201390 | CONECTOR,TERM,COMPR,CU,50MM2,2F,D71048 | BMTG | BMTG | PEÇ | ENGELMIG / RESENDE | 42 | 0 | 0 | 0 | 0 | 0 | ZMBT | FEEM1400 | ENGELMIG / RESEN |  | 0 | 0 | 0 | 0
201392 | CONECTOR,TERM,COMPR,CU,150MM2,2F,D71048 | BM01 | BM11 | PEÇ | PTF CENTRAL MRO / ITABORAÍ-RJ | 68 | 0 | 0 | 0 | 0 | 0 | ZMBT | FEEM1400 | DEP.REG. MT/BT |  | 0 | 0 | 0 | 0
201392 | CONECTOR,TERM,COMPR,CU,150MM2,2F,D71048 | BMTM | BMTM | PEÇ | PTF ENEL / ANGRA | 10 | 0 | 0 | 0 | 0 | 0 | ZMBT | FEEM1400 | DEP PTF ENEL/AN |  | 0 | 0 | 0 | 0
201392 | CONECTOR,TERM,COMPR,CU,150MM2,2F,D71048 | BMUD | BMUD | PEÇ | DEP. COMPEL | 20 | 0 | 0 | 0 | 0 | 0 | ZMBT | FEEM1400 | DEP. COMPEL |  | 0 | 0 | 0 | 0
201397 | TERMINAL COMPR ANEL TUB 35MM2 | BMAS | BMAS | PEÇ | PROGEN / MACAÉ-RJ | 547 | 0 | 0 | 0 | 0 | 0 | ZMBT | FEEM1400 | DEP. PROGEN |  | 0 | 0 | 0 | 0
201397 | TERMINAL COMPR ANEL TUB 35MM2 | BMBG | BMBG | PEÇ | 3C / SÃO GONÇALO-RJ | 1530 | 0 | 0 | 0 | 0 | 0 | ZMBT | FEEM1400 | DEP. 3C |  | 0 | 0 | 0 | 0
201397 | TERMINAL COMPR ANEL TUB 35MM2 | BMBR | BMBR | PEÇ | ELLCA / SÃO GONÇALO-RJ | 82 | 0 | 0 | 0 | 0 | 0 | ZMBT | FEEM1400 | DEP. ELLCA |  | 0 | 0 | 0 | 0
201397 | TERMINAL COMPR ANEL TUB 35MM2 | BMTB | BMTB | PEÇ | INDICA / CANTAGALO-RJ | 98 | 0 | 0 | 0 | 0 | 0 | ZMBT | FEEM1400 | DEP. INDICA |  | 0 | 0 | 0 | 0
201397 | TERMINAL COMPR ANEL TUB 35MM2 | BMTC | BMTC | PEÇ | INDICA / PADUA-RJ | 108 | 0 | 0 | 0 | 0 | 0 | ZMBT | FEEM1400 | DEP. INDICA |  | 0 | 0 | 0 | 0
201397 | TERMINAL COMPR ANEL TUB 35MM2 | BMTF | BMTF | PEÇ | ELLCA / ANGRA | 14 | 0 | 0 | 0 | 0 | 0 | ZMBT | FEEM1400 | ELLCA / ANGRA |  | 0 | 0 | 0 | 0
201397 | TERMINAL COMPR ANEL TUB 35MM2 | BMTG | BMTG | PEÇ | ENGELMIG / RESENDE | 540 | 0 | 0 | 0 | 0 | 0 | ZMBT | FEEM1400 | ENGELMIG / RESEN |  | 0 | 0 | 0 | 0
201397 | TERMINAL COMPR ANEL TUB 35MM2 | BMTK | BMTK | PEÇ | PROGEN / TERESOPOLIS | 190 | 0 | 0 | 0 | 0 | 0 | ZMBT | FEEM1400 | PROGEN / TERESOP |  | 0 | 0 | 0 | 0
201397 | TERMINAL COMPR ANEL TUB 35MM2 | BMTM | BMTM | PEÇ | PTF ENEL / ANGRA | 315 | 0 | 0 | 0 | 0 | 0 | ZMBT | FEEM1400 | DEP PTF ENEL/AN |  | 0 | 0 | 0 | 0
201397 | TERMINAL COMPR ANEL TUB 35MM2 | BMTO | BMTO | PEÇ | PROGEN / PETROPOLIS | 63 | 0 | 0 | 0 | 0 | 0 | ZMBT | FEEM1400 | PROGEN / PETROPO |  | 0 | 0 | 0 | 0
201397 | TERMINAL COMPR ANEL TUB 35MM2 | BMUD | BMUD | PEÇ | DEP. COMPEL | 14 | 0 | 0 | 0 | 0 | 0 | ZMBT | FEEM1400 | DEP. COMPEL |  | 0 | 0 | 0 | 0
201397 | TERMINAL COMPR ANEL TUB 35MM2 | BMUH | BMUH | PEÇ | ENGELMIG - SOC SOT / CABO FRIO | 136 | 0 | 0 | 0 | 0 | 0 | ZMBT | FEEM1400 | DEP.CABO FRIO |  | 0 | 0 | 0 | 0
201397 | TERMINAL COMPR ANEL TUB 35MM2 | BMUK | BMUK | PEÇ | PSE - SOT / NITERÓI | 24 | 0 | 0 | 0 | 0 | 0 | ZMBT | FEEM1400 | DEP.SOT/NITERÓI |  | 0 | 0 | 0 | 0
201397 | TERMINAL COMPR ANEL TUB 35MM2 | BMUL | BMUL | PEÇ | PSE - SOC / MAGÉ | 24 | 0 | 0 | 0 | 0 | 0 | ZMBT | FEEM1400 | DEP.SOC/MAGÉ-RJ |  | 0 | 0 | 0 | 0
201398 | CONEC TERM COMP MED,CB 70MM²,PM2092I8R8 | BMAS | BMAS | PEÇ | PROGEN / MACAÉ-RJ | 36 | 0 | 0 | 0 | 0 | 0 | ZMBT | FEEM1400 | DEP. PROGEN |  | 0 | 0 | 0 | 0
201398 | CONEC TERM COMP MED,CB 70MM²,PM2092I8R8 | BMUB | BMUB | PEÇ | PTF ENEL / CAMPOS / MANUT | 58 | 0 | 0 | 0 | 0 | 0 | ZMBT | FEEM1400 | DEP. PTF ENEL |  | 0 | 0 | 0 | 0
201399 | SUPORTE P/DEGRAUS,CX.SUBTERRAN-DQN2135 | BM01 | BM11 | PEÇ | PTF CENTRAL MRO / ITABORAÍ-RJ | 122 | 0 | 0 | 0 | 0 | 0 | ZMBT | FEEM1700 | DEP.REG. MT/BT |  | 0 | 0 | 0 | 0
201399 | SUPORTE P/DEGRAUS,CX.SUBTERRAN-DQN2135 | BMUK | BMUK | PEÇ | PSE - SOT / NITERÓI | 10 | 0 | 0 | 0 | 0 | 0 | ZMBT | FEEM1700 | DEP.SOT/NITERÓI |  | 0 | 0 | 0 | 0
201402 | SUPORT FIX P-RAIO TRAFO,T2, I2 R0 PM2206 | BM01 |  | PEÇ | PTF CENTRAL MRO / ITABORAÍ-RJ | 0 | 46 | 0 | 0 | 46 | 0 | ZMBT | FEEM1400 |  |  | 0 | 0 | 0 | 0
201402 | SUPORT FIX P-RAIO TRAFO,T2, I2 R0 PM2206 | BM01 | BM11 | PEÇ | PTF CENTRAL MRO / ITABORAÍ-RJ | 1801 | 0 | 0 | 0 | 0 | 0 | ZMBT | FEEM1400 | DEP.REG. MT/BT |  | 0 | 0 | 0 | 0
201402 | SUPORT FIX P-RAIO TRAFO,T2, I2 R0 PM2206 | BMTG | BMTG | PEÇ | ENGELMIG / RESENDE | 32 | 0 | 0 | 0 | 0 | 0 | ZMBT | FEEM1400 | ENGELMIG / RESEN |  | 0 | 0 | 0 | 0
201402 | SUPORT FIX P-RAIO TRAFO,T2, I2 R0 PM2206 | BMTM | BMTM | PEÇ | PTF ENEL / ANGRA | 23 | 0 | 0 | 0 | 0 | 0 | ZMBT | FEEM1400 | DEP PTF ENEL/AN |  | 0 | 0 | 0 | 0
201402 | SUPORT FIX P-RAIO TRAFO,T2, I2 R0 PM2206 | BMUM | BMUM | PEÇ | ELLCA - SOT / MAGÉ | 43 | 0 | 0 | 0 | 0 | 0 | ZMBT | FEEM1400 | DEP.MAGÉ |  | 0 | 0 | 0 | 0
201406 | CONEC,TERM,COMPR,AL,25MM2,1F,D71038 | BM01 | BM11 | PEÇ | PTF CENTRAL MRO / ITABORAÍ-RJ | 22 | 0 | 0 | 0 | 0 | 0 | ZMBT | FEEM1400 | DEP.REG. MT/BT |  | 0 | 0 | 0 | 0
201406 | CONEC,TERM,COMPR,AL,25MM2,1F,D71038 | BMBV | BMBV | PEÇ | PTF ENEL / PADUA-RJ | 82 | 0 | 0 | 0 | 0 | 0 | ZMBT | FEEM1400 | DEP. PTF ENEL |  | 0 | 0 | 0 | 0
201406 | CONEC,TERM,COMPR,AL,25MM2,1F,D71038 | BMBY | BMBY | PEÇ | PTF ENEL / ITAPERUNA-RJ | 30 | 0 | 0 | 0 | 0 | 0 | ZMBT | FEEM1400 | DEP. PTF ENEL |  | 0 | 0 | 0 | 0
201406 | CONEC,TERM,COMPR,AL,25MM2,1F,D71038 | BMUB | BMUB | PEÇ | PTF ENEL / CAMPOS / MANUT | 71 | 0 | 0 | 0 | 0 | 0 | ZMBT | FEEM1400 | DEP. PTF ENEL |  | 0 | 0 | 0 | 0
201406 | CONEC,TERM,COMPR,AL,25MM2,1F,D71038 | BMUD | BMUD | PEÇ | DEP. COMPEL | 6 | 0 | 0 | 0 | 0 | 0 | ZMBT | FEEM1400 | DEP. COMPEL |  | 0 | 0 | 0 | 0
201407 | CONEC,TERM,COMPR,AL,150MM2,2F,D71038 | BM01 |  | PEÇ | PTF CENTRAL MRO / ITABORAÍ-RJ | 0 | 50 | 0 | 0 | 50 | 0 | ZMBT | FEEM1400 |  |  | 0 | 0 | 0 | 0
201407 | CONEC,TERM,COMPR,AL,150MM2,2F,D71038 | BMAS | BMAS | PEÇ | PROGEN / MACAÉ-RJ | 6 | 0 | 0 | 0 | 0 | 0 | ZMBT | FEEM1400 | DEP. PROGEN |  | 0 | 0 | 0 | 0
201407 | CONEC,TERM,COMPR,AL,150MM2,2F,D71038 | BMBG | BMBG | PEÇ | 3C / SÃO GONÇALO-RJ | 8 | 0 | 0 | 0 | 0 | 0 | ZMBT | FEEM1400 | DEP. 3C |  | 0 | 0 | 0 | 0
201407 | CONEC,TERM,COMPR,AL,150MM2,2F,D71038 | BMBV | BMBV | PEÇ | PTF ENEL / PADUA-RJ | 16 | 0 | 0 | 0 | 0 | 0 | ZMBT | FEEM1400 | DEP. PTF ENEL |  | 0 | 0 | 0 | 0
201407 | CONEC,TERM,COMPR,AL,150MM2,2F,D71038 | BMBY | BMBY | PEÇ | PTF ENEL / ITAPERUNA-RJ | 18 | 0 | 0 | 0 | 0 | 0 | ZMBT | FEEM1400 | DEP. PTF ENEL |  | 0 | 0 | 0 | 0
201407 | CONEC,TERM,COMPR,AL,150MM2,2F,D71038 | BMTB |  | PEÇ | INDICA / CANTAGALO-RJ | 0 | 32 | 0 | 0 | 32 | 0 | ZMBT | FEEM1400 |  |  | 0 | 0 | 0 | 0
201407 | CONEC,TERM,COMPR,AL,150MM2,2F,D71038 | BMTB | BMTB | PEÇ | INDICA / CANTAGALO-RJ | 12 | 0 | 100 | 0 | 0 | 0 | ZMBT | FEEM1400 | DEP. INDICA |  | 0 | 0 | 0 | 0
201407 | CONEC,TERM,COMPR,AL,150MM2,2F,D71038 | BMTC | BMTC | PEÇ | INDICA / PADUA-RJ | 117 | 0 | 0 | 0 | 0 | 0 | ZMBT | FEEM1400 | DEP. INDICA |  | 0 | 0 | 0 | 0
201407 | CONEC,TERM,COMPR,AL,150MM2,2F,D71038 | BMTF | BMTF | PEÇ | ELLCA / ANGRA | 130 | 0 | 0 | 0 | 0 | 0 | ZMBT | FEEM1400 | ELLCA / ANGRA |  | 0 | 0 | 0 | 0
201407 | CONEC,TERM,COMPR,AL,150MM2,2F,D71038 | BMTK | BMTK | PEÇ | PROGEN / TERESOPOLIS | 174 | 0 | 0 | 0 | 0 | 0 | ZMBT | FEEM1400 | PROGEN / TERESOP |  | 0 | 0 | 0 | 0
201407 | CONEC,TERM,COMPR,AL,150MM2,2F,D71038 | BMTM | BMTM | PEÇ | PTF ENEL / ANGRA | 18 | 0 | 0 | 0 | 0 | 0 | ZMBT | FEEM1400 | DEP PTF ENEL/AN |  | 0 | 0 | 0 | 0
201407 | CONEC,TERM,COMPR,AL,150MM2,2F,D71038 | BMTO | BMTO | PEÇ | PROGEN / PETROPOLIS | 3 | 0 | 0 | 0 | 0 | 0 | ZMBT | FEEM1400 | PROGEN / PETROPO |  | 0 | 0 | 0 | 0
201407 | CONEC,TERM,COMPR,AL,150MM2,2F,D71038 | BMUA | BMUA | PEÇ | ELGEMIG / MARICÁ | 14 | 0 | 0 | 0 | 0 | 0 | ZMBT | FEEM1400 | ELGEMIG / MARICÁ |  | 0 | 0 | 0 | 0
201407 | CONEC,TERM,COMPR,AL,150MM2,2F,D71038 | BMUB | BMUB | PEÇ | PTF ENEL / CAMPOS / MANUT | 68 | 0 | 0 | 0 | 0 | 0 | ZMBT | FEEM1400 | DEP. PTF ENEL |  | 0 | 0 | 0 | 0
201407 | CONEC,TERM,COMPR,AL,150MM2,2F,D71038 | BMUD | BMUD | PEÇ | DEP. COMPEL | 146 | 0 | 0 | 0 | 0 | 0 | ZMBT | FEEM1400 | DEP. COMPEL |  | 0 | 0 | 0 | 0
201407 | CONEC,TERM,COMPR,AL,150MM2,2F,D71038 | BMUF | BMUF | PEÇ | PTF ENEL / NITEROI / EMER, MAN | 85 | 0 | 0 | 0 | 0 | 0 | ZMBT | FEEM1400 | DEP.NITEROI-RJ |  | 0 | 0 | 0 | 0
201407 | CONEC,TERM,COMPR,AL,150MM2,2F,D71038 | BMUG | BMUG | PEÇ | PTF ENEL / ITABORAI / EMER, MA | 200 | 0 | 0 | 0 | 0 | 0 | ZMBT | FEEM1400 | DEP.ITABORAI-RJ |  | 0 | 0 | 0 | 0
201407 | CONEC,TERM,COMPR,AL,150MM2,2F,D71038 | BMUH | BMUH | PEÇ | ENGELMIG - SOC SOT / CABO FRIO | 50 | 0 | 0 | 0 | 0 | 0 | ZMBT | FEEM1400 | DEP.CABO FRIO |  | 0 | 0 | 0 | 0
201407 | CONEC,TERM,COMPR,AL,150MM2,2F,D71038 | BMUK | BMUK | PEÇ | PSE - SOT / NITERÓI | 163 | 0 | 0 | 0 | 0 | 0 | ZMBT | FEEM1400 | DEP.SOT/NITERÓI |  | 0 | 0 | 0 | 0
201407 | CONEC,TERM,COMPR,AL,150MM2,2F,D71038 | BMUM | BMUM | PEÇ | ELLCA - SOT / MAGÉ | 256 | 0 | 0 | 0 | 0 | 0 | ZMBT | FEEM1400 | DEP.MAGÉ |  | 0 | 0 | 0 | 0
201410 | CONECTOR,TERM,COMPR,CU,240MM2,2F,D71048 | BMUK | BMUK | UN | PSE - SOT / NITERÓI | 9 | 0 | 0 | 0 | 0 | 0 | ZMBT | FEEM1400 | DEP.SOT/NITERÓI |  | 0 | 0 | 0 | 0
201437 | CONECTOR TERM,COND AL 95MM,PM2251I3R0 | BMAS | BMAS | PEÇ | PROGEN / MACAÉ-RJ | 10 | 0 | 0 | 0 | 0 | 0 | ZMBT | FEEM0200 | DEP. PROGEN |  | 0 | 0 | 0 | 0
201437 | CONECTOR TERM,COND AL 95MM,PM2251I3R0 | BMTB | BMTB | PEÇ | INDICA / CANTAGALO-RJ | 6 | 0 | 0 | 0 | 0 | 0 | ZMBT | FEEM0200 | DEP. INDICA |  | 0 | 0 | 0 | 0
201437 | CONECTOR TERM,COND AL 95MM,PM2251I3R0 | BMTO | BMTO | PEÇ | PROGEN / PETROPOLIS | 118 | 0 | 0 | 0 | 0 | 0 | ZMBT | FEEM0200 | PROGEN / PETROPO |  | 0 | 0 | 0 | 0
201437 | CONECTOR TERM,COND AL 95MM,PM2251I3R0 | BMUB | BMUB | PEÇ | PTF ENEL / CAMPOS / MANUT | 23 | 0 | 0 | 0 | 0 | 0 | ZMBT | FEEM0200 | DEP. PTF ENEL |  | 0 | 0 | 0 | 0
201439 | CONECTOR CUNHA ATERR,4-7,8MM,PM71040 | BM01 |  | PEÇ | PTF CENTRAL MRO / ITABORAÍ-RJ | 0 | 300 | 0 | 0 | 300 | 0 | ZMBT | FELC0800 |  |  | 0 | 0 | 0 | 0
201439 | CONECTOR CUNHA ATERR,4-7,8MM,PM71040 | BM01 | BM11 | PEÇ | PTF CENTRAL MRO / ITABORAÍ-RJ | 3900 | 0 | 0 | 0 | 0 | 0 | ZMBT | FELC0800 | DEP.REG. MT/BT |  | 0 | 0 | 0 | 0
201439 | CONECTOR CUNHA ATERR,4-7,8MM,PM71040 | BMAS | BMAS | PEÇ | PROGEN / MACAÉ-RJ | 278 | 0 | 0 | 0 | 0 | 0 | ZMBT | FELC0800 | DEP. PROGEN |  | 0 | 0 | 0 | 0
201439 | CONECTOR CUNHA ATERR,4-7,8MM,PM71040 | BMAT | BMAT | PEÇ | ENGELMIG / ITAPERUNA-RJ | 149 | 0 | 0 | 0 | 0 | 0 | ZMBT | FELC0800 | DEP. ENGELMIG |  | 0 | 0 | 0 | 0
201439 | CONECTOR CUNHA ATERR,4-7,8MM,PM71040 | BMAU | BMAU | PEÇ | ENGELMIG / CAMPOS-RJ | 294 | 0 | 0 | 0 | 0 | 0 | ZMBT | FELC0800 | DEP. ENGELMIG |  | 0 | 0 | 0 | 0
201439 | CONECTOR CUNHA ATERR,4-7,8MM,PM71040 | BMBG | BMBG | PEÇ | 3C / SÃO GONÇALO-RJ | 146 | 0 | 0 | 0 | 0 | 0 | ZMBT | FELC0800 | DEP. 3C |  | 0 | 0 | 0 | 0
201439 | CONECTOR CUNHA ATERR,4-7,8MM,PM71040 | BMBR | BMBR | PEÇ | ELLCA / SÃO GONÇALO-RJ | 22 | 0 | 0 | 0 | 0 | 0 | ZMBT | FELC0800 | DEP. ELLCA |  | 0 | 0 | 0 | 0
201439 | CONECTOR CUNHA ATERR,4-7,8MM,PM71040 | BMBV | BMBV | PEÇ | PTF ENEL / PADUA-RJ | 196 | 0 | 0 | 0 | 0 | 0 | ZMBT | FELC0800 | DEP. PTF ENEL |  | 0 | 0 | 0 | 0
201439 | CONECTOR CUNHA ATERR,4-7,8MM,PM71040 | BMBY | BMBY | PEÇ | PTF ENEL / ITAPERUNA-RJ | 178 | 0 | 0 | 0 | 0 | 0 | ZMBT | FELC0800 | DEP. PTF ENEL |  | 0 | 0 | 0 | 0
201439 | CONECTOR CUNHA ATERR,4-7,8MM,PM71040 | BMTB |  | PEÇ | INDICA / CANTAGALO-RJ | 0 | 219 | 0 | 0 | 219 | 0 | ZMBT | FELC0800 |  |  | 0 | 0 | 0 | 0
201439 | CONECTOR CUNHA ATERR,4-7,8MM,PM71040 | BMTB | BMTB | PEÇ | INDICA / CANTAGALO-RJ | 0 | 0 | 147 | 0 | 0 | 0 | ZMBT | FELC0800 | DEP. INDICA |  | 0 | 0 | 0 | 0
201439 | CONECTOR CUNHA ATERR,4-7,8MM,PM71040 | BMTC | BMTC | PEÇ | INDICA / PADUA-RJ | 92 | 0 | 0 | 0 | 0 | 0 | ZMBT | FELC0800 | DEP. INDICA |  | 0 | 0 | 0 | 0
201439 | CONECTOR CUNHA ATERR,4-7,8MM,PM71040 | BMTF | BMTF | PEÇ | ELLCA / ANGRA | 71 | 0 | 0 | 0 | 0 | 0 | ZMBT | FELC0800 | ELLCA / ANGRA |  | 0 | 0 | 0 | 0
201439 | CONECTOR CUNHA ATERR,4-7,8MM,PM71040 | BMTG | BMTG | PEÇ | ENGELMIG / RESENDE | 221 | 0 | 0 | 0 | 0 | 0 | ZMBT | FELC0800 | ENGELMIG / RESEN |  | 0 | 0 | 0 | 0
201439 | CONECTOR CUNHA ATERR,4-7,8MM,PM71040 | BMTK | BMTK | PEÇ | PROGEN / TERESOPOLIS | 352 | 0 | 0 | 0 | 0 | 0 | ZMBT | FELC0800 | PROGEN / TERESOP |  | 0 | 0 | 0 | 0
201439 | CONECTOR CUNHA ATERR,4-7,8MM,PM71040 | BMTM | BMTM | PEÇ | PTF ENEL / ANGRA | 193 | 0 | 0 | 0 | 0 | 0 | ZMBT | FELC0800 | DEP PTF ENEL/AN |  | 0 | 0 | 0 | 0
201439 | CONECTOR CUNHA ATERR,4-7,8MM,PM71040 | BMTN | BMTN | PEÇ | PTF ENEL / SÃO GONÇALO | 100 | 0 | 0 | 0 | 0 | 0 | ZMBT | FELC0800 | DEP. PTF ENEL |  | 0 | 0 | 0 | 0
201439 | CONECTOR CUNHA ATERR,4-7,8MM,PM71040 | BMTO | BMTO | PEÇ | PROGEN / PETROPOLIS | 100 | 0 | 0 | 0 | 0 | 0 | ZMBT | FELC0800 | PROGEN / PETROPO |  | 0 | 0 | 0 | 0
201439 | CONECTOR CUNHA ATERR,4-7,8MM,PM71040 | BMTP | BMTP | PEÇ | CENEGED / NITEROI | 179 | 0 | 0 | 0 | 0 | 0 | ZMBT | FELC0800 | CENEGED / NITERO |  | 0 | 0 | 0 | 0
201439 | CONECTOR CUNHA ATERR,4-7,8MM,PM71040 | BMTS | BMTS | PEÇ | PTF ENEL / MACAÉ | 46 | 0 | 0 | 0 | 0 | 0 | ZMBT | FELC0800 | DEP PTF ENEL/MAC |  | 0 | 0 | 0 | 0
201439 | CONECTOR CUNHA ATERR,4-7,8MM,PM71040 | BMTT | BMTT | PEÇ | ELLCA / NITEROI-RJ | 73 | 0 | 0 | 0 | 0 | 0 | ZMBT | FELC0800 | ELLCA |  | 0 | 0 | 0 | 0
201439 | CONECTOR CUNHA ATERR,4-7,8MM,PM71040 | BMUA | BMUA | PEÇ | ELGEMIG / MARICÁ | 61 | 0 | 0 | 18 | 0 | 0 | ZMBT | FELC0800 | ELGEMIG / MARICÁ |  | 0 | 0 | 0 | 0
201439 | CONECTOR CUNHA ATERR,4-7,8MM,PM71040 | BMUB |  | PEÇ | PTF ENEL / CAMPOS / MANUT | 0 | 100 | 0 | 0 | 100 | 0 | ZMBT | FELC0800 |  |  | 0 | 0 | 0 | 0
201439 | CONECTOR CUNHA ATERR,4-7,8MM,PM71040 | BMUB | BMUB | PEÇ | PTF ENEL / CAMPOS / MANUT | 277 | 0 | 0 | 0 | 0 | 0 | ZMBT | FELC0800 | DEP. PTF ENEL |  | 0 | 0 | 0 | 0
201439 | CONECTOR CUNHA ATERR,4-7,8MM,PM71040 | BMUD | BMUD | PEÇ | DEP. COMPEL | 508 | 0 | 0 | 0 | 0 | 0 | ZMBT | FELC0800 | DEP. COMPEL |  | 0 | 0 | 0 | 0
201439 | CONECTOR CUNHA ATERR,4-7,8MM,PM71040 | BMUF | BMUF | PEÇ | PTF ENEL / NITEROI / EMER, MAN | 600 | 0 | 0 | 0 | 0 | 0 | ZMBT | FELC0800 | DEP.NITEROI-RJ |  | 0 | 0 | 0 | 0
201439 | CONECTOR CUNHA ATERR,4-7,8MM,PM71040 | BMUG | BMUG | PEÇ | PTF ENEL / ITABORAI / EMER, MA | 75 | 0 | 0 | 0 | 0 | 0 | ZMBT | FELC0800 | DEP.ITABORAI-RJ |  | 0 | 0 | 0 | 0
201439 | CONECTOR CUNHA ATERR,4-7,8MM,PM71040 | BMUH | BMUH | PEÇ | ENGELMIG - SOC SOT / CABO FRIO | 262 | 0 | 0 | 0 | 0 | 0 | ZMBT | FELC0800 | DEP.CABO FRIO |  | 0 | 0 | 0 | 0
201439 | CONECTOR CUNHA ATERR,4-7,8MM,PM71040 | BMUI | BMUI | PEÇ | ENGELMIG - SOC SOT / ARARUAMA | 425 | 0 | 0 | 0 | 0 | 0 | ZMBT | FELC0800 | DEP.ARARUAMA |  | 0 | 0 | 0 | 0
201439 | CONECTOR CUNHA ATERR,4-7,8MM,PM71040 | BMUK | BMUK | PEÇ | PSE - SOT / NITERÓI | 726 | 0 | 0 | 0 | 0 | 0 | ZMBT | FELC0800 | DEP.SOT/NITERÓI |  | 0 | 0 | 0 | 0
201439 | CONECTOR CUNHA ATERR,4-7,8MM,PM71040 | BMUL | BMUL | PEÇ | PSE - SOC / MAGÉ | 86 | 0 | 0 | 0 | 0 | 0 | ZMBT | FELC0800 | DEP.SOC/MAGÉ-RJ |  | 0 | 0 | 0 | 0
201439 | CONECTOR CUNHA ATERR,4-7,8MM,PM71040 | BMUM | BMUM | PEÇ | ELLCA - SOT / MAGÉ | 317 | 0 | 0 | 0 | 0 | 0 | ZMBT | FELC0800 | DEP.MAGÉ |  | 0 | 0 | 0 | 0
201440 | PINO TOPO,ISOL PILAR,AÇO GALV,PM-2162 I2 | BMAT | BMAT | PEÇ | ENGELMIG / ITAPERUNA-RJ | 15 | 0 | 0 | 0 | 0 | 0 | ZMBT | FEEM1400 | DEP. ENGELMIG |  | 0 | 0 | 0 | 0
201440 | PINO TOPO,ISOL PILAR,AÇO GALV,PM-2162 I2 | BMAU | BMAU | PEÇ | ENGELMIG / CAMPOS-RJ | 21 | 0 | 0 | 0 | 0 | 0 | ZMBT | FEEM1400 | DEP. ENGELMIG |  | 0 | 0 | 0 | 0
201440 | PINO TOPO,ISOL PILAR,AÇO GALV,PM-2162 I2 | BMTC | BMTC | PEÇ | INDICA / PADUA-RJ | 8 | 0 | 0 | 0 | 0 | 0 | ZMBT | FEEM1400 | DEP. INDICA |  | 0 | 0 | 0 | 0
201440 | PINO TOPO,ISOL PILAR,AÇO GALV,PM-2162 I2 | BMTW | BMTW | PEÇ | PSE / NITEROI | 7 | 0 | 0 | 0 | 0 | 0 | ZMBT | FEEM1400 | DEP.PSE / NITERO |  | 0 | 0 | 0 | 0
201440 | PINO TOPO,ISOL PILAR,AÇO GALV,PM-2162 I2 | BMUB | BMUB | PEÇ | PTF ENEL / CAMPOS / MANUT | 28 | 0 | 0 | 0 | 0 | 0 | ZMBT | FEEM1400 | DEP. PTF ENEL |  | 0 | 0 | 0 | 0
201440 | PINO TOPO,ISOL PILAR,AÇO GALV,PM-2162 I2 | BMUK | BMUK | PEÇ | PSE - SOT / NITERÓI | 33 | 0 | 0 | 0 | 0 | 0 | ZMBT | FEEM1400 | DEP.SOT/NITERÓI |  | 0 | 0 | 0 | 0
201440 | PINO TOPO,ISOL PILAR,AÇO GALV,PM-2162 I2 | BMUM | BMUM | PEÇ | ELLCA - SOT / MAGÉ | 11 | 0 | 0 | 0 | 0 | 0 | ZMBT | FEEM1400 | DEP.MAGÉ |  | 0 | 0 | 0 | 0
201481 | HASTE, ATERRAMENTO, ACO-COBRE, 2400(SUC) | BMBV | BMBV | UN | PTF ENEL / PADUA-RJ | 2 | 0 | 0 | 0 | 0 | 0 | ZMAT | FEEM0300 | DEP. PTF ENEL |  | 0 | 0 | 0 | 0
201501 | CB,ACO-CU,ATERR,35MM²,D80502,SUCATA | BM01 | BM11 | UN | PTF CENTRAL MRO / ITABORAÍ-RJ | 9 | 0 | 0 | 0 | 0 | 0 | ZMAT | FEEM0300 | DEP.REG. MT/BT |  | 0 | 0 | 0 | 0
201501 | CB,ACO-CU,ATERR,35MM²,D80502,SUCATA | BMAS | BMAS | UN | PROGEN / MACAÉ-RJ | 17 | 0 | 0 | 0 | 0 | 0 | ZMAT | FEEM0300 | DEP. PROGEN |  | 0 | 0 | 0 | 0
201501 | CB,ACO-CU,ATERR,35MM²,D80502,SUCATA | BMAT | BMAT | UN | ENGELMIG / ITAPERUNA-RJ | 11 | 0 | 0 | 0 | 0 | 0 | ZMAT | FEEM0300 | DEP. ENGELMIG |  | 0 | 0 | 0 | 0
201501 | CB,ACO-CU,ATERR,35MM²,D80502,SUCATA | BMAU | BMAU | UN | ENGELMIG / CAMPOS-RJ | 3 | 0 | 0 | 0 | 0 | 0 | ZMAT | FEEM0300 | DEP. ENGELMIG |  | 0 | 0 | 0 | 0
201501 | CB,ACO-CU,ATERR,35MM²,D80502,SUCATA | BMBV | BMBV | UN | PTF ENEL / PADUA-RJ | 64.5 | 0 | 0 | 0 | 0 | 0 | ZMAT | FEEM0300 | DEP. PTF ENEL |  | 0 | 0 | 0 | 0
201501 | CB,ACO-CU,ATERR,35MM²,D80502,SUCATA | BMBY | BMBY | UN | PTF ENEL / ITAPERUNA-RJ | 18.6 | 0 | 0 | 0 | 0 | 0 | ZMAT | FEEM0300 | DEP. PTF ENEL |  | 0 | 0 | 0 | 0
201501 | CB,ACO-CU,ATERR,35MM²,D80502,SUCATA | BMTB | BMTB | UN | INDICA / CANTAGALO-RJ | 487.5 | 0 | 0 | 0 | 0 | 0 | ZMAT | FEEM0300 | DEP. INDICA |  | 0 | 0 | 0 | 0
201501 | CB,ACO-CU,ATERR,35MM²,D80502,SUCATA | BMTC | BMTC | UN | INDICA / PADUA-RJ | 47 | 0 | 0 | 0 | 0 | 0 | ZMAT | FEEM0300 | DEP. INDICA |  | 0 | 0 | 0 | 0
201501 | CB,ACO-CU,ATERR,35MM²,D80502,SUCATA | BMTG | BMTG | UN | ENGELMIG / RESENDE | 55 | 0 | 0 | 0 | 0 | 0 | ZMAT | FEEM0300 | ENGELMIG / RESEN |  | 0 | 0 | 0 | 0
201501 | CB,ACO-CU,ATERR,35MM²,D80502,SUCATA | BMTO | BMTO | UN | PROGEN / PETROPOLIS | 15 | 0 | 0 | 0 | 0 | 0 | ZMAT | FEEM0300 | PROGEN / PETROPO |  | 0 | 0 | 0 | 0
201501 | CB,ACO-CU,ATERR,35MM²,D80502,SUCATA | BMTS | BMTS | UN | PTF ENEL / MACAÉ | 20 | 0 | 0 | 0 | 0 | 0 | ZMAT | FEEM0300 | DEP PTF ENEL/MAC |  | 0 | 0 | 0 | 0
201501 | CB,ACO-CU,ATERR,35MM²,D80502,SUCATA | BMUB | BMUB | UN | PTF ENEL / CAMPOS / MANUT | 341.94 | 0 | 0 | 0 | 0 | 0 | ZMAT | FEEM0300 | DEP. PTF ENEL |  | 0 | 0 | 0 | 0
201534 | HASTE,ATERR,AÇO-COBR,5/8",2400MM,D80001 | BM01 | BM11 | UN | PTF CENTRAL MRO / ITABORAÍ-RJ | 610 | 0 | 0 | 0 | 0 | 0 | ZMBT | FEEM0300 | DEP.REG. MT/BT |  | 0 | 0 | 0 | 0
201534 | HASTE,ATERR,AÇO-COBR,5/8",2400MM,D80001 | BMUK | BMUK | UN | PSE - SOT / NITERÓI | 61 | 0 | 0 | 0 | 0 | 0 | ZMBT | FEEM0300 | DEP.SOT/NITERÓI |  | 0 | 0 | 0 | 0
201626 | CONEC,CUN,AL,I10,D=27.02-31.22MM,D71054 | BM01 | BM11 | UN | PTF CENTRAL MRO / ITABORAÍ-RJ | 255 | 0 | 0 | 0 | 0 | 0 | ZMBT | FELC0800 | DEP.REG. MT/BT |  | 0 | 0 | 0 | 0
201626 | CONEC,CUN,AL,I10,D=27.02-31.22MM,D71054 | BMAU | BMAU | UN | ENGELMIG / CAMPOS-RJ | 60 | 0 | 0 | 0 | 0 | 0 | ZMBT | FELC0800 | DEP. ENGELMIG |  | 0 | 0 | 0 | 0
201626 | CONEC,CUN,AL,I10,D=27.02-31.22MM,D71054 | BMBV | BMBV | UN | PTF ENEL / PADUA-RJ | 100 | 0 | 0 | 0 | 0 | 0 | ZMBT | FELC0800 | DEP. PTF ENEL |  | 0 | 0 | 0 | 0
201626 | CONEC,CUN,AL,I10,D=27.02-31.22MM,D71054 | BMUB | BMUB | UN | PTF ENEL / CAMPOS / MANUT | 100 | 0 | 0 | 0 | 0 | 0 | ZMBT | FELC0800 | DEP. PTF ENEL |  | 0 | 0 | 0 | 0
201626 | CONEC,CUN,AL,I10,D=27.02-31.22MM,D71054 | BMUD | BMUD | UN | DEP. COMPEL | 52 | 0 | 0 | 0 | 0 | 0 | ZMBT | FELC0800 | DEP. COMPEL |  | 0 | 0 | 0 | 0
201626 | CONEC,CUN,AL,I10,D=27.02-31.22MM,D71054 | BMUE | BMUE | UN | PTF ENEL / MARICA / EMERG E MA | 100 | 0 | 0 | 0 | 0 | 0 | ZMBT | FELC0800 | DEP.MARICA-RJ |  | 0 | 0 | 0 | 0
201626 | CONEC,CUN,AL,I10,D=27.02-31.22MM,D71054 | BMUG | BMUG | UN | PTF ENEL / ITABORAI / EMER, MA | 45 | 0 | 0 | 0 | 0 | 0 | ZMBT | FELC0800 | DEP.ITABORAI-RJ |  | 0 | 0 | 0 | 0
201734 | KIT BORNEIRA;;;;; | BM01 | BM11 | PEÇ | PTF CENTRAL MRO / ITABORAÍ-RJ | 209 | 0 | 0 | 0 | 0 | 0 | ZMBT | FEEM1600 | DEP.REG. MT/BT |  | 0 | 0 | 0 | 0
220025 | CADEADO | BM01 | BM11 | CDA | PTF CENTRAL MRO / ITABORAÍ-RJ | 0 | 0 | 0 | 3 | 0 | 0 | ZMBT | FECE0400 | DEP.REG. MT/BT |  | 0 | 0 | 0 | 0
220067 | Barreira pantografica sanfonada | BM01 |  | CDA | PTF CENTRAL MRO / ITABORAÍ-RJ | 0 | 9 | 0 | 0 | 9 | 0 | ZMBT | FZDS0700 |  |  | 0 | 0 | 0 | 0
220067 | Barreira pantografica sanfonada | BM01 | BM11 | CDA | PTF CENTRAL MRO / ITABORAÍ-RJ | 13 | 0 | 0 | 55 | 0 | 0 | ZMBT | FZDS0700 | DEP.REG. MT/BT |  | 0 | 0 | 0 | 0
220067 | Barreira pantografica sanfonada | BMTJ |  | CDA | PTF ENEL / RESENDE | 0 | 2 | 0 | 0 | 2 | 0 | ZMBT | FZDS0700 |  |  | 0 | 0 | 0 | 0
220067 | Barreira pantografica sanfonada | BMTX | BMTX | CDA | PTF ENEL / CAMPOS | 2 | 0 | 0 | 0 | 0 | 0 | ZMBT | FZDS0700 | DEP PTF ENEL/CAM |  | 0 | 0 | 0 | 0
220067 | Barreira pantografica sanfonada | BMUF | BMUF | CDA | PTF ENEL / NITEROI / EMER, MAN | 2 | 0 | 0 | 0 | 0 | 0 | ZMBT | FZDS0700 | DEP.NITEROI-RJ |  | 0 | 0 | 0 | 0
220114 | CHAVE,CANHAO ISOL,1000V SEXT 1/2""X125 | BM01 | BM11 | UN | PTF CENTRAL MRO / ITABORAÍ-RJ | 90 | 0 | 0 | 0 | 0 | 0 | ZMBT | FZAU0400 | DEP.REG. MT/BT |  | 0 | 0 | 0 | 0
220114 | CHAVE,CANHAO ISOL,1000V SEXT 1/2""X125 | BMBV | BMBV | UN | PTF ENEL / PADUA-RJ | 22 | 0 | 0 | 0 | 0 | 0 | ZMBT | FZAU0400 | DEP. PTF ENEL |  | 0 | 0 | 0 | 0
220114 | CHAVE,CANHAO ISOL,1000V SEXT 1/2""X125 | BMTM | BMTM | UN | PTF ENEL / ANGRA | 4 | 0 | 0 | 0 | 0 | 0 | ZMBT | FZAU0400 | DEP PTF ENEL/AN |  | 0 | 0 | 0 | 0
220116 | CHAVE, ALLEN ISO, 1000V SEXT 5/16"X125 | BMTJ | BMTJ | UN | PTF ENEL / RESENDE | 2 | 0 | 0 | 0 | 0 | 0 | ZMBT | FZAU0400 | PTF ENEL/RESENDE |  | 0 | 0 | 0 | 0
220116 | CHAVE, ALLEN ISO, 1000V SEXT 5/16"X125 | BMTM | BMTM | UN | PTF ENEL / ANGRA | 1 | 0 | 0 | 0 | 0 | 0 | ZMBT | FZAU0400 | DEP PTF ENEL/AN |  | 0 | 0 | 0 | 0
220116 | CHAVE, ALLEN ISO, 1000V SEXT 5/16"X125 | BMTN | BMTN | UN | PTF ENEL / SÃO GONÇALO | 2 | 0 | 0 | 0 | 0 | 0 | ZMBT | FZAU0400 | DEP. PTF ENEL |  | 0 | 0 | 0 | 0
220116 | CHAVE, ALLEN ISO, 1000V SEXT 5/16"X125 | BMTO | BMTO | UN | PROGEN / PETROPOLIS | 3 | 0 | 0 | 0 | 0 | 0 | ZMBT | FZAU0400 | PROGEN / PETROPO |  | 0 | 0 | 0 | 0
220116 | CHAVE, ALLEN ISO, 1000V SEXT 5/16"X125 | BMTS | BMTS | UN | PTF ENEL / MACAÉ | 5 | 0 | 0 | 0 | 0 | 0 | ZMBT | FZAU0400 | DEP PTF ENEL/MAC |  | 0 | 0 | 0 | 0
230054 | POSTE,CONC,CIRC,16/1000,GSS002/12 | BMUI | BMUI | CDA | ENGELMIG - SOC SOT / ARARUAMA | 2 | 0 | 0 | 0 | 0 | 0 | ZMBT | FESO1600 | DEP.ARARUAMA |  | 0 | 0 | 0 | 0
230055 | POSTE,CONC,CIRC,14/2000,GSS002/11 | BM01 | BM11 | CDA | PTF CENTRAL MRO / ITABORAÍ-RJ | 0 | 0 | 0 | 2 | 0 | 0 | ZMBT | FESO1600 | DEP.REG. MT/BT |  | 0 | 0 | 0 | 0
230055 | POSTE,CONC,CIRC,14/2000,GSS002/11 | BMUD | BMUD | CDA | DEP. COMPEL | 1 | 0 | 0 | 0 | 0 | 0 | ZMBT | FESO1600 | DEP. COMPEL |  | 0 | 0 | 0 | 0
230055 | POSTE,CONC,CIRC,14/2000,GSS002/11 | BMUI | BMUI | CDA | ENGELMIG - SOC SOT / ARARUAMA | 5 | 0 | 0 | 0 | 0 | 0 | ZMBT | FESO1600 | DEP.ARARUAMA |  | 0 | 0 | 0 | 0
230056 | POSTE,CONC,CIRC,14/600,GSS002/10 | BM76 | BM76 | CDA | HV MAGÉ / MAGÉ-RJ | 9 | 0 | 0 | 0 | 0 | 0 | ZMBT | FESO1600 | DEP. AT 2 AMPLA |  | 0 | 0 | 0 | 0
230056 | POSTE,CONC,CIRC,14/600,GSS002/10 | BMAU | BMAU | CDA | ENGELMIG / CAMPOS-RJ | 2 | 0 | 0 | 0 | 0 | 0 | ZMBT | FESO1600 | DEP. ENGELMIG |  | 0 | 0 | 0 | 0
230056 | POSTE,CONC,CIRC,14/600,GSS002/10 | BMUA | BMUA | CDA | ELGEMIG / MARICÁ | 6 | 0 | 0 | 0 | 0 | 0 | ZMBT | FESO1600 | ELGEMIG / MARICÁ |  | 0 | 0 | 0 | 0
230056 | POSTE,CONC,CIRC,14/600,GSS002/10 | BMUI | BMUI | CDA | ENGELMIG - SOC SOT / ARARUAMA | 10 | 0 | 0 | 0 | 0 | 0 | ZMBT | FESO1600 | DEP.ARARUAMA |  | 0 | 0 | 0 | 0
230056 | POSTE,CONC,CIRC,14/600,GSS002/10 | BMUK | BMUK | CDA | PSE - SOT / NITERÓI | 7 | 0 | 0 | 0 | 0 | 0 | ZMBT | FESO1600 | DEP.SOT/NITERÓI |  | 0 | 0 | 0 | 0
230057 | POSTE,CONC,CIRC,14/1000,GSS002/09 | BMAU | BMAU | CDA | ENGELMIG / CAMPOS-RJ | 2 | 0 | 0 | 0 | 0 | 0 | ZMBT | FESO1600 | DEP. ENGELMIG |  | 0 | 0 | 0 | 0
230057 | POSTE,CONC,CIRC,14/1000,GSS002/09 | BMTG | BMTG | CDA | ENGELMIG / RESENDE | 3 | 0 | 0 | 0 | 0 | 0 | ZMBT | FESO1600 | ENGELMIG / RESEN |  | 0 | 0 | 0 | 0
230057 | POSTE,CONC,CIRC,14/1000,GSS002/09 | BMUD | BMUD | CDA | DEP. COMPEL | 8 | 0 | 0 | 0 | 0 | 0 | ZMBT | FESO1600 | DEP. COMPEL |  | 0 | 0 | 0 | 0
230057 | POSTE,CONC,CIRC,14/1000,GSS002/09 | BMUI | BMUI | CDA | ENGELMIG - SOC SOT / ARARUAMA | 5 | 0 | 0 | 0 | 0 | 0 | ZMBT | FESO1600 | DEP.ARARUAMA |  | 0 | 0 | 0 | 0
230057 | POSTE,CONC,CIRC,14/1000,GSS002/09 | BMUK | BMUK | CDA | PSE - SOT / NITERÓI | 1 | 0 | 0 | 0 | 0 | 0 | ZMBT | FESO1600 | DEP.SOT/NITERÓI |  | 0 | 0 | 0 | 0
230059 | POSTE,CONC,CIRC,12/2.000,GSS002/07 | BM01 | BM11 | CDA | PTF CENTRAL MRO / ITABORAÍ-RJ | 7 | 0 | 0 | 0 | 0 | 0 | ZMBT | FESO1600 | DEP.REG. MT/BT |  | 0 | 0 | 0 | 0
230059 | POSTE,CONC,CIRC,12/2.000,GSS002/07 | BM76 | BM76 | CDA | HV MAGÉ / MAGÉ-RJ | 9 | 0 | 0 | 0 | 0 | 0 | ZMBT | FESO1600 | DEP. AT 2 AMPLA |  | 0 | 0 | 0 | 0
230059 | POSTE,CONC,CIRC,12/2.000,GSS002/07 | BMAT | BMAT | CDA | ENGELMIG / ITAPERUNA-RJ | 5 | 0 | 0 | 0 | 0 | 0 | ZMBT | FESO1600 | DEP. ENGELMIG |  | 0 | 0 | 0 | 0
230059 | POSTE,CONC,CIRC,12/2.000,GSS002/07 | BMAU | BMAU | CDA | ENGELMIG / CAMPOS-RJ | 3 | 0 | 0 | 0 | 0 | 0 | ZMBT | FESO1600 | DEP. ENGELMIG |  | 0 | 0 | 0 | 0
230059 | POSTE,CONC,CIRC,12/2.000,GSS002/07 | BMBP | BMBP | CDA | ELETROMECANICA / SANTA LUZIA-R | 1 | 0 | 0 | 0 | 0 | 0 | ZMBT | FESO1600 | DEP. ELETROMECAN |  | 0 | 0 | 0 | 0
230059 | POSTE,CONC,CIRC,12/2.000,GSS002/07 | BMBY | BMBY | CDA | PTF ENEL / ITAPERUNA-RJ | 16 | 0 | 0 | 0 | 0 | 0 | ZMBT | FESO1600 | DEP. PTF ENEL |  | 0 | 0 | 0 | 0
230059 | POSTE,CONC,CIRC,12/2.000,GSS002/07 | BMTC | BMTC | CDA | INDICA / PADUA-RJ | 1 | 0 | 0 | 0 | 0 | 0 | ZMBT | FESO1600 | DEP. INDICA |  | 0 | 0 | 0 | 0
230059 | POSTE,CONC,CIRC,12/2.000,GSS002/07 | BMTO | BMTO | CDA | PROGEN / PETROPOLIS | 1 | 0 | 0 | 0 | 0 | 0 | ZMBT | FESO1600 | PROGEN / PETROPO |  | 0 | 0 | 0 | 0
230059 | POSTE,CONC,CIRC,12/2.000,GSS002/07 | BMUD | BMUD | CDA | DEP. COMPEL | 7 | 0 | 0 | 0 | 0 | 0 | ZMBT | FESO1600 | DEP. COMPEL |  | 0 | 0 | 0 | 0
230059 | POSTE,CONC,CIRC,12/2.000,GSS002/07 | BMUK | BMUK | CDA | PSE - SOT / NITERÓI | 2 | 0 | 0 | 0 | 0 | 0 | ZMBT | FESO1600 | DEP.SOT/NITERÓI |  | 0 | 0 | 0 | 0
230060 | POSTE,CONC,CIRC,12/1000,GSS002/06 | BM01 | BM11 | CDA | PTF CENTRAL MRO / ITABORAÍ-RJ | 5 | 0 | 0 | 0 | 0 | 0 | ZMBT | FESO1600 | DEP.REG. MT/BT |  | 0 | 0 | 0 | 0
230060 | POSTE,CONC,CIRC,12/1000,GSS002/06 | BM76 | BM76 | CDA | HV MAGÉ / MAGÉ-RJ | 2 | 0 | 0 | 0 | 0 | 0 | ZMBT | FESO1600 | DEP. AT 2 AMPLA |  | 0 | 0 | 0 | 0
230060 | POSTE,CONC,CIRC,12/1000,GSS002/06 | BMAT | BMAT | CDA | ENGELMIG / ITAPERUNA-RJ | 5 | 0 | 0 | 0 | 0 | 0 | ZMBT | FESO1600 | DEP. ENGELMIG |  | 0 | 0 | 0 | 0
230060 | POSTE,CONC,CIRC,12/1000,GSS002/06 | BMBE | BMBE | CDA | ELETROMECANICA / CAXIAS-RJ | 10 | 0 | 0 | 0 | 0 | 0 | ZMBT | FESO1600 | DEP. ELETROMECAN |  | 0 | 0 | 0 | 0
230060 | POSTE,CONC,CIRC,12/1000,GSS002/06 | BMBV | BMBV | CDA | PTF ENEL / PADUA-RJ | 13 | 0 | 0 | 0 | 0 | 0 | ZMBT | FESO1600 | DEP. PTF ENEL |  | 0 | 0 | 0 | 0
230060 | POSTE,CONC,CIRC,12/1000,GSS002/06 | BMBY |  | CDA | PTF ENEL / ITAPERUNA-RJ | 0 | 2 | 0 | 0 | 2 | 0 | ZMBT | FESO1600 |  |  | 0 | 0 | 0 | 0
230060 | POSTE,CONC,CIRC,12/1000,GSS002/06 | BMTB | BMTB | CDA | INDICA / CANTAGALO-RJ | 27 | 0 | 4 | 0 | 0 | 0 | ZMBT | FESO1600 | DEP. INDICA |  | 0 | 0 | 0 | 0
230060 | POSTE,CONC,CIRC,12/1000,GSS002/06 | BMTC | BMTC | CDA | INDICA / PADUA-RJ | 37 | 0 | 0 | 0 | 0 | 0 | ZMBT | FESO1600 | DEP. INDICA |  | 0 | 0 | 0 | 0
230060 | POSTE,CONC,CIRC,12/1000,GSS002/06 | BMTF | BMTF | CDA | ELLCA / ANGRA | 6 | 0 | 0 | 0 | 0 | 0 | ZMBT | FESO1600 | ELLCA / ANGRA |  | 0 | 0 | 0 | 0
230060 | POSTE,CONC,CIRC,12/1000,GSS002/06 | BMTG | BMTG | CDA | ENGELMIG / RESENDE | 2 | 0 | 0 | 0 | 0 | 0 | ZMBT | FESO1600 | ENGELMIG / RESEN |  | 0 | 0 | 0 | 0
230060 | POSTE,CONC,CIRC,12/1000,GSS002/06 | BMTO | BMTO | CDA | PROGEN / PETROPOLIS | 12 | 0 | 0 | 0 | 0 | 0 | ZMBT | FESO1600 | PROGEN / PETROPO |  | 0 | 0 | 0 | 0
230060 | POSTE,CONC,CIRC,12/1000,GSS002/06 | BMTS | BMTS | CDA | PTF ENEL / MACAÉ | 3 | 0 | 0 | 0 | 0 | 0 | ZMBT | FESO1600 | DEP PTF ENEL/MAC |  | 0 | 0 | 0 | 0
230060 | POSTE,CONC,CIRC,12/1000,GSS002/06 | BMUA | BMUA | CDA | ELGEMIG / MARICÁ | 10 | 0 | 0 | 0 | 0 | 0 | ZMBT | FESO1600 | ELGEMIG / MARICÁ |  | 0 | 0 | 0 | 0
230060 | POSTE,CONC,CIRC,12/1000,GSS002/06 | BMUD | BMUD | CDA | DEP. COMPEL | 31 | 0 | 0 | 0 | 0 | 0 | ZMBT | FESO1600 | DEP. COMPEL |  | 0 | 0 | 0 | 0
230060 | POSTE,CONC,CIRC,12/1000,GSS002/06 | BMUH |  | CDA | ENGELMIG - SOC SOT / CABO FRIO | 0 | 16 | 0 | 0 | 16 | 0 | ZMBT | FESO1600 |  |  | 0 | 0 | 0 | 0
230060 | POSTE,CONC,CIRC,12/1000,GSS002/06 | BMUI | BMUI | CDA | ENGELMIG - SOC SOT / ARARUAMA | 18 | 0 | 0 | 0 | 0 | 0 | ZMBT | FESO1600 | DEP.ARARUAMA |  | 0 | 0 | 0 | 0
230060 | POSTE,CONC,CIRC,12/1000,GSS002/06 | BMUK | BMUK | CDA | PSE - SOT / NITERÓI | 24 | 0 | 0 | 0 | 0 | 0 | ZMBT | FESO1600 | DEP.SOT/NITERÓI |  | 0 | 0 | 0 | 0
230060 | POSTE,CONC,CIRC,12/1000,GSS002/06 | BMUM | BMUM | CDA | ELLCA - SOT / MAGÉ | 17 | 0 | 0 | 0 | 0 | 0 | ZMBT | FESO1600 | DEP.MAGÉ |  | 0 | 0 | 0 | 0
230061 | POSTE,CONC,CIRC,12/600,GSS002/05 | BM01 | BM11 | CDA | PTF CENTRAL MRO / ITABORAÍ-RJ | 10 | 0 | 0 | 0 | 0 | 0 | ZMBT | FESO1600 | DEP.REG. MT/BT |  | 0 | 0 | 0 | 0
230061 | POSTE,CONC,CIRC,12/600,GSS002/05 | BM76 | BM76 | CDA | HV MAGÉ / MAGÉ-RJ | 45 | 0 | 0 | 0 | 0 | 0 | ZMBT | FESO1600 | DEP. AT 2 AMPLA |  | 0 | 0 | 0 | 0
230061 | POSTE,CONC,CIRC,12/600,GSS002/05 | BMAT | BMAT | CDA | ENGELMIG / ITAPERUNA-RJ | 64 | 0 | 0 | 0 | 0 | 0 | ZMBT | FESO1600 | DEP. ENGELMIG |  | 0 | 0 | 0 | 0
230061 | POSTE,CONC,CIRC,12/600,GSS002/05 | BMAU | BMAU | CDA | ENGELMIG / CAMPOS-RJ | 12 | 0 | 0 | 0 | 0 | 0 | ZMBT | FESO1600 | DEP. ENGELMIG |  | 0 | 0 | 0 | 0
230061 | POSTE,CONC,CIRC,12/600,GSS002/05 | BMBV | BMBV | CDA | PTF ENEL / PADUA-RJ | 13 | 0 | 0 | 0 | 0 | 0 | ZMBT | FESO1600 | DEP. PTF ENEL |  | 0 | 0 | 0 | 0
230061 | POSTE,CONC,CIRC,12/600,GSS002/05 | BMBY |  | CDA | PTF ENEL / ITAPERUNA-RJ | 0 | 10 | 0 | 0 | 10 | 0 | ZMBT | FESO1600 |  |  | 0 | 0 | 0 | 0
230061 | POSTE,CONC,CIRC,12/600,GSS002/05 | BMBY | BMBY | CDA | PTF ENEL / ITAPERUNA-RJ | 10 | 0 | 0 | 0 | 0 | 0 | ZMBT | FESO1600 | DEP. PTF ENEL |  | 0 | 0 | 0 | 0
230061 | POSTE,CONC,CIRC,12/600,GSS002/05 | BMTB |  | CDA | INDICA / CANTAGALO-RJ | 0 | 4 | 0 | 0 | 4 | 0 | ZMBT | FESO1600 |  |  | 0 | 0 | 0 | 0
230061 | POSTE,CONC,CIRC,12/600,GSS002/05 | BMTB | BMTB | CDA | INDICA / CANTAGALO-RJ | 17 | 0 | 46 | 0 | 0 | 0 | ZMBT | FESO1600 | DEP. INDICA |  | 0 | 0 | 0 | 0
230061 | POSTE,CONC,CIRC,12/600,GSS002/05 | BMTF | BMTF | CDA | ELLCA / ANGRA | 1 | 0 | 0 | 0 | 0 | 0 | ZMBT | FESO1600 | ELLCA / ANGRA |  | 0 | 0 | 0 | 0
230061 | POSTE,CONC,CIRC,12/600,GSS002/05 | BMTG | BMTG | CDA | ENGELMIG / RESENDE | 19 | 0 | 0 | 0 | 0 | 0 | ZMBT | FESO1600 | ENGELMIG / RESEN |  | 0 | 0 | 0 | 0
230061 | POSTE,CONC,CIRC,12/600,GSS002/05 | BMTS | BMTS | CDA | PTF ENEL / MACAÉ | 2 | 0 | 0 | 0 | 0 | 0 | ZMBT | FESO1600 | DEP PTF ENEL/MAC |  | 0 | 0 | 0 | 0
230061 | POSTE,CONC,CIRC,12/600,GSS002/05 | BMUB | BMUB | CDA | PTF ENEL / CAMPOS / MANUT | 2 | 0 | 0 | 0 | 0 | 0 | ZMBT | FESO1600 | DEP. PTF ENEL |  | 0 | 0 | 0 | 0
230061 | POSTE,CONC,CIRC,12/600,GSS002/05 | BMUD | BMUD | CDA | DEP. COMPEL | 58 | 0 | 0 | 0 | 0 | 0 | ZMBT | FESO1600 | DEP. COMPEL |  | 0 | 0 | 0 | 0
230061 | POSTE,CONC,CIRC,12/600,GSS002/05 | BMUE | BMUE | CDA | PTF ENEL / MARICA / EMERG E MA | 19 | 0 | 0 | 0 | 0 | 0 | ZMBT | FESO1600 | DEP.MARICA-RJ |  | 0 | 0 | 0 | 0
230061 | POSTE,CONC,CIRC,12/600,GSS002/05 | BMUF | BMUF | CDA | PTF ENEL / NITEROI / EMER, MAN | 4 | 0 | 0 | 0 | 0 | 0 | ZMBT | FESO1600 | DEP.NITEROI-RJ |  | 0 | 0 | 0 | 0
230061 | POSTE,CONC,CIRC,12/600,GSS002/05 | BMUH |  | CDA | ENGELMIG - SOC SOT / CABO FRIO | 0 | 68 | 0 | 0 | 68 | 0 | ZMBT | FESO1600 |  |  | 0 | 0 | 0 | 0
230061 | POSTE,CONC,CIRC,12/600,GSS002/05 | BMUH | BMUH | CDA | ENGELMIG - SOC SOT / CABO FRIO | 28 | 0 | 0 | 0 | 0 | 0 | ZMBT | FESO1600 | DEP.CABO FRIO |  | 0 | 0 | 0 | 0
230061 | POSTE,CONC,CIRC,12/600,GSS002/05 | BMUI | BMUI | CDA | ENGELMIG - SOC SOT / ARARUAMA | 77 | 0 | 0 | 0 | 0 | 0 | ZMBT | FESO1600 | DEP.ARARUAMA |  | 0 | 0 | 0 | 0
230061 | POSTE,CONC,CIRC,12/600,GSS002/05 | BMUK | BMUK | CDA | PSE - SOT / NITERÓI | 60 | 0 | 0 | 0 | 0 | 0 | ZMBT | FESO1600 | DEP.SOT/NITERÓI |  | 0 | 0 | 0 | 0
230061 | POSTE,CONC,CIRC,12/600,GSS002/05 | BMUM |  | CDA | ELLCA - SOT / MAGÉ | 0 | 2 | 0 | 0 | 2 | 0 | ZMBT | FESO1600 |  |  | 0 | 0 | 0 | 0
230061 | POSTE,CONC,CIRC,12/600,GSS002/05 | BMUM | BMUM | CDA | ELLCA - SOT / MAGÉ | 84 | 0 | 0 | 0 | 0 | 0 | ZMBT | FESO1600 | DEP.MAGÉ |  | 0 | 0 | 0 | 0
230062 | POSTE,CONC,CIRC,12/300,GSS002/04 | BM01 | BM11 | CDA | PTF CENTRAL MRO / ITABORAÍ-RJ | 56 | 0 | 0 | 0 | 0 | 0 | ZMBT | FESO1600 | DEP.REG. MT/BT |  | 0 | 0 | 0 | 0
230062 | POSTE,CONC,CIRC,12/300,GSS002/04 | BMAS | BMAS | CDA | PROGEN / MACAÉ-RJ | 8 | 0 | 0 | 0 | 0 | 0 | ZMBT | FESO1600 | DEP. PROGEN |  | 0 | 0 | 0 | 0
230062 | POSTE,CONC,CIRC,12/300,GSS002/04 | BMAT | BMAT | CDA | ENGELMIG / ITAPERUNA-RJ | 21 | 0 | 0 | 0 | 0 | 0 | ZMBT | FESO1600 | DEP. ENGELMIG |  | 0 | 0 | 0 | 0
230062 | POSTE,CONC,CIRC,12/300,GSS002/04 | BMAU | BMAU | CDA | ENGELMIG / CAMPOS-RJ | 23 | 0 | 0 | 0 | 0 | 0 | ZMBT | FESO1600 | DEP. ENGELMIG |  | 0 | 0 | 0 | 0
230062 | POSTE,CONC,CIRC,12/300,GSS002/04 | BMBV | BMBV | CDA | PTF ENEL / PADUA-RJ | 26 | 0 | 0 | 0 | 0 | 0 | ZMBT | FESO1600 | DEP. PTF ENEL |  | 0 | 0 | 0 | 0
230062 | POSTE,CONC,CIRC,12/300,GSS002/04 | BMTB | BMTB | CDA | INDICA / CANTAGALO-RJ | 22 | 0 | 1 | 0 | 0 | 0 | ZMBT | FESO1600 | DEP. INDICA |  | 0 | 0 | 0 | 0
230062 | POSTE,CONC,CIRC,12/300,GSS002/04 | BMTC | BMTC | CDA | INDICA / PADUA-RJ | 39 | 0 | 0 | 0 | 0 | 0 | ZMBT | FESO1600 | DEP. INDICA |  | 0 | 0 | 0 | 0
230062 | POSTE,CONC,CIRC,12/300,GSS002/04 | BMTG | BMTG | CDA | ENGELMIG / RESENDE | 6 | 0 | 0 | 0 | 0 | 0 | ZMBT | FESO1600 | ENGELMIG / RESEN |  | 0 | 0 | 0 | 0
230062 | POSTE,CONC,CIRC,12/300,GSS002/04 | BMTS | BMTS | CDA | PTF ENEL / MACAÉ | 4 | 0 | 0 | 0 | 0 | 0 | ZMBT | FESO1600 | DEP PTF ENEL/MAC |  | 0 | 0 | 0 | 0
230062 | POSTE,CONC,CIRC,12/300,GSS002/04 | BMTW | BMTW | CDA | PSE / NITEROI | 9 | 0 | 0 | 0 | 0 | 0 | ZMBT | FESO1600 | DEP.PSE / NITERO |  | 0 | 0 | 0 | 0
230062 | POSTE,CONC,CIRC,12/300,GSS002/04 | BMUD | BMUD | CDA | DEP. COMPEL | 39 | 0 | 0 | 0 | 0 | 0 | ZMBT | FESO1600 | DEP. COMPEL |  | 0 | 0 | 0 | 0
230062 | POSTE,CONC,CIRC,12/300,GSS002/04 | BMUH | BMUH | CDA | ENGELMIG - SOC SOT / CABO FRIO | 8 | 0 | 0 | 0 | 0 | 0 | ZMBT | FESO1600 | DEP.CABO FRIO |  | 0 | 0 | 0 | 0
230062 | POSTE,CONC,CIRC,12/300,GSS002/04 | BMUK | BMUK | CDA | PSE - SOT / NITERÓI | 29 | 0 | 0 | 0 | 0 | 0 | ZMBT | FESO1600 | DEP.SOT/NITERÓI |  | 0 | 0 | 0 | 0
230062 | POSTE,CONC,CIRC,12/300,GSS002/04 | BMUM | BMUM | CDA | ELLCA - SOT / MAGÉ | 75 | 0 | 0 | 0 | 0 | 0 | ZMBT | FESO1600 | DEP.MAGÉ |  | 0 | 0 | 0 | 0
230064 | POSTE,CONC,CIRC,10/600,GSS002/02 | BMAS | BMAS | CDA | PROGEN / MACAÉ-RJ | 5 | 0 | 0 | 0 | 0 | 0 | ZMBT | FESO1600 | DEP. PROGEN |  | 0 | 0 | 0 | 0
230064 | POSTE,CONC,CIRC,10/600,GSS002/02 | BMAU | BMAU | CDA | ENGELMIG / CAMPOS-RJ | 25 | 0 | 0 | 0 | 0 | 0 | ZMBT | FESO1600 | DEP. ENGELMIG |  | 0 | 0 | 0 | 0
230064 | POSTE,CONC,CIRC,10/600,GSS002/02 | BMBV | BMBV | CDA | PTF ENEL / PADUA-RJ | 11 | 0 | 0 | 0 | 0 | 0 | ZMBT | FESO1600 | DEP. PTF ENEL |  | 0 | 0 | 0 | 0
230064 | POSTE,CONC,CIRC,10/600,GSS002/02 | BMBY | BMBY | CDA | PTF ENEL / ITAPERUNA-RJ | 9 | 0 | 0 | 0 | 0 | 0 | ZMBT | FESO1600 | DEP. PTF ENEL |  | 0 | 0 | 0 | 0
230064 | POSTE,CONC,CIRC,10/600,GSS002/02 | BMTB | BMTB | CDA | INDICA / CANTAGALO-RJ | 16 | 0 | 1 | 0 | 0 | 0 | ZMBT | FESO1600 | DEP. INDICA |  | 0 | 0 | 0 | 0
230064 | POSTE,CONC,CIRC,10/600,GSS002/02 | BMTC | BMTC | CDA | INDICA / PADUA-RJ | 52 | 0 | 0 | 0 | 0 | 0 | ZMBT | FESO1600 | DEP. INDICA |  | 0 | 0 | 0 | 0
230064 | POSTE,CONC,CIRC,10/600,GSS002/02 | BMTF | BMTF | CDA | ELLCA / ANGRA | 9 | 0 | 0 | 0 | 0 | 0 | ZMBT | FESO1600 | ELLCA / ANGRA |  | 0 | 0 | 0 | 0
230064 | POSTE,CONC,CIRC,10/600,GSS002/02 | BMTG | BMTG | CDA | ENGELMIG / RESENDE | 44 | 0 | 0 | 0 | 0 | 0 | ZMBT | FESO1600 | ENGELMIG / RESEN |  | 0 | 0 | 0 | 0
230064 | POSTE,CONC,CIRC,10/600,GSS002/02 | BMTK | BMTK | CDA | PROGEN / TERESOPOLIS | 33 | 0 | 0 | 0 | 0 | 0 | ZMBT | FESO1600 | PROGEN / TERESOP |  | 0 | 0 | 0 | 0
230064 | POSTE,CONC,CIRC,10/600,GSS002/02 | BMTS | BMTS | CDA | PTF ENEL / MACAÉ | 13 | 0 | 0 | 0 | 0 | 0 | ZMBT | FESO1600 | DEP PTF ENEL/MAC |  | 0 | 0 | 0 | 0
230064 | POSTE,CONC,CIRC,10/600,GSS002/02 | BMUA | BMUA | CDA | ELGEMIG / MARICÁ | 19 | 0 | 0 | 0 | 0 | 0 | ZMBT | FESO1600 | ELGEMIG / MARICÁ |  | 0 | 0 | 0 | 0
230064 | POSTE,CONC,CIRC,10/600,GSS002/02 | BMUD | BMUD | CDA | DEP. COMPEL | 8 | 0 | 0 | 0 | 0 | 0 | ZMBT | FESO1600 | DEP. COMPEL |  | 0 | 0 | 0 | 0
230064 | POSTE,CONC,CIRC,10/600,GSS002/02 | BMUE | BMUE | CDA | PTF ENEL / MARICA / EMERG E MA | 24 | 0 | 0 | 0 | 0 | 0 | ZMBT | FESO1600 | DEP.MARICA-RJ |  | 0 | 0 | 0 | 0
230064 | POSTE,CONC,CIRC,10/600,GSS002/02 | BMUG | BMUG | CDA | PTF ENEL / ITABORAI / EMER, MA | 3 | 0 | 0 | 0 | 0 | 0 | ZMBT | FESO1600 | DEP.ITABORAI-RJ |  | 0 | 0 | 0 | 0
230064 | POSTE,CONC,CIRC,10/600,GSS002/02 | BMUH | BMUH | CDA | ENGELMIG - SOC SOT / CABO FRIO | 6 | 0 | 0 | 0 | 0 | 0 | ZMBT | FESO1600 | DEP.CABO FRIO |  | 0 | 0 | 0 | 0
230064 | POSTE,CONC,CIRC,10/600,GSS002/02 | BMUI | BMUI | CDA | ENGELMIG - SOC SOT / ARARUAMA | 28 | 0 | 0 | 0 | 0 | 0 | ZMBT | FESO1600 | DEP.ARARUAMA |  | 0 | 0 | 0 | 0
230064 | POSTE,CONC,CIRC,10/600,GSS002/02 | BMUK | BMUK | CDA | PSE - SOT / NITERÓI | 31 | 0 | 0 | 0 | 0 | 0 | ZMBT | FESO1600 | DEP.SOT/NITERÓI |  | 0 | 0 | 0 | 0
230064 | POSTE,CONC,CIRC,10/600,GSS002/02 | BMUM | BMUM | CDA | ELLCA - SOT / MAGÉ | 62 | 0 | 0 | 0 | 0 | 0 | ZMBT | FESO1600 | DEP.MAGÉ |  | 0 | 0 | 0 | 0
230065 | POSTE,CONC,CIRC,10/300,GSS002/01 | BM01 | BM11 | CDA | PTF CENTRAL MRO / ITABORAÍ-RJ | 45 | 0 | 0 | 0 | 0 | 0 | ZMBT | FESO1600 | DEP.REG. MT/BT |  | 0 | 0 | 0 | 0
230065 | POSTE,CONC,CIRC,10/300,GSS002/01 | BMAS | BMAS | CDA | PROGEN / MACAÉ-RJ | 5 | 0 | 0 | 0 | 0 | 0 | ZMBT | FESO1600 | DEP. PROGEN |  | 0 | 0 | 0 | 0
230065 | POSTE,CONC,CIRC,10/300,GSS002/01 | BMBV | BMBV | CDA | PTF ENEL / PADUA-RJ | 15 | 0 | 0 | 0 | 0 | 0 | ZMBT | FESO1600 | DEP. PTF ENEL |  | 0 | 0 | 0 | 0
230065 | POSTE,CONC,CIRC,10/300,GSS002/01 | BMTB | BMTB | CDA | INDICA / CANTAGALO-RJ | 10 | 0 | 0 | 0 | 0 | 0 | ZMBT | FESO1600 | DEP. INDICA |  | 0 | 0 | 0 | 0
230065 | POSTE,CONC,CIRC,10/300,GSS002/01 | BMTC | BMTC | CDA | INDICA / PADUA-RJ | 44 | 0 | 0 | 0 | 0 | 0 | ZMBT | FESO1600 | DEP. INDICA |  | 0 | 0 | 0 | 0
230065 | POSTE,CONC,CIRC,10/300,GSS002/01 | BMTK | BMTK | CDA | PROGEN / TERESOPOLIS | 13 | 0 | 0 | 0 | 0 | 0 | ZMBT | FESO1600 | PROGEN / TERESOP |  | 0 | 0 | 0 | 0
230065 | POSTE,CONC,CIRC,10/300,GSS002/01 | BMTW | BMTW | CDA | PSE / NITEROI | 123 | 0 | 0 | 0 | 0 | 0 | ZMBT | FESO1600 | DEP.PSE / NITERO |  | 0 | 0 | 0 | 0
230065 | POSTE,CONC,CIRC,10/300,GSS002/01 | BMUA | BMUA | CDA | ELGEMIG / MARICÁ | 15 | 0 | 0 | 0 | 0 | 0 | ZMBT | FESO1600 | ELGEMIG / MARICÁ |  | 0 | 0 | 0 | 0
230065 | POSTE,CONC,CIRC,10/300,GSS002/01 | BMUF | BMUF | CDA | PTF ENEL / NITEROI / EMER, MAN | 16 | 0 | 0 | 0 | 0 | 0 | ZMBT | FESO1600 | DEP.NITEROI-RJ |  | 0 | 0 | 0 | 0
230065 | POSTE,CONC,CIRC,10/300,GSS002/01 | BMUK | BMUK | CDA | PSE - SOT / NITERÓI | 8 | 0 | 0 | 0 | 0 | 0 | ZMBT | FESO1600 | DEP.SOT/NITERÓI |  | 0 | 0 | 0 | 0
230065 | POSTE,CONC,CIRC,10/300,GSS002/01 | BMUM | BMUM | CDA | ELLCA - SOT / MAGÉ | 43 | 0 | 0 | 0 | 0 | 0 | ZMBT | FESO1600 | DEP.MAGÉ |  | 0 | 0 | 0 | 0
230066 | POSTE,CONC,CIRC,16/2000,GSS002/13 | BMTK | BMTK | CDA | PROGEN / TERESOPOLIS | 2 | 0 | 0 | 0 | 0 | 0 | ZMBT | FESO1600 | PROGEN / TERESOP |  | 0 | 0 | 0 | 0
230066 | POSTE,CONC,CIRC,16/2000,GSS002/13 | BMUI | BMUI | CDA | ENGELMIG - SOC SOT / ARARUAMA | 5 | 0 | 0 | 0 | 0 | 0 | ZMBT | FESO1600 | DEP.ARARUAMA |  | 0 | 0 | 0 | 0
230207 | POSTE FIBRA,12MX1000,GSS004/32 | BMBV | BMBV | CDA | PTF ENEL / PADUA-RJ | 7 | 0 | 0 | 0 | 0 | 0 | ZMBT | FESO2100 | DEP. PTF ENEL |  | 0 | 0 | 0 | 0
230207 | POSTE FIBRA,12MX1000,GSS004/32 | BMTB |  | CDA | INDICA / CANTAGALO-RJ | 0 | 6 | 0 | 0 | 6 | 0 | ZMBT | FESO2100 |  |  | 0 | 0 | 0 | 0
230207 | POSTE FIBRA,12MX1000,GSS004/32 | BMTB | BMTB | CDA | INDICA / CANTAGALO-RJ | 0 | 0 | 4 | 0 | 0 | 0 | ZMBT | FESO2100 | DEP. INDICA |  | 0 | 0 | 0 | 0
230207 | POSTE FIBRA,12MX1000,GSS004/32 | BMTC | BMTC | CDA | INDICA / PADUA-RJ | 7 | 0 | 0 | 0 | 0 | 0 | ZMBT | FESO2100 | DEP. INDICA |  | 0 | 0 | 0 | 0
230207 | POSTE FIBRA,12MX1000,GSS004/32 | BMTG | BMTG | CDA | ENGELMIG / RESENDE | 3 | 0 | 0 | 0 | 0 | 0 | ZMBT | FESO2100 | ENGELMIG / RESEN |  | 0 | 0 | 0 | 0
230207 | POSTE FIBRA,12MX1000,GSS004/32 | BMTS | BMTS | CDA | PTF ENEL / MACAÉ | 4 | 0 | 0 | 0 | 0 | 0 | ZMBT | FESO2100 | DEP PTF ENEL/MAC |  | 0 | 0 | 0 | 0
230207 | POSTE FIBRA,12MX1000,GSS004/32 | BMUB | BMUB | CDA | PTF ENEL / CAMPOS / MANUT | 11 | 0 | 0 | 0 | 0 | 0 | ZMBT | FESO2100 | DEP. PTF ENEL |  | 0 | 0 | 0 | 0
230207 | POSTE FIBRA,12MX1000,GSS004/32 | BMUD | BMUD | CDA | DEP. COMPEL | 3 | 0 | 0 | 0 | 0 | 0 | ZMBT | FESO2100 | DEP. COMPEL |  | 0 | 0 | 0 | 0
230209 | POSTE FIBRA,14MX600,GSS004/20 | BM01 | BM11 | CDA | PTF CENTRAL MRO / ITABORAÍ-RJ | 81 | 0 | 0 | 0 | 0 | 0 | ZMBT | FESO2100 | DEP.REG. MT/BT |  | 0 | 0 | 0 | 0
230210 | POSTE FIBRA,12MX600,GSS004/19 | BM01 | BM11 | CDA | PTF CENTRAL MRO / ITABORAÍ-RJ | 129 | 0 | 0 | 0 | 0 | 0 | ZMBT | FESO2100 | DEP.REG. MT/BT |  | 0 | 0 | 0 | 0
230210 | POSTE FIBRA,12MX600,GSS004/19 | BMAS | BMAS | CDA | PROGEN / MACAÉ-RJ | 6 | 0 | 0 | 0 | 0 | 0 | ZMBT | FESO2100 | DEP. PROGEN |  | 0 | 0 | 0 | 0
230210 | POSTE FIBRA,12MX600,GSS004/19 | BMAT | BMAT | CDA | ENGELMIG / ITAPERUNA-RJ | 5 | 0 | 0 | 0 | 0 | 0 | ZMBT | FESO2100 | DEP. ENGELMIG |  | 0 | 0 | 0 | 0
230210 | POSTE FIBRA,12MX600,GSS004/19 | BMAU | BMAU | CDA | ENGELMIG / CAMPOS-RJ | 8 | 0 | 0 | 0 | 0 | 0 | ZMBT | FESO2100 | DEP. ENGELMIG |  | 0 | 0 | 0 | 0
230210 | POSTE FIBRA,12MX600,GSS004/19 | BMBV | BMBV | CDA | PTF ENEL / PADUA-RJ | 48 | 0 | 0 | 0 | 0 | 0 | ZMBT | FESO2100 | DEP. PTF ENEL |  | 0 | 0 | 0 | 0
230210 | POSTE FIBRA,12MX600,GSS004/19 | BMBY | BMBY | CDA | PTF ENEL / ITAPERUNA-RJ | 9 | 0 | 0 | 0 | 0 | 0 | ZMBT | FESO2100 | DEP. PTF ENEL |  | 0 | 0 | 0 | 0
230210 | POSTE FIBRA,12MX600,GSS004/19 | BMTB |  | CDA | INDICA / CANTAGALO-RJ | 0 | 1 | 0 | 0 | 1 | 0 | ZMBT | FESO2100 |  |  | 0 | 0 | 0 | 0
230210 | POSTE FIBRA,12MX600,GSS004/19 | BMTB | BMTB | CDA | INDICA / CANTAGALO-RJ | 0 | 0 | 36 | 0 | 0 | 0 | ZMBT | FESO2100 | DEP. INDICA |  | 0 | 0 | 0 | 0
230210 | POSTE FIBRA,12MX600,GSS004/19 | BMTC | BMTC | CDA | INDICA / PADUA-RJ | 19 | 0 | 0 | 0 | 0 | 0 | ZMBT | FESO2100 | DEP. INDICA |  | 0 | 0 | 0 | 0
230210 | POSTE FIBRA,12MX600,GSS004/19 | BMTF | BMTF | CDA | ELLCA / ANGRA | 11 | 0 | 0 | 0 | 0 | 0 | ZMBT | FESO2100 | ELLCA / ANGRA |  | 0 | 0 | 0 | 0
230210 | POSTE FIBRA,12MX600,GSS004/19 | BMTG | BMTG | CDA | ENGELMIG / RESENDE | 6 | 0 | 0 | 0 | 0 | 0 | ZMBT | FESO2100 | ENGELMIG / RESEN |  | 0 | 0 | 0 | 0
230210 | POSTE FIBRA,12MX600,GSS004/19 | BMTK | BMTK | CDA | PROGEN / TERESOPOLIS | 15 | 0 | 0 | 0 | 0 | 0 | ZMBT | FESO2100 | PROGEN / TERESOP |  | 0 | 0 | 0 | 0
230210 | POSTE FIBRA,12MX600,GSS004/19 | BMTM | BMTM | CDA | PTF ENEL / ANGRA | 10 | 0 | 0 | 0 | 0 | 0 | ZMBT | FESO2100 | DEP PTF ENEL/AN |  | 0 | 0 | 0 | 0
230210 | POSTE FIBRA,12MX600,GSS004/19 | BMTO | BMTO | CDA | PROGEN / PETROPOLIS | 19 | 0 | 0 | 0 | 0 | 0 | ZMBT | FESO2100 | PROGEN / PETROPO |  | 0 | 0 | 0 | 0
230210 | POSTE FIBRA,12MX600,GSS004/19 | BMTS |  | CDA | PTF ENEL / MACAÉ | 0 | 12 | 0 | 0 | 12 | 0 | ZMBT | FESO2100 |  |  | 0 | 0 | 0 | 0
230210 | POSTE FIBRA,12MX600,GSS004/19 | BMTS | BMTS | CDA | PTF ENEL / MACAÉ | 1 | 0 | 0 | 0 | 0 | 0 | ZMBT | FESO2100 | DEP PTF ENEL/MAC |  | 0 | 0 | 0 | 0
230210 | POSTE FIBRA,12MX600,GSS004/19 | BMUA | BMUA | CDA | ELGEMIG / MARICÁ | 8 | 0 | 0 | 0 | 0 | 0 | ZMBT | FESO2100 | ELGEMIG / MARICÁ |  | 0 | 0 | 0 | 0
230210 | POSTE FIBRA,12MX600,GSS004/19 | BMUB | BMUB | CDA | PTF ENEL / CAMPOS / MANUT | 24 | 0 | 0 | 0 | 0 | 0 | ZMBT | FESO2100 | DEP. PTF ENEL |  | 0 | 0 | 0 | 0
230210 | POSTE FIBRA,12MX600,GSS004/19 | BMUD | BMUD | CDA | DEP. COMPEL | 4 | 0 | 0 | 0 | 0 | 0 | ZMBT | FESO2100 | DEP. COMPEL |  | 0 | 0 | 0 | 0
230210 | POSTE FIBRA,12MX600,GSS004/19 | BMUF | BMUF | CDA | PTF ENEL / NITEROI / EMER, MAN | 1 | 0 | 0 | 0 | 0 | 0 | ZMBT | FESO2100 | DEP.NITEROI-RJ |  | 0 | 0 | 0 | 0
230210 | POSTE FIBRA,12MX600,GSS004/19 | BMUG | BMUG | CDA | PTF ENEL / ITABORAI / EMER, MA | 9 | 0 | 0 | 0 | 0 | 0 | ZMBT | FESO2100 | DEP.ITABORAI-RJ |  | 0 | 0 | 0 | 0
230210 | POSTE FIBRA,12MX600,GSS004/19 | BMUK | BMUK | CDA | PSE - SOT / NITERÓI | 3 | 0 | 0 | 0 | 0 | 0 | ZMBT | FESO2100 | DEP.SOT/NITERÓI |  | 0 | 0 | 0 | 0
230210 | POSTE FIBRA,12MX600,GSS004/19 | BMUM | BMUM | CDA | ELLCA - SOT / MAGÉ | 1 | 0 | 0 | 0 | 0 | 0 | ZMBT | FESO2100 | DEP.MAGÉ |  | 0 | 0 | 0 | 0
230211 | POSTE FIBRA,10MX600,GSS004/18 | BM01 | BM11 | CDA | PTF CENTRAL MRO / ITABORAÍ-RJ | 0 | 0 | 0 | 6 | 0 | 0 | ZMBT | FESO2100 | DEP.REG. MT/BT |  | 0 | 0 | 0 | 0
230211 | POSTE FIBRA,10MX600,GSS004/18 | BMBV | BMBV | CDA | PTF ENEL / PADUA-RJ | 9 | 0 | 0 | 0 | 0 | 0 | ZMBT | FESO2100 | DEP. PTF ENEL |  | 0 | 0 | 0 | 0
230211 | POSTE FIBRA,10MX600,GSS004/18 | BMTC | BMTC | CDA | INDICA / PADUA-RJ | 26 | 0 | 0 | 0 | 0 | 0 | ZMBT | FESO2100 | DEP. INDICA |  | 0 | 0 | 0 | 0
230211 | POSTE FIBRA,10MX600,GSS004/18 | BMTK | BMTK | CDA | PROGEN / TERESOPOLIS | 6 | 0 | 0 | 0 | 0 | 0 | ZMBT | FESO2100 | PROGEN / TERESOP |  | 0 | 0 | 0 | 0
230211 | POSTE FIBRA,10MX600,GSS004/18 | BMTO | BMTO | CDA | PROGEN / PETROPOLIS | 7 | 0 | 0 | 0 | 0 | 0 | ZMBT | FESO2100 | PROGEN / PETROPO |  | 0 | 0 | 0 | 0
230211 | POSTE FIBRA,10MX600,GSS004/18 | BMUD | BMUD | CDA | DEP. COMPEL | 1 | 0 | 0 | 0 | 0 | 0 | ZMBT | FESO2100 | DEP. COMPEL |  | 0 | 0 | 0 | 0
230212 | POSTE FIBRA,12MX300,GSS004/06 | BM01 | BM11 | CDA | PTF CENTRAL MRO / ITABORAÍ-RJ | 50 | 0 | 0 | 0 | 0 | 0 | ZMBT | FESO2100 | DEP.REG. MT/BT |  | 0 | 0 | 0 | 0
230212 | POSTE FIBRA,12MX300,GSS004/06 | BMTC | BMTC | CDA | INDICA / PADUA-RJ | 4 | 0 | 0 | 0 | 0 | 0 | ZMBT | FESO2100 | DEP. INDICA |  | 0 | 0 | 0 | 0
230212 | POSTE FIBRA,12MX300,GSS004/06 | BMUD | BMUD | CDA | DEP. COMPEL | 4 | 0 | 0 | 0 | 0 | 0 | ZMBT | FESO2100 | DEP. COMPEL |  | 0 | 0 | 0 | 0
230212 | POSTE FIBRA,12MX300,GSS004/06 | BMUK | BMUK | CDA | PSE - SOT / NITERÓI | 6 | 0 | 0 | 0 | 0 | 0 | ZMBT | FESO2100 | DEP.SOT/NITERÓI |  | 0 | 0 | 0 | 0
230213 | POSTE FIBRA,10MX300,GSS004/05 | BM01 | BM11 | CDA | PTF CENTRAL MRO / ITABORAÍ-RJ | 35 | 0 | 0 | 0 | 0 | 0 | ZMBT | FESO2100 | DEP.REG. MT/BT |  | 0 | 0 | 0 | 0
230213 | POSTE FIBRA,10MX300,GSS004/05 | BMAS | BMAS | CDA | PROGEN / MACAÉ-RJ | 6 | 0 | 0 | 0 | 0 | 0 | ZMBT | FESO2100 | DEP. PROGEN |  | 0 | 0 | 0 | 0
230213 | POSTE FIBRA,10MX300,GSS004/05 | BMAT | BMAT | CDA | ENGELMIG / ITAPERUNA-RJ | 4 | 0 | 0 | 0 | 0 | 0 | ZMBT | FESO2100 | DEP. ENGELMIG |  | 0 | 0 | 0 | 0
230213 | POSTE FIBRA,10MX300,GSS004/05 | BMBV | BMBV | CDA | PTF ENEL / PADUA-RJ | 48 | 0 | 0 | 0 | 0 | 0 | ZMBT | FESO2100 | DEP. PTF ENEL |  | 0 | 0 | 0 | 0
230213 | POSTE FIBRA,10MX300,GSS004/05 | BMBY | BMBY | CDA | PTF ENEL / ITAPERUNA-RJ | 13 | 0 | 0 | 0 | 0 | 0 | ZMBT | FESO2100 | DEP. PTF ENEL |  | 0 | 0 | 0 | 0
230213 | POSTE FIBRA,10MX300,GSS004/05 | BMTB | BMTB | CDA | INDICA / CANTAGALO-RJ | 6 | 0 | 14 | 0 | 0 | 0 | ZMBT | FESO2100 | DEP. INDICA |  | 0 | 0 | 0 | 0
230213 | POSTE FIBRA,10MX300,GSS004/05 | BMTC | BMTC | CDA | INDICA / PADUA-RJ | 2 | 0 | 0 | 0 | 0 | 0 | ZMBT | FESO2100 | DEP. INDICA |  | 0 | 0 | 0 | 0
230213 | POSTE FIBRA,10MX300,GSS004/05 | BMTF | BMTF | CDA | ELLCA / ANGRA | 2 | 0 | 0 | 0 | 0 | 0 | ZMBT | FESO2100 | ELLCA / ANGRA |  | 0 | 0 | 0 | 0
230213 | POSTE FIBRA,10MX300,GSS004/05 | BMTG | BMTG | CDA | ENGELMIG / RESENDE | 9 | 0 | 0 | 0 | 0 | 0 | ZMBT | FESO2100 | ENGELMIG / RESEN |  | 0 | 0 | 0 | 0
230213 | POSTE FIBRA,10MX300,GSS004/05 | BMTK | BMTK | CDA | PROGEN / TERESOPOLIS | 19 | 0 | 0 | 0 | 0 | 0 | ZMBT | FESO2100 | PROGEN / TERESOP |  | 0 | 0 | 0 | 0
230213 | POSTE FIBRA,10MX300,GSS004/05 | BMTM | BMTM | CDA | PTF ENEL / ANGRA | 8 | 0 | 0 | 0 | 0 | 0 | ZMBT | FESO2100 | DEP PTF ENEL/AN |  | 0 | 0 | 0 | 0
230213 | POSTE FIBRA,10MX300,GSS004/05 | BMTO |  | CDA | PROGEN / PETROPOLIS | 0 | 12 | 0 | 0 | 12 | 0 | ZMBT | FESO2100 |  |  | 0 | 0 | 0 | 0
230213 | POSTE FIBRA,10MX300,GSS004/05 | BMTS | BMTS | CDA | PTF ENEL / MACAÉ | 4 | 0 | 0 | 0 | 0 | 0 | ZMBT | FESO2100 | DEP PTF ENEL/MAC |  | 0 | 0 | 0 | 0
230213 | POSTE FIBRA,10MX300,GSS004/05 | BMTW | BMTW | CDA | PSE / NITEROI | 8 | 0 | 0 | 0 | 0 | 0 | ZMBT | FESO2100 | DEP.PSE / NITERO |  | 0 | 0 | 0 | 0
230213 | POSTE FIBRA,10MX300,GSS004/05 | BMUB | BMUB | CDA | PTF ENEL / CAMPOS / MANUT | 12 | 0 | 0 | 0 | 0 | 0 | ZMBT | FESO2100 | DEP. PTF ENEL |  | 0 | 0 | 0 | 0
230213 | POSTE FIBRA,10MX300,GSS004/05 | BMUD | BMUD | CDA | DEP. COMPEL | 12 | 0 | 0 | 0 | 0 | 0 | ZMBT | FESO2100 | DEP. COMPEL |  | 0 | 0 | 0 | 0
230213 | POSTE FIBRA,10MX300,GSS004/05 | BMUF | BMUF | CDA | PTF ENEL / NITEROI / EMER, MAN | 9 | 0 | 0 | 0 | 0 | 0 | ZMBT | FESO2100 | DEP.NITEROI-RJ |  | 0 | 0 | 0 | 0
230213 | POSTE FIBRA,10MX300,GSS004/05 | BMUG | BMUG | CDA | PTF ENEL / ITABORAI / EMER, MA | 7 | 0 | 0 | 0 | 0 | 0 | ZMBT | FESO2100 | DEP.ITABORAI-RJ |  | 0 | 0 | 0 | 0
230213 | POSTE FIBRA,10MX300,GSS004/05 | BMUK | BMUK | CDA | PSE - SOT / NITERÓI | 16 | 0 | 0 | 0 | 0 | 0 | ZMBT | FESO2100 | DEP.SOT/NITERÓI |  | 0 | 0 | 0 | 0
230213 | POSTE FIBRA,10MX300,GSS004/05 | BMUM | BMUM | CDA | ELLCA - SOT / MAGÉ | 5 | 0 | 0 | 0 | 0 | 0 | ZMBT | FESO2100 | DEP.MAGÉ |  | 0 | 0 | 0 | 0
230349 | Lençol de borracha isolante de 15 kv sem | BM01 | BM11 | PI | PTF CENTRAL MRO / ITABORAÍ-RJ | 150 | 0 | 0 | 0 | 0 | 0 | ZAT | FZDS0300 | DEP.REG. MT/BT |  | 0 | 0 | 0 | 0
230349 | Lençol de borracha isolante de 15 kv sem | BMBV |  | PI | PTF ENEL / PADUA-RJ | 0 | 6 | 0 | 0 | 6 | 0 | ZAT | FZDS0300 |  |  | 0 | 0 | 0 | 0
230349 | Lençol de borracha isolante de 15 kv sem | BMBV | BMBV | PI | PTF ENEL / PADUA-RJ | 8 | 0 | 0 | 0 | 0 | 0 | ZAT | FZDS0300 | DEP. PTF ENEL |  | 0 | 0 | 0 | 0
230349 | Lençol de borracha isolante de 15 kv sem | BMTM | BMTM | PI | PTF ENEL / ANGRA | 7 | 0 | 0 | 0 | 0 | 0 | ZAT | FZDS0300 | DEP PTF ENEL/AN |  | 0 | 0 | 0 | 0
230349 | Lençol de borracha isolante de 15 kv sem | BMTO |  | PI | PROGEN / PETROPOLIS | 0 | 62 | 0 | 0 | 62 | 0 | ZAT | FZDS0300 |  |  | 0 | 0 | 0 | 0
230349 | Lençol de borracha isolante de 15 kv sem | BMUK | BMUK | PI | PSE - SOT / NITERÓI | 6 | 0 | 0 | 0 | 0 | 0 | ZAT | FZDS0300 | DEP.SOT/NITERÓI |  | 0 | 0 | 0 | 0
230349 | Lençol de borracha isolante de 15 kv sem | BMUL |  | PI | PSE - SOC / MAGÉ | 0 | 14 | 0 | 0 | 14 | 0 | ZAT | FZDS0300 |  |  | 0 | 0 | 0 | 0
230350 | BASTAO GARRA FB VIDRO 38X2670MM | BM01 | BM11 | PI | PTF CENTRAL MRO / ITABORAÍ-RJ | 44 | 0 | 9 | 28 | 0 | 0 | ZMBT | FEEM2000 | DEP.REG. MT/BT |  | 0 | 0 | 0 | 0
230350 | BASTAO GARRA FB VIDRO 38X2670MM | BMBV | BMBV | PI | PTF ENEL / PADUA-RJ | 5 | 0 | 0 | 0 | 0 | 0 | ZMBT | FEEM2000 | DEP. PTF ENEL |  | 0 | 0 | 0 | 0
230350 | BASTAO GARRA FB VIDRO 38X2670MM | BMTM | BMTM | PI | PTF ENEL / ANGRA | 3 | 0 | 0 | 0 | 0 | 0 | ZMBT | FEEM2000 | DEP PTF ENEL/AN |  | 0 | 0 | 0 | 0
230350 | BASTAO GARRA FB VIDRO 38X2670MM | BMTO |  | PI | PROGEN / PETROPOLIS | 0 | 4 | 0 | 0 | 4 | 0 | ZMBT | FEEM2000 |  |  | 0 | 0 | 0 | 0
230350 | BASTAO GARRA FB VIDRO 38X2670MM | BMTS | BMTS | PI | PTF ENEL / MACAÉ | 12 | 0 | 0 | 0 | 0 | 0 | ZMBT | FEEM2000 | DEP PTF ENEL/MAC |  | 0 | 0 | 0 | 0
230350 | BASTAO GARRA FB VIDRO 38X2670MM | BMUB | BMUB | PI | PTF ENEL / CAMPOS / MANUT | 4 | 0 | 0 | 0 | 0 | 0 | ZMBT | FEEM2000 | DEP. PTF ENEL |  | 0 | 0 | 0 | 0
230350 | BASTAO GARRA FB VIDRO 38X2670MM | BMUL |  | PI | PSE - SOC / MAGÉ | 0 | 2 | 0 | 0 | 2 | 0 | ZMBT | FEEM2000 |  |  | 0 | 0 | 0 | 0
230356 | Poste Telescópico Provisório | BMBE | BMBE | CDA | ELETROMECANICA / CAXIAS-RJ | 2 | 0 | 0 | 0 | 0 | 0 | ZMBT | FESO1900 | DEP. ELETROMECAN |  | 0 | 0 | 0 | 0
230356 | Poste Telescópico Provisório | BMBV | BMBV | CDA | PTF ENEL / PADUA-RJ | 1 | 0 | 0 | 0 | 0 | 0 | ZMBT | FESO1900 | DEP. PTF ENEL |  | 0 | 0 | 0 | 0
230356 | Poste Telescópico Provisório | BMTB | BMTB | CDA | INDICA / CANTAGALO-RJ | 1 | 0 | 0 | 0 | 0 | 0 | ZMBT | FESO1900 | DEP. INDICA |  | 0 | 0 | 0 | 0
230356 | Poste Telescópico Provisório | BMTG | BMTG | CDA | ENGELMIG / RESENDE | 1 | 0 | 0 | 0 | 0 | 0 | ZMBT | FESO1900 | ENGELMIG / RESEN |  | 0 | 0 | 0 | 0
230356 | Poste Telescópico Provisório | BMTO | BMTO | CDA | PROGEN / PETROPOLIS | 2 | 0 | 0 | 0 | 0 | 0 | ZMBT | FESO1900 | PROGEN / PETROPO |  | 0 | 0 | 0 | 0
230356 | Poste Telescópico Provisório | BMTP | BMTP | CDA | CENEGED / NITEROI | 1 | 0 | 0 | 0 | 0 | 0 | ZMBT | FESO1900 | CENEGED / NITERO |  | 0 | 0 | 0 | 0
230356 | Poste Telescópico Provisório | BMTW | BMTW | CDA | PSE / NITEROI | 3 | 0 | 0 | 0 | 0 | 0 | ZMBT | FESO1900 | DEP.PSE / NITERO |  | 0 | 0 | 0 | 0
230356 | Poste Telescópico Provisório | BMUD | BMUD | CDA | DEP. COMPEL | 3 | 0 | 0 | 0 | 0 | 0 | ZMBT | FESO1900 | DEP. COMPEL |  | 0 | 0 | 0 | 0
230366 | Cavalete Dobrável | BM01 |  | CDA | PTF CENTRAL MRO / ITABORAÍ-RJ | 0 | 6 | 0 | 0 | 6 | 0 | ZMBT | FZDS0700 |  |  | 0 | 0 | 0 | 0
230366 | Cavalete Dobrável | BM01 | BM11 | CDA | PTF CENTRAL MRO / ITABORAÍ-RJ | 316 | 0 | 0 | 127 | 0 | 0 | ZMBT | FZDS0700 | DEP.REG. MT/BT |  | 0 | 0 | 0 | 0
230366 | Cavalete Dobrável | BMBV |  | CDA | PTF ENEL / PADUA-RJ | 0 | 2 | 0 | 0 | 2 | 0 | ZMBT | FZDS0700 |  |  | 0 | 0 | 0 | 0
230366 | Cavalete Dobrável | BMBV | BMBV | CDA | PTF ENEL / PADUA-RJ | 15 | 0 | 0 | 0 | 0 | 0 | ZMBT | FZDS0700 | DEP. PTF ENEL |  | 0 | 0 | 0 | 0
230366 | Cavalete Dobrável | BMTJ |  | CDA | PTF ENEL / RESENDE | 0 | 2 | 0 | 0 | 2 | 0 | ZMBT | FZDS0700 |  |  | 0 | 0 | 0 | 0
230366 | Cavalete Dobrável | BMTM | BMTM | CDA | PTF ENEL / ANGRA | 2 | 0 | 0 | 0 | 0 | 0 | ZMBT | FZDS0700 | DEP PTF ENEL/AN |  | 0 | 0 | 0 | 0
230366 | Cavalete Dobrável | BMTO | BMTO | CDA | PROGEN / PETROPOLIS | 11 | 0 | 0 | 0 | 0 | 0 | ZMBT | FZDS0700 | PROGEN / PETROPO |  | 0 | 0 | 0 | 0
230366 | Cavalete Dobrável | BMUF | BMUF | CDA | PTF ENEL / NITEROI / EMER, MAN | 5 | 0 | 0 | 0 | 0 | 0 | ZMBT | FZDS0700 | DEP.NITEROI-RJ |  | 0 | 0 | 0 | 0
230366 | Cavalete Dobrável | BMUK | BMUK | CDA | PSE - SOT / NITERÓI | 5 | 0 | 0 | 0 | 0 | 0 | ZMBT | FZDS0700 | DEP.SOT/NITERÓI |  | 0 | 0 | 0 | 0
230367 | CRUZETA,POLIM,2000MM,RETAN,D315.01 | BM01 |  | CDA | PTF CENTRAL MRO / ITABORAÍ-RJ | 0 | 300 | 0 | 0 | 300 | 0 | ZMBT | FESO2100 |  |  | 0 | 0 | 0 | 0
230367 | CRUZETA,POLIM,2000MM,RETAN,D315.01 | BM01 | BM11 | CDA | PTF CENTRAL MRO / ITABORAÍ-RJ | 3259 | 0 | 0 | 0 | 0 | 0 | ZMBT | FESO2100 | DEP.REG. MT/BT |  | 0 | 0 | 0 | 0
230367 | CRUZETA,POLIM,2000MM,RETAN,D315.01 | BMAS |  | CDA | PROGEN / MACAÉ-RJ | 0 | 200 | 0 | 0 | 200 | 0 | ZMBT | FESO2100 |  |  | 0 | 0 | 0 | 0
230367 | CRUZETA,POLIM,2000MM,RETAN,D315.01 | BMAS | BMAS | CDA | PROGEN / MACAÉ-RJ | 77 | 0 | 0 | 0 | 0 | 0 | ZMBT | FESO2100 | DEP. PROGEN |  | 0 | 0 | 0 | 0
230367 | CRUZETA,POLIM,2000MM,RETAN,D315.01 | BMAT | BMAT | CDA | ENGELMIG / ITAPERUNA-RJ | 68 | 0 | 0 | 0 | 0 | 0 | ZMBT | FESO2100 | DEP. ENGELMIG |  | 0 | 0 | 0 | 0
230367 | CRUZETA,POLIM,2000MM,RETAN,D315.01 | BMAU |  | CDA | ENGELMIG / CAMPOS-RJ | 0 | 100 | 0 | 0 | 100 | 0 | ZMBT | FESO2100 |  |  | 0 | 0 | 0 | 0
230367 | CRUZETA,POLIM,2000MM,RETAN,D315.01 | BMAU | BMAU | CDA | ENGELMIG / CAMPOS-RJ | 149 | 0 | 0 | 0 | 0 | 0 | ZMBT | FESO2100 | DEP. ENGELMIG |  | 0 | 0 | 0 | 0
230367 | CRUZETA,POLIM,2000MM,RETAN,D315.01 | BMBG | BMBG | CDA | 3C / SÃO GONÇALO-RJ | 50 | 0 | 0 | 0 | 0 | 0 | ZMBT | FESO2100 | DEP. 3C |  | 0 | 0 | 0 | 0
230367 | CRUZETA,POLIM,2000MM,RETAN,D315.01 | BMBV | BMBV | CDA | PTF ENEL / PADUA-RJ | 361 | 0 | 0 | 0 | 0 | 0 | ZMBT | FESO2100 | DEP. PTF ENEL |  | 0 | 0 | 0 | 0
230367 | CRUZETA,POLIM,2000MM,RETAN,D315.01 | BMBY |  | CDA | PTF ENEL / ITAPERUNA-RJ | 0 | 5 | 0 | 0 | 5 | 0 | ZMBT | FESO2100 |  |  | 0 | 0 | 0 | 0
230367 | CRUZETA,POLIM,2000MM,RETAN,D315.01 | BMBY | BMBY | CDA | PTF ENEL / ITAPERUNA-RJ | 102 | 0 | 0 | 0 | 0 | 0 | ZMBT | FESO2100 | DEP. PTF ENEL |  | 0 | 0 | 0 | 0
230367 | CRUZETA,POLIM,2000MM,RETAN,D315.01 | BMTB |  | CDA | INDICA / CANTAGALO-RJ | 0 | 15 | 0 | 0 | 15 | 0 | ZMBT | FESO2100 |  |  | 0 | 0 | 0 | 0
230367 | CRUZETA,POLIM,2000MM,RETAN,D315.01 | BMTB | BMTB | CDA | INDICA / CANTAGALO-RJ | 75 | 0 | 16 | 0 | 0 | 0 | ZMBT | FESO2100 | DEP. INDICA |  | 0 | 0 | 0 | 0
230367 | CRUZETA,POLIM,2000MM,RETAN,D315.01 | BMTC | BMTC | CDA | INDICA / PADUA-RJ | 105 | 0 | 0 | 0 | 0 | 0 | ZMBT | FESO2100 | DEP. INDICA |  | 0 | 0 | 0 | 0
230367 | CRUZETA,POLIM,2000MM,RETAN,D315.01 | BMTF | BMTF | CDA | ELLCA / ANGRA | 99 | 0 | 0 | 0 | 0 | 0 | ZMBT | FESO2100 | ELLCA / ANGRA |  | 0 | 0 | 0 | 0
230367 | CRUZETA,POLIM,2000MM,RETAN,D315.01 | BMTG | BMTG | CDA | ENGELMIG / RESENDE | 65 | 0 | 0 | 0 | 0 | 0 | ZMBT | FESO2100 | ENGELMIG / RESEN |  | 0 | 0 | 0 | 0
230367 | CRUZETA,POLIM,2000MM,RETAN,D315.01 | BMTK | BMTK | CDA | PROGEN / TERESOPOLIS | 208 | 0 | 0 | 0 | 0 | 0 | ZMBT | FESO2100 | PROGEN / TERESOP |  | 0 | 0 | 0 | 0
230367 | CRUZETA,POLIM,2000MM,RETAN,D315.01 | BMTM | BMTM | CDA | PTF ENEL / ANGRA | 86 | 0 | 0 | 0 | 0 | 0 | ZMBT | FESO2100 | DEP PTF ENEL/AN |  | 0 | 0 | 0 | 0
230367 | CRUZETA,POLIM,2000MM,RETAN,D315.01 | BMTO | BMTO | CDA | PROGEN / PETROPOLIS | 48 | 0 | 0 | 0 | 0 | 0 | ZMBT | FESO2100 | PROGEN / PETROPO |  | 0 | 0 | 0 | 0
230367 | CRUZETA,POLIM,2000MM,RETAN,D315.01 | BMTS |  | CDA | PTF ENEL / MACAÉ | 0 | 50 | 0 | 0 | 50 | 0 | ZMBT | FESO2100 |  |  | 0 | 0 | 0 | 0
230367 | CRUZETA,POLIM,2000MM,RETAN,D315.01 | BMTS | BMTS | CDA | PTF ENEL / MACAÉ | 22 | 0 | 0 | 0 | 0 | 0 | ZMBT | FESO2100 | DEP PTF ENEL/MAC |  | 0 | 0 | 0 | 0
230367 | CRUZETA,POLIM,2000MM,RETAN,D315.01 | BMTT | BMTT | CDA | ELLCA / NITEROI-RJ | 25 | 0 | 0 | 0 | 0 | 0 | ZMBT | FESO2100 | ELLCA |  | 0 | 0 | 0 | 0
230367 | CRUZETA,POLIM,2000MM,RETAN,D315.01 | BMTW | BMTW | CDA | PSE / NITEROI | 98 | 0 | 0 | 0 | 0 | 0 | ZMBT | FESO2100 | DEP.PSE / NITERO |  | 0 | 0 | 0 | 0
230367 | CRUZETA,POLIM,2000MM,RETAN,D315.01 | BMUA | BMUA | CDA | ELGEMIG / MARICÁ | 98 | 0 | 0 | 1 | 0 | 0 | ZMBT | FESO2100 | ELGEMIG / MARICÁ |  | 0 | 0 | 0 | 0
230367 | CRUZETA,POLIM,2000MM,RETAN,D315.01 | BMUB | BMUB | CDA | PTF ENEL / CAMPOS / MANUT | 240 | 0 | 0 | 0 | 0 | 0 | ZMBT | FESO2100 | DEP. PTF ENEL |  | 0 | 0 | 0 | 0
230367 | CRUZETA,POLIM,2000MM,RETAN,D315.01 | BMUD | BMUD | CDA | DEP. COMPEL | 574 | 0 | 0 | 0 | 0 | 0 | ZMBT | FESO2100 | DEP. COMPEL |  | 0 | 0 | 0 | 0
230367 | CRUZETA,POLIM,2000MM,RETAN,D315.01 | BMUE | BMUE | CDA | PTF ENEL / MARICA / EMERG E MA | 90 | 0 | 0 | 0 | 0 | 0 | ZMBT | FESO2100 | DEP.MARICA-RJ |  | 0 | 0 | 0 | 0
230367 | CRUZETA,POLIM,2000MM,RETAN,D315.01 | BMUF | BMUF | CDA | PTF ENEL / NITEROI / EMER, MAN | 5 | 0 | 0 | 0 | 0 | 0 | ZMBT | FESO2100 | DEP.NITEROI-RJ |  | 0 | 0 | 0 | 0
230367 | CRUZETA,POLIM,2000MM,RETAN,D315.01 | BMUG | BMUG | CDA | PTF ENEL / ITABORAI / EMER, MA | 71 | 0 | 0 | 0 | 0 | 0 | ZMBT | FESO2100 | DEP.ITABORAI-RJ |  | 0 | 0 | 0 | 0
230367 | CRUZETA,POLIM,2000MM,RETAN,D315.01 | BMUH | BMUH | CDA | ENGELMIG - SOC SOT / CABO FRIO | 204 | 0 | 0 | 0 | 0 | 0 | ZMBT | FESO2100 | DEP.CABO FRIO |  | 0 | 0 | 0 | 0
230367 | CRUZETA,POLIM,2000MM,RETAN,D315.01 | BMUI | BMUI | CDA | ENGELMIG - SOC SOT / ARARUAMA | 93 | 0 | 0 | 0 | 0 | 0 | ZMBT | FESO2100 | DEP.ARARUAMA |  | 0 | 0 | 0 | 0
230367 | CRUZETA,POLIM,2000MM,RETAN,D315.01 | BMUK | BMUK | CDA | PSE - SOT / NITERÓI | 603 | 0 | 0 | 0 | 0 | 0 | ZMBT | FESO2100 | DEP.SOT/NITERÓI |  | 0 | 0 | 0 | 0
230367 | CRUZETA,POLIM,2000MM,RETAN,D315.01 | BMUL | BMUL | CDA | PSE - SOC / MAGÉ | 55 | 0 | 0 | 0 | 0 | 0 | ZMBT | FESO2100 | DEP.SOC/MAGÉ-RJ |  | 0 | 0 | 0 | 0
230367 | CRUZETA,POLIM,2000MM,RETAN,D315.01 | BMUM | BMUM | CDA | ELLCA - SOT / MAGÉ | 365 | 0 | 0 | 0 | 0 | 0 | ZMBT | FESO2100 | DEP.MAGÉ |  | 0 | 0 | 0 | 0
231141 | POSTE AÇO L5000MM,30DAN,2 ENT,PM-1744 I1 | BMAU | BMAU | PEÇ | ENGELMIG / CAMPOS-RJ | 27 | 0 | 0 | 0 | 0 | 0 | ZMBT | FESO2000 | DEP. ENGELMIG |  | 0 | 0 | 0 | 0
231141 | POSTE AÇO L5000MM,30DAN,2 ENT,PM-1744 I1 | BMTB | BMTB | PEÇ | INDICA / CANTAGALO-RJ | 20 | 0 | 0 | 0 | 0 | 0 | ZMBT | FESO2000 | DEP. INDICA |  | 0 | 0 | 0 | 0
231141 | POSTE AÇO L5000MM,30DAN,2 ENT,PM-1744 I1 | BMTC | BMTC | PEÇ | INDICA / PADUA-RJ | 16 | 0 | 0 | 0 | 0 | 0 | ZMBT | FESO2000 | DEP. INDICA |  | 0 | 0 | 0 | 0
231141 | POSTE AÇO L5000MM,30DAN,2 ENT,PM-1744 I1 | BMTF | BMTF | PEÇ | ELLCA / ANGRA | 5 | 0 | 0 | 0 | 0 | 0 | ZMBT | FESO2000 | ELLCA / ANGRA |  | 0 | 0 | 0 | 0
231141 | POSTE AÇO L5000MM,30DAN,2 ENT,PM-1744 I1 | BMTG | BMTG | PEÇ | ENGELMIG / RESENDE | 3 | 0 | 0 | 0 | 0 | 0 | ZMBT | FESO2000 | ENGELMIG / RESEN |  | 0 | 0 | 0 | 0
231141 | POSTE AÇO L5000MM,30DAN,2 ENT,PM-1744 I1 | BMTK | BMTK | PEÇ | PROGEN / TERESOPOLIS | 13 | 0 | 0 | 0 | 0 | 0 | ZMBT | FESO2000 | PROGEN / TERESOP |  | 0 | 0 | 0 | 0
231141 | POSTE AÇO L5000MM,30DAN,2 ENT,PM-1744 I1 | BMTO | BMTO | PEÇ | PROGEN / PETROPOLIS | 10 | 0 | 0 | 0 | 0 | 0 | ZMBT | FESO2000 | PROGEN / PETROPO |  | 0 | 0 | 0 | 0
231141 | POSTE AÇO L5000MM,30DAN,2 ENT,PM-1744 I1 | BMUL | BMUL | PEÇ | PSE - SOC / MAGÉ | 50 | 0 | 0 | 0 | 0 | 0 | ZMBT | FESO2000 | DEP.SOC/MAGÉ-RJ |  | 0 | 0 | 0 | 0
231142 | POSTE ACO L7000MM, 30DAN,2 ENT,PM1744 I2 | BMBG | BMBG | PEÇ | 3C / SÃO GONÇALO-RJ | 7 | 0 | 0 | 0 | 0 | 0 | ZMBT | FESO2000 | DEP. 3C |  | 0 | 0 | 0 | 0
231162 | POSTE, MADEIRA INSERVÍVEL-NO ESTADO | BMTB | BMTB | PEÇ | INDICA / CANTAGALO-RJ | 56 | 0 | 0 | 0 | 0 | 0 | ZMAT | FESO1700 | DEP. INDICA |  | 0 | 0 | 0 | 0
231163 | CRUZETA CONC DIV TAM INSERVIVEL-NO ESTAD | BMAT | BMAT | PEÇ | ENGELMIG / ITAPERUNA-RJ | 28 | 0 | 0 | 0 | 0 | 0 | ZMBT | FESO1600 | DEP. ENGELMIG |  | 0 | 0 | 0 | 0
231163 | CRUZETA CONC DIV TAM INSERVIVEL-NO ESTAD | BMAU | BMAU | PEÇ | ENGELMIG / CAMPOS-RJ | 3 | 0 | 0 | 0 | 0 | 0 | ZMBT | FESO1600 | DEP. ENGELMIG |  | 0 | 0 | 0 | 0
231163 | CRUZETA CONC DIV TAM INSERVIVEL-NO ESTAD | BMBV | BMBV | PEÇ | PTF ENEL / PADUA-RJ | 66 | 0 | 0 | 0 | 0 | 0 | ZMBT | FESO1600 | DEP. PTF ENEL |  | 0 | 0 | 0 | 0
231163 | CRUZETA CONC DIV TAM INSERVIVEL-NO ESTAD | BMBY | BMBY | PEÇ | PTF ENEL / ITAPERUNA-RJ | 15 | 0 | 0 | 0 | 0 | 0 | ZMBT | FESO1600 | DEP. PTF ENEL |  | 0 | 0 | 0 | 0
231163 | CRUZETA CONC DIV TAM INSERVIVEL-NO ESTAD | BMTB | BMTB | PEÇ | INDICA / CANTAGALO-RJ | 143 | 0 | 0 | 0 | 0 | 0 | ZMBT | FESO1600 | DEP. INDICA |  | 0 | 0 | 0 | 0
231163 | CRUZETA CONC DIV TAM INSERVIVEL-NO ESTAD | BMTC | BMTC | PEÇ | INDICA / PADUA-RJ | 31 | 0 | 0 | 0 | 0 | 0 | ZMBT | FESO1600 | DEP. INDICA |  | 0 | 0 | 0 | 0
231163 | CRUZETA CONC DIV TAM INSERVIVEL-NO ESTAD | BMTG | BMTG | PEÇ | ENGELMIG / RESENDE | 19 | 0 | 0 | 0 | 0 | 0 | ZMBT | FESO1600 | ENGELMIG / RESEN |  | 0 | 0 | 0 | 0
231163 | CRUZETA CONC DIV TAM INSERVIVEL-NO ESTAD | BMTK | BMTK | PEÇ | PROGEN / TERESOPOLIS | 68 | 0 | 0 | 0 | 0 | 0 | ZMBT | FESO1600 | PROGEN / TERESOP |  | 0 | 0 | 0 | 0
231163 | CRUZETA CONC DIV TAM INSERVIVEL-NO ESTAD | BMTS | BMTS | PEÇ | PTF ENEL / MACAÉ | 14 | 0 | 0 | 0 | 0 | 0 | ZMBT | FESO1600 | DEP PTF ENEL/MAC |  | 0 | 0 | 0 | 0
231163 | CRUZETA CONC DIV TAM INSERVIVEL-NO ESTAD | BMUB | BMUB | PEÇ | PTF ENEL / CAMPOS / MANUT | 22 | 0 | 0 | 0 | 0 | 0 | ZMBT | FESO1600 | DEP. PTF ENEL |  | 0 | 0 | 0 | 0
231163 | CRUZETA CONC DIV TAM INSERVIVEL-NO ESTAD | BMUD | BMUD | PEÇ | DEP. COMPEL | 170 | 0 | 0 | 0 | 0 | 0 | ZMBT | FESO1600 | DEP. COMPEL |  | 0 | 0 | 0 | 0
231163 | CRUZETA CONC DIV TAM INSERVIVEL-NO ESTAD | BMUF | BMUF | PEÇ | PTF ENEL / NITEROI / EMER, MAN | 5 | 0 | 0 | 0 | 0 | 0 | ZMBT | FESO1600 | DEP.NITEROI-RJ |  | 0 | 0 | 0 | 0
231163 | CRUZETA CONC DIV TAM INSERVIVEL-NO ESTAD | BMUM | BMUM | PEÇ | ELLCA - SOT / MAGÉ | 4 | 0 | 0 | 0 | 0 | 0 | ZMBT | FESO1600 | DEP.MAGÉ |  | 0 | 0 | 0 | 0
231164 | POSTE, CONCRETO DIV TIPOS/TAMANHOS INSER | BMAT | BMAT | PEÇ | ENGELMIG / ITAPERUNA-RJ | 6 | 0 | 0 | 0 | 0 | 0 | ZMAT | FESO1600 | DEP. ENGELMIG |  | 0 | 0 | 0 | 0
231164 | POSTE, CONCRETO DIV TIPOS/TAMANHOS INSER | BMBV | BMBV | PEÇ | PTF ENEL / PADUA-RJ | 1 | 0 | 0 | 0 | 0 | 0 | ZMAT | FESO1600 | DEP. PTF ENEL |  | 0 | 0 | 0 | 0
231164 | POSTE, CONCRETO DIV TIPOS/TAMANHOS INSER | BMTF | BMTF | PEÇ | ELLCA / ANGRA | 2 | 0 | 0 | 0 | 0 | 0 | ZMAT | FESO1600 | ELLCA / ANGRA |  | 0 | 0 | 0 | 0
231164 | POSTE, CONCRETO DIV TIPOS/TAMANHOS INSER | BMTG | BMTG | PEÇ | ENGELMIG / RESENDE | 1 | 0 | 0 | 0 | 0 | 0 | ZMAT | FESO1600 | ENGELMIG / RESEN |  | 0 | 0 | 0 | 0
231164 | POSTE, CONCRETO DIV TIPOS/TAMANHOS INSER | BMUD | BMUD | PEÇ | DEP. COMPEL | 70 | 0 | 0 | 0 | 0 | 0 | ZMAT | FESO1600 | DEP. COMPEL |  | 0 | 0 | 0 | 0
231164 | POSTE, CONCRETO DIV TIPOS/TAMANHOS INSER | BMUK | BMUK | PEÇ | PSE - SOT / NITERÓI | 1 | 0 | 0 | 0 | 0 | 0 | ZMAT | FESO1600 | DEP.SOT/NITERÓI |  | 0 | 0 | 0 | 0
231168 | CANTONEIRA FE ZINC DIV TAM-SUCATA | BMTB | BMTB | KG | INDICA / CANTAGALO-RJ | 1 | 0 | 0 | 0 | 0 | 0 | ZMAT | FESO1900 | DEP. INDICA |  | 0 | 0 | 0 | 0
231168 | CANTONEIRA FE ZINC DIV TAM-SUCATA | BMTC | BMTC | KG | INDICA / PADUA-RJ | 1 | 0 | 0 | 0 | 0 | 0 | ZMAT | FESO1900 | DEP. INDICA |  | 0 | 0 | 0 | 0
231168 | CANTONEIRA FE ZINC DIV TAM-SUCATA | BMUD | BMUD | KG | DEP. COMPEL | 1 | 0 | 0 | 0 | 0 | 0 | ZMAT | FESO1900 | DEP. COMPEL |  | 0 | 0 | 0 | 0
231168 | CANTONEIRA FE ZINC DIV TAM-SUCATA | BMUM | BMUM | KG | ELLCA - SOT / MAGÉ | 1 | 0 | 0 | 0 | 0 | 0 | ZMAT | FESO1900 | DEP.MAGÉ |  | 0 | 0 | 0 | 0
231189 | POSTE CONC. DT 9MX600DAN,GSS002/114;FP | BM76 | BM76 | UN | HV MAGÉ / MAGÉ-RJ | 6 | 0 | 0 | 0 | 0 | 0 | ZMBT | FESO1600 | DEP. AT 2 AMPLA |  | 0 | 0 | 0 | 0
231191 | POSTE,CONCRET,DT,11/1500DAN,B-3,GSS002 | BM01 | BM11 | UN | PTF CENTRAL MRO / ITABORAÍ-RJ | 1 | 0 | 0 | 0 | 0 | 0 | ZMBT | FESO1600 | DEP.REG. MT/BT |  | 0 | 0 | 0 | 0
231191 | POSTE,CONCRET,DT,11/1500DAN,B-3,GSS002 | BMTG | BMTG | UN | ENGELMIG / RESENDE | 3 | 0 | 0 | 0 | 0 | 0 | ZMBT | FESO1600 | ENGELMIG / RESEN |  | 0 | 0 | 0 | 0
231193 | POSTE,CONCRET,DT,12/2000DANB-4.5,GSS002 | BMAS | BMAS | UN | PROGEN / MACAÉ-RJ | 7 | 0 | 0 | 0 | 0 | 0 | ZMBT | FESO1600 | DEP. PROGEN |  | 0 | 0 | 0 | 0
231193 | POSTE,CONCRET,DT,12/2000DANB-4.5,GSS002 | BMAT | BMAT | UN | ENGELMIG / ITAPERUNA-RJ | 2 | 0 | 0 | 0 | 0 | 0 | ZMBT | FESO1600 | DEP. ENGELMIG |  | 0 | 0 | 0 | 0
231193 | POSTE,CONCRET,DT,12/2000DANB-4.5,GSS002 | BMBE | BMBE | UN | ELETROMECANICA / CAXIAS-RJ | 4 | 0 | 0 | 0 | 0 | 0 | ZMBT | FESO1600 | DEP. ELETROMECAN |  | 0 | 0 | 0 | 0
231193 | POSTE,CONCRET,DT,12/2000DANB-4.5,GSS002 | BMBP | BMBP | UN | ELETROMECANICA / SANTA LUZIA-R | 10 | 0 | 0 | 0 | 0 | 0 | ZMBT | FESO1600 | DEP. ELETROMECAN |  | 0 | 0 | 0 | 0
231193 | POSTE,CONCRET,DT,12/2000DANB-4.5,GSS002 | BMBV | BMBV | UN | PTF ENEL / PADUA-RJ | 5 | 0 | 0 | 0 | 0 | 0 | ZMBT | FESO1600 | DEP. PTF ENEL |  | 0 | 0 | 0 | 0
231193 | POSTE,CONCRET,DT,12/2000DANB-4.5,GSS002 | BMTG | BMTG | UN | ENGELMIG / RESENDE | 14 | 0 | 0 | 0 | 0 | 0 | ZMBT | FESO1600 | ENGELMIG / RESEN |  | 0 | 0 | 0 | 0
231193 | POSTE,CONCRET,DT,12/2000DANB-4.5,GSS002 | BMTK | BMTK | UN | PROGEN / TERESOPOLIS | 8 | 0 | 0 | 0 | 0 | 0 | ZMBT | FESO1600 | PROGEN / TERESOP |  | 0 | 0 | 0 | 0
231193 | POSTE,CONCRET,DT,12/2000DANB-4.5,GSS002 | BMTS | BMTS | UN | PTF ENEL / MACAÉ | 2 | 0 | 0 | 0 | 0 | 0 | ZMBT | FESO1600 | DEP PTF ENEL/MAC |  | 0 | 0 | 0 | 0
231194 | POSTE,CONCRET,DT,13/1000DAN,B-1.5,GSS002 | BMAU | BMAU | UN | ENGELMIG / CAMPOS-RJ | 2 | 0 | 0 | 0 | 0 | 0 | ZMBT | FESO1600 | DEP. ENGELMIG |  | 0 | 0 | 0 | 0
231197 | POSTE,CONC,DT,15/2000DAN,PM-BR314.01 | BMAT | BMAT | UN | ENGELMIG / ITAPERUNA-RJ | 1 | 0 | 0 | 0 | 0 | 0 | ZMBT | FESO1600 | DEP. ENGELMIG |  | 0 | 0 | 0 | 0
231215 | POSTE EUCAL.TRAT.9MX250DAN;DED-0318I1;FP | BMAS | BMAS | PEÇ | PROGEN / MACAÉ-RJ | 1 | 0 | 0 | 0 | 0 | 0 | ZMBT | FESO1700 | DEP. PROGEN |  | 0 | 0 | 0 | 0
231215 | POSTE EUCAL.TRAT.9MX250DAN;DED-0318I1;FP | BMBP | BMBP | PEÇ | ELETROMECANICA / SANTA LUZIA-R | 1 | 0 | 0 | 0 | 0 | 0 | ZMBT | FESO1700 | DEP. ELETROMECAN |  | 0 | 0 | 0 | 0
231215 | POSTE EUCAL.TRAT.9MX250DAN;DED-0318I1;FP | BMTG | BMTG | PEÇ | ENGELMIG / RESENDE | 6 | 0 | 0 | 0 | 0 | 0 | ZMBT | FESO1700 | ENGELMIG / RESEN |  | 0 | 0 | 0 | 0
231216 | POSTE EUCAL.TRAT.9MX400DAN DED-0318I2;FP | BMAS | BMAS | PEÇ | PROGEN / MACAÉ-RJ | 2 | 0 | 0 | 0 | 0 | 0 | ZMBT | FESO1700 | DEP. PROGEN |  | 0 | 0 | 0 | 0
231216 | POSTE EUCAL.TRAT.9MX400DAN DED-0318I2;FP | BMBP | BMBP | PEÇ | ELETROMECANICA / SANTA LUZIA-R | 1 | 0 | 0 | 0 | 0 | 0 | ZMBT | FESO1700 | DEP. ELETROMECAN |  | 0 | 0 | 0 | 0
231282 | POSTE,CONCRETO,CC,12/2000DAN,GSS002 | BMTK | BMTK | PEÇ | PROGEN / TERESOPOLIS | 24 | 0 | 0 | 0 | 0 | 0 | ZMBT | FESO1600 | PROGEN / TERESOP |  | 0 | 0 | 0 | 0
231282 | POSTE,CONCRETO,CC,12/2000DAN,GSS002 | BMUD | BMUD | PEÇ | DEP. COMPEL | 2 | 0 | 0 | 0 | 0 | 0 | ZMBT | FESO1600 | DEP. COMPEL |  | 0 | 0 | 0 | 0
231283 | POSTE,9mX200daN,CO.CIRC,C.II,NBR8451-;FP | BMUD | BMUD | PEÇ | DEP. COMPEL | 21 | 0 | 0 | 0 | 0 | 0 | ZMBT | FESO1600 | DEP. COMPEL |  | 0 | 0 | 0 | 0
231285 | POSTE,11MX200DAN,CO.CIRC,C.II,DED0054;FP | BMBY | BMBY | PEÇ | PTF ENEL / ITAPERUNA-RJ | 10 | 0 | 0 | 0 | 0 | 0 | ZMBT | FESO1600 | DEP. PTF ENEL |  | 0 | 0 | 0 | 0
231285 | POSTE,11MX200DAN,CO.CIRC,C.II,DED0054;FP | BMTG | BMTG | PEÇ | ENGELMIG / RESENDE | 9 | 0 | 0 | 0 | 0 | 0 | ZMBT | FESO1600 | ENGELMIG / RESEN |  | 0 | 0 | 0 | 0
231286 | POSTE,11MX400DAN,CO.CIRC,C.II,DED0054;FP | BMUM | BMUM | PEÇ | ELLCA - SOT / MAGÉ | 1 | 0 | 0 | 0 | 0 | 0 | ZMBT | FESO1600 | DEP.MAGÉ |  | 0 | 0 | 0 | 0
231287 | POSTE,CONCRETO,CC,11/600DAN,GSS002 | BM01 | BM11 | PEÇ | PTF CENTRAL MRO / ITABORAÍ-RJ | 1 | 0 | 0 | 0 | 0 | 0 | ZMBT | FESO1600 | DEP.REG. MT/BT |  | 0 | 0 | 0 | 0
231290 | POSTE EUCAL.TRAT.11MX250DAN-DED-0056 ;FP | BMBP | BMBP | PEÇ | ELETROMECANICA / SANTA LUZIA-R | 1 | 0 | 0 | 0 | 0 | 0 | ZMBT | FESO1700 | DEP. ELETROMECAN |  | 0 | 0 | 0 | 0
231291 | POSTE EUCAL.TRAT.11X400DAN, DE;FP | BMAS | BMAS | PEÇ | PROGEN / MACAÉ-RJ | 1 | 0 | 0 | 0 | 0 | 0 | ZMBT | FESO1700 | DEP. PROGEN |  | 0 | 0 | 0 | 0
231291 | POSTE EUCAL.TRAT.11X400DAN, DE;FP | BMBP | BMBP | PEÇ | ELETROMECANICA / SANTA LUZIA-R | 1 | 0 | 0 | 0 | 0 | 0 | ZMBT | FESO1700 | DEP. ELETROMECAN |  | 0 | 0 | 0 | 0
231291 | POSTE EUCAL.TRAT.11X400DAN, DE;FP | BMTG | BMTG | PEÇ | ENGELMIG / RESENDE | 5 | 0 | 0 | 0 | 0 | 0 | ZMBT | FESO1700 | ENGELMIG / RESEN |  | 0 | 0 | 0 | 0
231291 | POSTE EUCAL.TRAT.11X400DAN, DE;FP | BMTS | BMTS | PEÇ | PTF ENEL / MACAÉ | 1 | 0 | 0 | 0 | 0 | 0 | ZMBT | FESO1700 | DEP PTF ENEL/MAC |  | 0 | 0 | 0 | 0
231292 | POSTE EUCAL.TRAT.11MX600DAN, DED-0056;FP | BMAS | BMAS | PEÇ | PROGEN / MACAÉ-RJ | 1 | 0 | 0 | 0 | 0 | 0 | ZMBT | FESO1700 | DEP. PROGEN |  | 0 | 0 | 0 | 0
231294 | POSTE,CONCRETO,CC,13/1000DAN,FP | BMTM | BMTM | PEÇ | PTF ENEL / ANGRA | 1 | 0 | 0 | 0 | 0 | 0 | ZMBT | FESO1600 | DEP PTF ENEL/AN |  | 0 | 0 | 0 | 0
231295 | POSTE,CONCRETO,CC,11/1500DAN,GSS002 | BM01 | BM11 | PEÇ | PTF CENTRAL MRO / ITABORAÍ-RJ | 2 | 0 | 0 | 0 | 0 | 0 | ZMBT | FESO1600 | DEP.REG. MT/BT |  | 0 | 0 | 0 | 0
231299 | POSTE CONC. DT 9MX200daN,GSS002/69;FP | BM76 | BM76 | PEÇ | HV MAGÉ / MAGÉ-RJ | 8 | 0 | 0 | 0 | 0 | 0 | ZMBT | FESO1600 | DEP. AT 2 AMPLA |  | 0 | 0 | 0 | 0
231299 | POSTE CONC. DT 9MX200daN,GSS002/69;FP | BMAS | BMAS | PEÇ | PROGEN / MACAÉ-RJ | 2 | 0 | 0 | 0 | 0 | 0 | ZMBT | FESO1600 | DEP. PROGEN |  | 0 | 0 | 0 | 0
231299 | POSTE CONC. DT 9MX200daN,GSS002/69;FP | BMBV | BMBV | PEÇ | PTF ENEL / PADUA-RJ | 27 | 0 | 0 | 0 | 0 | 0 | ZMBT | FESO1600 | DEP. PTF ENEL |  | 0 | 0 | 0 | 0
231299 | POSTE CONC. DT 9MX200daN,GSS002/69;FP | BMBY | BMBY | PEÇ | PTF ENEL / ITAPERUNA-RJ | 4 | 0 | 0 | 0 | 0 | 0 | ZMBT | FESO1600 | DEP. PTF ENEL |  | 0 | 0 | 0 | 0
231299 | POSTE CONC. DT 9MX200daN,GSS002/69;FP | BMTC | BMTC | PEÇ | INDICA / PADUA-RJ | 15 | 0 | 0 | 0 | 0 | 0 | ZMBT | FESO1600 | DEP. INDICA |  | 0 | 0 | 0 | 0
231299 | POSTE CONC. DT 9MX200daN,GSS002/69;FP | BMTK | BMTK | PEÇ | PROGEN / TERESOPOLIS | 18 | 0 | 0 | 0 | 0 | 0 | ZMBT | FESO1600 | PROGEN / TERESOP |  | 0 | 0 | 0 | 0
231300 | POSTE CONC. DT 9MX400daN,GSS002/70;FP | BM01 | BM11 | PEÇ | PTF CENTRAL MRO / ITABORAÍ-RJ | 5 | 0 | 0 | 0 | 0 | 0 | ZMBT | FESO1600 | DEP.REG. MT/BT |  | 0 | 0 | 0 | 0
231301 | POSTE CONC. DT 11MX200daN,GSS002/71;FP | BMTC | BMTC | PEÇ | INDICA / PADUA-RJ | 13 | 0 | 0 | 0 | 0 | 0 | ZMBT | FESO1600 | DEP. INDICA |  | 0 | 0 | 0 | 0
231301 | POSTE CONC. DT 11MX200daN,GSS002/71;FP | BMTK | BMTK | PEÇ | PROGEN / TERESOPOLIS | 31 | 0 | 0 | 0 | 0 | 0 | ZMBT | FESO1600 | PROGEN / TERESOP |  | 0 | 0 | 0 | 0
231302 | POSTE CONC. DT 11MX400daN,GSS002/72;FP | BM01 | BM11 | PEÇ | PTF CENTRAL MRO / ITABORAÍ-RJ | 13 | 0 | 0 | 0 | 0 | 0 | ZMBT | FESO1600 | DEP.REG. MT/BT |  | 0 | 0 | 0 | 0
231302 | POSTE CONC. DT 11MX400daN,GSS002/72;FP | BMAU | BMAU | PEÇ | ENGELMIG / CAMPOS-RJ | 2 | 0 | 0 | 0 | 0 | 0 | ZMBT | FESO1600 | DEP. ENGELMIG |  | 0 | 0 | 0 | 0
231302 | POSTE CONC. DT 11MX400daN,GSS002/72;FP | BMBY | BMBY | PEÇ | PTF ENEL / ITAPERUNA-RJ | 1 | 0 | 0 | 0 | 0 | 0 | ZMBT | FESO1600 | DEP. PTF ENEL |  | 0 | 0 | 0 | 0
231302 | POSTE CONC. DT 11MX400daN,GSS002/72;FP | BMUM | BMUM | PEÇ | ELLCA - SOT / MAGÉ | 1 | 0 | 0 | 0 | 0 | 0 | ZMBT | FESO1600 | DEP.MAGÉ |  | 0 | 0 | 0 | 0
231303 | POSTE,CONCRETO,DT,11/600DAN,GSS002 | BM01 | BM11 | PEÇ | PTF CENTRAL MRO / ITABORAÍ-RJ | 13 | 0 | 0 | 0 | 0 | 0 | ZMBT | FESO1600 | DEP.REG. MT/BT |  | 0 | 0 | 0 | 0
231304 | POSTE CONC.DT,12MX400daN,GSS002/74;FP | BMTG | BMTG | PEÇ | ENGELMIG / RESENDE | 3 | 0 | 0 | 0 | 0 | 0 | ZMBT | FESO1600 | ENGELMIG / RESEN |  | 0 | 0 | 0 | 0
231305 | POSTE CONC. DT 12MX600daN,GSS002/75;FP | BMAT | BMAT | PEÇ | ENGELMIG / ITAPERUNA-RJ | 1 | 0 | 0 | 0 | 0 | 0 | ZMBT | FESO1600 | DEP. ENGELMIG |  | 0 | 0 | 0 | 0
231307 | CRUZETA,MADEIRA 2M, PM-1789 R3-UN | BM01 | BM11 | PEÇ | PTF CENTRAL MRO / ITABORAÍ-RJ | 2 | 0 | 6 | 0 | 0 | 0 | ZMBT | FESO1700 | DEP.REG. MT/BT |  | 0 | 0 | 0 | 0
231308 | CRUZETA, MADEIRA 5M, DED-1790 R.2-UN | BMBV | BMBV | PEÇ | PTF ENEL / PADUA-RJ | 12 | 0 | 0 | 0 | 0 | 0 | ZMBT | FESO1700 | DEP. PTF ENEL |  | 0 | 0 | 0 | 0
231308 | CRUZETA, MADEIRA 5M, DED-1790 R.2-UN | BMBY | BMBY | PEÇ | PTF ENEL / ITAPERUNA-RJ | 8 | 0 | 0 | 0 | 0 | 0 | ZMBT | FESO1700 | DEP. PTF ENEL |  | 0 | 0 | 0 | 0
231308 | CRUZETA, MADEIRA 5M, DED-1790 R.2-UN | BMTB | BMTB | PEÇ | INDICA / CANTAGALO-RJ | 0 | 0 | 10 | 0 | 0 | 0 | ZMBT | FESO1700 | DEP. INDICA |  | 0 | 0 | 0 | 0
231308 | CRUZETA, MADEIRA 5M, DED-1790 R.2-UN | BMTG | BMTG | PEÇ | ENGELMIG / RESENDE | 30 | 0 | 0 | 0 | 0 | 0 | ZMBT | FESO1700 | ENGELMIG / RESEN |  | 0 | 0 | 0 | 0
231308 | CRUZETA, MADEIRA 5M, DED-1790 R.2-UN | BMTM | BMTM | PEÇ | PTF ENEL / ANGRA | 5 | 0 | 0 | 0 | 0 | 0 | ZMBT | FESO1700 | DEP PTF ENEL/AN |  | 0 | 0 | 0 | 0
231308 | CRUZETA, MADEIRA 5M, DED-1790 R.2-UN | BMTS | BMTS | PEÇ | PTF ENEL / MACAÉ | 6 | 0 | 0 | 0 | 0 | 0 | ZMBT | FESO1700 | DEP PTF ENEL/MAC |  | 0 | 0 | 0 | 0
231308 | CRUZETA, MADEIRA 5M, DED-1790 R.2-UN | BMUB | BMUB | PEÇ | PTF ENEL / CAMPOS / MANUT | 4 | 0 | 0 | 0 | 0 | 0 | ZMBT | FESO1700 | DEP. PTF ENEL |  | 0 | 0 | 0 | 0
231308 | CRUZETA, MADEIRA 5M, DED-1790 R.2-UN | BMUK | BMUK | PEÇ | PSE - SOT / NITERÓI | 16 | 0 | 0 | 0 | 0 | 0 | ZMBT | FESO1700 | DEP.SOT/NITERÓI |  | 0 | 0 | 0 | 0
231309 | MOLDURA, FIO TERRA, DED-98-1794 R.1 | BM01 | BM11 | PEÇ | PTF CENTRAL MRO / ITABORAÍ-RJ | 10 | 0 | 0 | 0 | 0 | 0 | ZMBT | FEEM0300 | DEP.REG. MT/BT |  | 0 | 0 | 0 | 0
231309 | MOLDURA, FIO TERRA, DED-98-1794 R.1 | BMAS | BMAS | PEÇ | PROGEN / MACAÉ-RJ | 6 | 0 | 0 | 0 | 0 | 0 | ZMBT | FEEM0300 | DEP. PROGEN |  | 0 | 0 | 0 | 0
231309 | MOLDURA, FIO TERRA, DED-98-1794 R.1 | BMAT | BMAT | PEÇ | ENGELMIG / ITAPERUNA-RJ | 16 | 0 | 0 | 0 | 0 | 0 | ZMBT | FEEM0300 | DEP. ENGELMIG |  | 0 | 0 | 0 | 0
231309 | MOLDURA, FIO TERRA, DED-98-1794 R.1 | BMBV | BMBV | PEÇ | PTF ENEL / PADUA-RJ | 31 | 0 | 0 | 0 | 0 | 0 | ZMBT | FEEM0300 | DEP. PTF ENEL |  | 0 | 0 | 0 | 0
231309 | MOLDURA, FIO TERRA, DED-98-1794 R.1 | BMBY | BMBY | PEÇ | PTF ENEL / ITAPERUNA-RJ | 25 | 0 | 0 | 0 | 0 | 0 | ZMBT | FEEM0300 | DEP. PTF ENEL |  | 0 | 0 | 0 | 0
231309 | MOLDURA, FIO TERRA, DED-98-1794 R.1 | BMTB | BMTB | PEÇ | INDICA / CANTAGALO-RJ | 0 | 0 | 23 | 0 | 0 | 0 | ZMBT | FEEM0300 | DEP. INDICA |  | 0 | 0 | 0 | 0
231309 | MOLDURA, FIO TERRA, DED-98-1794 R.1 | BMTC | BMTC | PEÇ | INDICA / PADUA-RJ | 6 | 0 | 0 | 0 | 0 | 0 | ZMBT | FEEM0300 | DEP. INDICA |  | 0 | 0 | 0 | 0
231309 | MOLDURA, FIO TERRA, DED-98-1794 R.1 | BMTG | BMTG | PEÇ | ENGELMIG / RESENDE | 10 | 0 | 0 | 0 | 0 | 0 | ZMBT | FEEM0300 | ENGELMIG / RESEN |  | 0 | 0 | 0 | 0
231309 | MOLDURA, FIO TERRA, DED-98-1794 R.1 | BMTM | BMTM | PEÇ | PTF ENEL / ANGRA | 19 | 0 | 0 | 0 | 0 | 0 | ZMBT | FEEM0300 | DEP PTF ENEL/AN |  | 0 | 0 | 0 | 0
231309 | MOLDURA, FIO TERRA, DED-98-1794 R.1 | BMTO | BMTO | PEÇ | PROGEN / PETROPOLIS | 3 | 0 | 0 | 0 | 0 | 0 | ZMBT | FEEM0300 | PROGEN / PETROPO |  | 0 | 0 | 0 | 0
231309 | MOLDURA, FIO TERRA, DED-98-1794 R.1 | BMTS | BMTS | PEÇ | PTF ENEL / MACAÉ | 4 | 0 | 0 | 0 | 0 | 0 | ZMBT | FEEM0300 | DEP PTF ENEL/MAC |  | 0 | 0 | 0 | 0
231309 | MOLDURA, FIO TERRA, DED-98-1794 R.1 | BMTW | BMTW | PEÇ | PSE / NITEROI | 15 | 0 | 0 | 0 | 0 | 0 | ZMBT | FEEM0300 | DEP.PSE / NITERO |  | 0 | 0 | 0 | 0
231309 | MOLDURA, FIO TERRA, DED-98-1794 R.1 | BMUD | BMUD | PEÇ | DEP. COMPEL | 16 | 0 | 0 | 0 | 0 | 0 | ZMBT | FEEM0300 | DEP. COMPEL |  | 0 | 0 | 0 | 0
231309 | MOLDURA, FIO TERRA, DED-98-1794 R.1 | BMUG | BMUG | PEÇ | PTF ENEL / ITABORAI / EMER, MA | 19 | 0 | 0 | 0 | 0 | 0 | ZMBT | FEEM0300 | DEP.ITABORAI-RJ |  | 0 | 0 | 0 | 0
231309 | MOLDURA, FIO TERRA, DED-98-1794 R.1 | BMUH | BMUH | PEÇ | ENGELMIG - SOC SOT / CABO FRIO | 10 | 0 | 0 | 0 | 0 | 0 | ZMBT | FEEM0300 | DEP.CABO FRIO |  | 0 | 0 | 0 | 0
231309 | MOLDURA, FIO TERRA, DED-98-1794 R.1 | BMUK | BMUK | PEÇ | PSE - SOT / NITERÓI | 8 | 0 | 0 | 0 | 0 | 0 | ZMBT | FEEM0300 | DEP.SOT/NITERÓI |  | 0 | 0 | 0 | 0
231309 | MOLDURA, FIO TERRA, DED-98-1794 R.1 | BMUM | BMUM | PEÇ | ELLCA - SOT / MAGÉ | 1 | 0 | 0 | 0 | 0 | 0 | ZMBT | FEEM0300 | DEP.MAGÉ |  | 0 | 0 | 0 | 0
231316 | CRUZETA, MADEIRA 2,40M, DQN-2062 R2-UN | BMUD | BMUD | PEÇ | DEP. COMPEL | 4 | 0 | 0 | 0 | 0 | 0 | ZMBT | FESO1700 | DEP. COMPEL |  | 0 | 0 | 0 | 0
231320 | SUPORTE ALUM MEDICAO CRUZETA PM-2175 I1 | BM01 | BM11 | PEÇ | PTF CENTRAL MRO / ITABORAÍ-RJ | 304 | 0 | 0 | 0 | 0 | 0 | ZMBT | FEEM1400 | DEP.REG. MT/BT |  | 0 | 0 | 0 | 0
231320 | SUPORTE ALUM MEDICAO CRUZETA PM-2175 I1 | BMUK | BMUK | PEÇ | PSE - SOT / NITERÓI | 1 | 0 | 0 | 0 | 0 | 0 | ZMBT | FEEM1400 | DEP.SOT/NITERÓI |  | 0 | 0 | 0 | 0
231329 | POSTE BIPARTIDO,PARTE INFERIOR-PM2216I1 | BM01 |  | PEÇ | PTF CENTRAL MRO / ITABORAÍ-RJ | 0 | 15 | 0 | 0 | 15 | 0 | ZMBT | FESO2000 |  |  | 0 | 0 | 0 | 0
231329 | POSTE BIPARTIDO,PARTE INFERIOR-PM2216I1 | BMAS | BMAS | PEÇ | PROGEN / MACAÉ-RJ | 64 | 0 | 0 | 0 | 0 | 0 | ZMBT | FESO2000 | DEP. PROGEN |  | 0 | 0 | 0 | 0
231329 | POSTE BIPARTIDO,PARTE INFERIOR-PM2216I1 | BMAT | BMAT | PEÇ | ENGELMIG / ITAPERUNA-RJ | 5 | 0 | 0 | 0 | 0 | 0 | ZMBT | FESO2000 | DEP. ENGELMIG |  | 0 | 0 | 0 | 0
231329 | POSTE BIPARTIDO,PARTE INFERIOR-PM2216I1 | BMBF | BMBF | PEÇ | 3C_NORMALIZAÇÃO / MAGÉ-RJ | 4 | 0 | 0 | 0 | 0 | 0 | ZMBT | FESO2000 | DEP. 3C |  | 0 | 0 | 0 | 0
231329 | POSTE BIPARTIDO,PARTE INFERIOR-PM2216I1 | BMTB | BMTB | PEÇ | INDICA / CANTAGALO-RJ | 9 | 0 | 1 | 0 | 0 | 0 | ZMBT | FESO2000 | DEP. INDICA |  | 0 | 0 | 0 | 0
231329 | POSTE BIPARTIDO,PARTE INFERIOR-PM2216I1 | BMTC | BMTC | PEÇ | INDICA / PADUA-RJ | 4 | 0 | 0 | 0 | 0 | 0 | ZMBT | FESO2000 | DEP. INDICA |  | 0 | 0 | 0 | 0
231329 | POSTE BIPARTIDO,PARTE INFERIOR-PM2216I1 | BMTF | BMTF | PEÇ | ELLCA / ANGRA | 15 | 0 | 0 | 0 | 0 | 0 | ZMBT | FESO2000 | ELLCA / ANGRA |  | 0 | 0 | 0 | 0
231329 | POSTE BIPARTIDO,PARTE INFERIOR-PM2216I1 | BMTG | BMTG | PEÇ | ENGELMIG / RESENDE | 14 | 0 | 0 | 0 | 0 | 0 | ZMBT | FESO2000 | ENGELMIG / RESEN |  | 0 | 0 | 0 | 0
231329 | POSTE BIPARTIDO,PARTE INFERIOR-PM2216I1 | BMTK | BMTK | PEÇ | PROGEN / TERESOPOLIS | 17 | 0 | 0 | 0 | 0 | 0 | ZMBT | FESO2000 | PROGEN / TERESOP |  | 0 | 0 | 0 | 0
231329 | POSTE BIPARTIDO,PARTE INFERIOR-PM2216I1 | BMTP | BMTP | PEÇ | CENEGED / NITEROI | 15 | 0 | 0 | 0 | 0 | 0 | ZMBT | FESO2000 | CENEGED / NITERO |  | 0 | 0 | 0 | 0
231329 | POSTE BIPARTIDO,PARTE INFERIOR-PM2216I1 | BMUJ | BMUJ | PEÇ | ELLCA - SOC / NITERÓI | 20 | 0 | 0 | 0 | 0 | 0 | ZMBT | FESO2000 | DEP.SOC/NITERÓI |  | 0 | 0 | 0 | 0
231329 | POSTE BIPARTIDO,PARTE INFERIOR-PM2216I1 | BMUL | BMUL | PEÇ | PSE - SOC / MAGÉ | 50 | 0 | 0 | 0 | 0 | 0 | ZMBT | FESO2000 | DEP.SOC/MAGÉ-RJ |  | 0 | 0 | 0 | 0
231329 | POSTE BIPARTIDO,PARTE INFERIOR-PM2216I1 | BMUN | BMUN | PEÇ | CENEGED - SOC MARICA | 22 | 0 | 0 | 0 | 0 | 0 | ZMBT | FESO2000 | DEP.MARICA |  | 0 | 0 | 0 | 0
231330 | POSTE BIPARTID,PART SUPERIOR 7M-PM2216I3 | BM01 |  | PEÇ | PTF CENTRAL MRO / ITABORAÍ-RJ | 0 | 15 | 0 | 0 | 15 | 0 | ZMBT | FESO2000 |  |  | 0 | 0 | 0 | 0
231330 | POSTE BIPARTID,PART SUPERIOR 7M-PM2216I3 | BM01 | BM11 | PEÇ | PTF CENTRAL MRO / ITABORAÍ-RJ | 30 | 0 | 0 | 0 | 0 | 0 | ZMBT | FESO2000 | DEP.REG. MT/BT |  | 0 | 0 | 0 | 0
231330 | POSTE BIPARTID,PART SUPERIOR 7M-PM2216I3 | BMAS | BMAS | PEÇ | PROGEN / MACAÉ-RJ | 64 | 0 | 0 | 0 | 0 | 0 | ZMBT | FESO2000 | DEP. PROGEN |  | 0 | 0 | 0 | 0
231330 | POSTE BIPARTID,PART SUPERIOR 7M-PM2216I3 | BMAT | BMAT | PEÇ | ENGELMIG / ITAPERUNA-RJ | 5 | 0 | 0 | 0 | 0 | 0 | ZMBT | FESO2000 | DEP. ENGELMIG |  | 0 | 0 | 0 | 0
231330 | POSTE BIPARTID,PART SUPERIOR 7M-PM2216I3 | BMBF | BMBF | PEÇ | 3C_NORMALIZAÇÃO / MAGÉ-RJ | 4 | 0 | 0 | 0 | 0 | 0 | ZMBT | FESO2000 | DEP. 3C |  | 0 | 0 | 0 | 0
231330 | POSTE BIPARTID,PART SUPERIOR 7M-PM2216I3 | BMBV | BMBV | PEÇ | PTF ENEL / PADUA-RJ | 10 | 0 | 0 | 0 | 0 | 0 | ZMBT | FESO2000 | DEP. PTF ENEL |  | 0 | 0 | 0 | 0
231330 | POSTE BIPARTID,PART SUPERIOR 7M-PM2216I3 | BMTB | BMTB | PEÇ | INDICA / CANTAGALO-RJ | 9 | 0 | 1 | 0 | 0 | 0 | ZMBT | FESO2000 | DEP. INDICA |  | 0 | 0 | 0 | 0
231330 | POSTE BIPARTID,PART SUPERIOR 7M-PM2216I3 | BMTC | BMTC | PEÇ | INDICA / PADUA-RJ | 4 | 0 | 0 | 0 | 0 | 0 | ZMBT | FESO2000 | DEP. INDICA |  | 0 | 0 | 0 | 0
231330 | POSTE BIPARTID,PART SUPERIOR 7M-PM2216I3 | BMTF | BMTF | PEÇ | ELLCA / ANGRA | 15 | 0 | 0 | 0 | 0 | 0 | ZMBT | FESO2000 | ELLCA / ANGRA |  | 0 | 0 | 0 | 0
231330 | POSTE BIPARTID,PART SUPERIOR 7M-PM2216I3 | BMTG | BMTG | PEÇ | ENGELMIG / RESENDE | 3 | 0 | 0 | 0 | 0 | 0 | ZMBT | FESO2000 | ENGELMIG / RESEN |  | 0 | 0 | 0 | 0
231330 | POSTE BIPARTID,PART SUPERIOR 7M-PM2216I3 | BMTK | BMTK | PEÇ | PROGEN / TERESOPOLIS | 16 | 0 | 0 | 0 | 0 | 0 | ZMBT | FESO2000 | PROGEN / TERESOP |  | 0 | 0 | 0 | 0
231330 | POSTE BIPARTID,PART SUPERIOR 7M-PM2216I3 | BMTP | BMTP | PEÇ | CENEGED / NITEROI | 15 | 0 | 0 | 0 | 0 | 0 | ZMBT | FESO2000 | CENEGED / NITERO |  | 0 | 0 | 0 | 0
231330 | POSTE BIPARTID,PART SUPERIOR 7M-PM2216I3 | BMUJ | BMUJ | PEÇ | ELLCA - SOC / NITERÓI | 20 | 0 | 0 | 0 | 0 | 0 | ZMBT | FESO2000 | DEP.SOC/NITERÓI |  | 0 | 0 | 0 | 0
231330 | POSTE BIPARTID,PART SUPERIOR 7M-PM2216I3 | BMUL | BMUL | PEÇ | PSE - SOC / MAGÉ | 41 | 0 | 0 | 0 | 0 | 0 | ZMBT | FESO2000 | DEP.SOC/MAGÉ-RJ |  | 0 | 0 | 0 | 0
231330 | POSTE BIPARTID,PART SUPERIOR 7M-PM2216I3 | BMUN | BMUN | PEÇ | CENEGED - SOC MARICA | 22 | 0 | 0 | 0 | 0 | 0 | ZMBT | FESO2000 | DEP.MARICA |  | 0 | 0 | 0 | 0
231332 | CRUZETA,POLIM,2000MM,QUAD,D315.01 | BMBY | BMBY | PEÇ | PTF ENEL / ITAPERUNA-RJ | 1 | 0 | 0 | 0 | 0 | 0 | ZMBT | FESO2100 | DEP. PTF ENEL |  | 0 | 0 | 0 | 0
231332 | CRUZETA,POLIM,2000MM,QUAD,D315.01 | BMUB | BMUB | PEÇ | PTF ENEL / CAMPOS / MANUT | 1 | 0 | 0 | 0 | 0 | 0 | ZMBT | FESO2100 | DEP. PTF ENEL |  | 0 | 0 | 0 | 0
231334 | CRUZETA CONCRETO,2M,PM-2241 | BM01 | BM11 | PEÇ | PTF CENTRAL MRO / ITABORAÍ-RJ | 0 | 0 | 0 | 6 | 0 | 0 | ZMBT | FESO1600 | DEP.REG. MT/BT |  | 0 | 0 | 0 | 0
231334 | CRUZETA CONCRETO,2M,PM-2241 | BMAS | BMAS | PEÇ | PROGEN / MACAÉ-RJ | 7 | 0 | 0 | 0 | 0 | 0 | ZMBT | FESO1600 | DEP. PROGEN |  | 0 | 0 | 0 | 0
231334 | CRUZETA CONCRETO,2M,PM-2241 | BMBV | BMBV | PEÇ | PTF ENEL / PADUA-RJ | 14 | 0 | 0 | 0 | 0 | 0 | ZMBT | FESO1600 | DEP. PTF ENEL |  | 0 | 0 | 0 | 0
231334 | CRUZETA CONCRETO,2M,PM-2241 | BMBY | BMBY | PEÇ | PTF ENEL / ITAPERUNA-RJ | 7 | 0 | 0 | 0 | 0 | 0 | ZMBT | FESO1600 | DEP. PTF ENEL |  | 0 | 0 | 0 | 0
231334 | CRUZETA CONCRETO,2M,PM-2241 | BMTC | BMTC | PEÇ | INDICA / PADUA-RJ | 10 | 0 | 0 | 0 | 0 | 0 | ZMBT | FESO1600 | DEP. INDICA |  | 0 | 0 | 0 | 0
231334 | CRUZETA CONCRETO,2M,PM-2241 | BMTG | BMTG | PEÇ | ENGELMIG / RESENDE | 5 | 0 | 0 | 0 | 0 | 0 | ZMBT | FESO1600 | ENGELMIG / RESEN |  | 0 | 0 | 0 | 0
231334 | CRUZETA CONCRETO,2M,PM-2241 | BMTW | BMTW | PEÇ | PSE / NITEROI | 11 | 0 | 0 | 0 | 0 | 0 | ZMBT | FESO1600 | DEP.PSE / NITERO |  | 0 | 0 | 0 | 0
231343 | CRUZETA,POLIM,2400MM,RETAN,TIPO2,D315.01 | BM01 | BM11 | PEÇ | PTF CENTRAL MRO / ITABORAÍ-RJ | 16 | 0 | 15 | 0 | 0 | 0 | ZMBT | FESO2100 | DEP.REG. MT/BT |  | 0 | 0 | 0 | 0
231343 | CRUZETA,POLIM,2400MM,RETAN,TIPO2,D315.01 | BMAS | BMAS | PEÇ | PROGEN / MACAÉ-RJ | 4 | 0 | 0 | 0 | 0 | 0 | ZMBT | FESO2100 | DEP. PROGEN |  | 0 | 0 | 0 | 0
231343 | CRUZETA,POLIM,2400MM,RETAN,TIPO2,D315.01 | BMBV | BMBV | PEÇ | PTF ENEL / PADUA-RJ | 5 | 0 | 0 | 0 | 0 | 0 | ZMBT | FESO2100 | DEP. PTF ENEL |  | 0 | 0 | 0 | 0
231343 | CRUZETA,POLIM,2400MM,RETAN,TIPO2,D315.01 | BMBY | BMBY | PEÇ | PTF ENEL / ITAPERUNA-RJ | 1 | 0 | 0 | 0 | 0 | 0 | ZMBT | FESO2100 | DEP. PTF ENEL |  | 0 | 0 | 0 | 0
231351 | POSTE,FIBRA VIDRO,12M, 600DAN,D307.01 | BMBE | BMBE | UN | ELETROMECANICA / CAXIAS-RJ | 1 | 0 | 0 | 0 | 0 | 0 | ZMBT | FESO2100 | DEP. ELETROMECAN |  | 0 | 0 | 0 | 0
231351 | POSTE,FIBRA VIDRO,12M, 600DAN,D307.01 | BMBP | BMBP | UN | ELETROMECANICA / SANTA LUZIA-R | 1 | 0 | 0 | 0 | 0 | 0 | ZMBT | FESO2100 | DEP. ELETROMECAN |  | 0 | 0 | 0 | 0
231351 | POSTE,FIBRA VIDRO,12M, 600DAN,D307.01 | BMUF | BMUF | UN | PTF ENEL / NITEROI / EMER, MAN | 2 | 0 | 0 | 0 | 0 | 0 | ZMBT | FESO2100 | DEP.NITEROI-RJ |  | 0 | 0 | 0 | 0
231361 | POSTE,FIBRA,BIP,11M,400DAN,D307.01 | BMBY | BMBY | PEÇ | PTF ENEL / ITAPERUNA-RJ | 1 | 0 | 0 | 0 | 0 | 0 | ZMBT | FESO2100 | DEP. PTF ENEL |  | 0 | 0 | 0 | 0
231413 | POSTE,FIBRA VIDRO,12M,1000DAN,PMBR307.01 | BMBE | BMBE | UN | ELETROMECANICA / CAXIAS-RJ | 1 | 0 | 0 | 0 | 0 | 0 | ZMBT | FESO2100 | DEP. ELETROMECAN |  | 0 | 0 | 0 | 0
231413 | POSTE,FIBRA VIDRO,12M,1000DAN,PMBR307.01 | BMTB | BMTB | UN | INDICA / CANTAGALO-RJ | 1 | 0 | 0 | 0 | 0 | 0 | ZMBT | FESO2100 | DEP. INDICA |  | 0 | 0 | 0 | 0
231438 | CRUZETA, POLIMERICA 2400MM RETANG 1(SUC) | BMBV | BMBV | UN | PTF ENEL / PADUA-RJ | 3 | 0 | 0 | 0 | 0 | 0 | ZMAT | FEMI0400 | DEP. PTF ENEL |  | 0 | 0 | 0 | 0
231438 | CRUZETA, POLIMERICA 2400MM RETANG 1(SUC) | BMUB | BMUB | UN | PTF ENEL / CAMPOS / MANUT | 70.5 | 0 | 0 | 0 | 0 | 0 | ZMAT | FEMI0400 | DEP. PTF ENEL |  | 0 | 0 | 0 | 0
231441 | CRUZETA,MADEIRA,LEI,2400X150X120MM (SUC) | BMBV | BMBV | UN | PTF ENEL / PADUA-RJ | 1 | 0 | 0 | 0 | 0 | 0 | ZMAT | FESO1700 | DEP. PTF ENEL |  | 0 | 0 | 0 | 0
231441 | CRUZETA,MADEIRA,LEI,2400X150X120MM (SUC) | BMTB | BMTB | UN | INDICA / CANTAGALO-RJ | 13 | 0 | 0 | 0 | 0 | 0 | ZMAT | FESO1700 | DEP. INDICA |  | 0 | 0 | 0 | 0
231441 | CRUZETA,MADEIRA,LEI,2400X150X120MM (SUC) | BMUD | BMUD | UN | DEP. COMPEL | 418.3 | 0 | 0 | 0 | 0 | 0 | ZMAT | FESO1700 | DEP. COMPEL |  | 0 | 0 | 0 | 0
231452 | POSTE, CONCRETO CIRCULAR, 9M 600D(SUC) | BMAS | BMAS | UN | PROGEN / MACAÉ-RJ | 2 | 0 | 0 | 0 | 0 | 0 | ZMAT | FESO1600 | DEP. PROGEN |  | 0 | 0 | 0 | 0
231455 | POSTE, CONCRETO CIRCULAR, 10M 300D(SUC) | BMAS | BMAS | UN | PROGEN / MACAÉ-RJ | 11 | 0 | 0 | 0 | 0 | 0 | ZMAT | FESO1600 | DEP. PROGEN |  | 0 | 0 | 0 | 0
231455 | POSTE, CONCRETO CIRCULAR, 10M 300D(SUC) | BMBV | BMBV | UN | PTF ENEL / PADUA-RJ | 1 | 0 | 0 | 0 | 0 | 0 | ZMAT | FESO1600 | DEP. PTF ENEL |  | 0 | 0 | 0 | 0
231455 | POSTE, CONCRETO CIRCULAR, 10M 300D(SUC) | BMTB | BMTB | UN | INDICA / CANTAGALO-RJ | 6 | 0 | 0 | 0 | 0 | 0 | ZMAT | FESO1600 | DEP. INDICA |  | 0 | 0 | 0 | 0
231455 | POSTE, CONCRETO CIRCULAR, 10M 300D(SUC) | BMTC | BMTC | UN | INDICA / PADUA-RJ | 2 | 0 | 0 | 0 | 0 | 0 | ZMAT | FESO1600 | DEP. INDICA |  | 0 | 0 | 0 | 0
231458 | POSTE, CONCRETO CIRCULAR, 10M 600D(SUC) | BMAS | BMAS | UN | PROGEN / MACAÉ-RJ | 5 | 0 | 0 | 0 | 0 | 0 | ZMAT | FESO1600 | DEP. PROGEN |  | 0 | 0 | 0 | 0
231458 | POSTE, CONCRETO CIRCULAR, 10M 600D(SUC) | BMTB | BMTB | UN | INDICA / CANTAGALO-RJ | 1 | 0 | 0 | 0 | 0 | 0 | ZMAT | FESO1600 | DEP. INDICA |  | 0 | 0 | 0 | 0
231462 | POSTE, CONCRETO CIRCULAR, 11M 200D(SUC) | BMBY | BMBY | UN | PTF ENEL / ITAPERUNA-RJ | 1 | 0 | 0 | 0 | 0 | 0 | ZMAT | FESO1600 | DEP. PTF ENEL |  | 0 | 0 | 0 | 0
231462 | POSTE, CONCRETO CIRCULAR, 11M 200D(SUC) | BMUB | BMUB | UN | PTF ENEL / CAMPOS / MANUT | 3 | 0 | 0 | 0 | 0 | 0 | ZMAT | FESO1600 | DEP. PTF ENEL |  | 0 | 0 | 0 | 0
231472 | POSTE, CONCRETO CIRCULAR, 12M 600D(SUC) | BMBV | BMBV | UN | PTF ENEL / PADUA-RJ | 1 | 0 | 0 | 0 | 0 | 0 | ZMAT | FESO1600 | DEP. PTF ENEL |  | 0 | 0 | 0 | 0
231472 | POSTE, CONCRETO CIRCULAR, 12M 600D(SUC) | BMTF | BMTF | UN | ELLCA / ANGRA | 1 | 0 | 0 | 0 | 0 | 0 | ZMAT | FESO1600 | ELLCA / ANGRA |  | 0 | 0 | 0 | 0
231472 | POSTE, CONCRETO CIRCULAR, 12M 600D(SUC) | BMTG | BMTG | UN | ENGELMIG / RESENDE | 1 | 0 | 0 | 0 | 0 | 0 | ZMAT | FESO1600 | ENGELMIG / RESEN |  | 0 | 0 | 0 | 0
231474 | POSTE, CONCRETO CIRCULAR, 12M 1000D(SUC) | BM76 | BM76 | UN | HV MAGÉ / MAGÉ-RJ | 1 | 0 | 0 | 0 | 0 | 0 | ZMAT | FESO1600 | DEP. AT 2 AMPLA |  | 0 | 0 | 0 | 0
231477 | POSTE, CONCRETO CIRCULAR, 13M 600D(SUC) | BMAS | BMAS | UN | PROGEN / MACAÉ-RJ | 1 | 0 | 0 | 0 | 0 | 0 | ZMAT | FESO1600 | DEP. PROGEN |  | 0 | 0 | 0 | 0
231494 | POSTE, CONCRETO DUPLO T, 10M 1000DA(SUC) | BM76 | BM76 | UN | HV MAGÉ / MAGÉ-RJ | 2 | 0 | 0 | 0 | 0 | 0 | ZMAT | FESO1600 | DEP. AT 2 AMPLA |  | 0 | 0 | 0 | 0
231519 | POSTE,MADEIRA, CIRCULAR, EUCALIPTO (SUC) | BMUD | BMUD | UN | DEP. COMPEL | 42 | 0 | 0 | 0 | 0 | 0 | ZMAT | FESO1700 | DEP. COMPEL |  | 0 | 0 | 0 | 0
231540 | POSTE CONC. DT 11MX400DAN - SUCATA | BMAS | BMAS | UN | PROGEN / MACAÉ-RJ | 90 | 0 | 0 | 0 | 0 | 0 | ZMAT | FESO1600 | DEP. PROGEN |  | 0 | 0 | 0 | 0
231540 | POSTE CONC. DT 11MX400DAN - SUCATA | BMAT | BMAT | UN | ENGELMIG / ITAPERUNA-RJ | 37 | 0 | 0 | 0 | 0 | 0 | ZMAT | FESO1600 | DEP. ENGELMIG |  | 0 | 0 | 0 | 0
231540 | POSTE CONC. DT 11MX400DAN - SUCATA | BMAU | BMAU | UN | ENGELMIG / CAMPOS-RJ | 63 | 0 | 0 | 0 | 0 | 0 | ZMAT | FESO1600 | DEP. ENGELMIG |  | 0 | 0 | 0 | 0
231540 | POSTE CONC. DT 11MX400DAN - SUCATA | BMBV | BMBV | UN | PTF ENEL / PADUA-RJ | 16 | 0 | 0 | 0 | 0 | 0 | ZMAT | FESO1600 | DEP. PTF ENEL |  | 0 | 0 | 0 | 0
231540 | POSTE CONC. DT 11MX400DAN - SUCATA | BMBY | BMBY | UN | PTF ENEL / ITAPERUNA-RJ | 67 | 0 | 0 | 0 | 0 | 0 | ZMAT | FESO1600 | DEP. PTF ENEL |  | 0 | 0 | 0 | 0
231540 | POSTE CONC. DT 11MX400DAN - SUCATA | BMTB | BMTB | UN | INDICA / CANTAGALO-RJ | 24 | 0 | 0 | 0 | 0 | 0 | ZMAT | FESO1600 | DEP. INDICA |  | 0 | 0 | 0 | 0
231540 | POSTE CONC. DT 11MX400DAN - SUCATA | BMTC | BMTC | UN | INDICA / PADUA-RJ | 4 | 0 | 0 | 0 | 0 | 0 | ZMAT | FESO1600 | DEP. INDICA |  | 0 | 0 | 0 | 0
231540 | POSTE CONC. DT 11MX400DAN - SUCATA | BMTK | BMTK | UN | PROGEN / TERESOPOLIS | 36 | 0 | 0 | 0 | 0 | 0 | ZMAT | FESO1600 | PROGEN / TERESOP |  | 0 | 0 | 0 | 0
231540 | POSTE CONC. DT 11MX400DAN - SUCATA | BMTO | BMTO | UN | PROGEN / PETROPOLIS | 4 | 0 | 0 | 0 | 0 | 0 | ZMAT | FESO1600 | PROGEN / PETROPO |  | 0 | 0 | 0 | 0
231540 | POSTE CONC. DT 11MX400DAN - SUCATA | BMTS | BMTS | UN | PTF ENEL / MACAÉ | 11 | 0 | 0 | 0 | 0 | 0 | ZMAT | FESO1600 | DEP PTF ENEL/MAC |  | 0 | 0 | 0 | 0
231540 | POSTE CONC. DT 11MX400DAN - SUCATA | BMTT | BMTT | UN | ELLCA / NITEROI-RJ | 1 | 0 | 0 | 0 | 0 | 0 | ZMAT | FESO1600 | ELLCA |  | 0 | 0 | 0 | 0
231540 | POSTE CONC. DT 11MX400DAN - SUCATA | BMUA | BMUA | UN | ELGEMIG / MARICÁ | 2 | 0 | 0 | 0 | 0 | 0 | ZMAT | FESO1600 | ELGEMIG / MARICÁ |  | 0 | 0 | 0 | 0
231540 | POSTE CONC. DT 11MX400DAN - SUCATA | BMUB | BMUB | UN | PTF ENEL / CAMPOS / MANUT | 3 | 0 | 0 | 0 | 0 | 0 | ZMAT | FESO1600 | DEP. PTF ENEL |  | 0 | 0 | 0 | 0
231540 | POSTE CONC. DT 11MX400DAN - SUCATA | BMUD | BMUD | UN | DEP. COMPEL | 3 | 0 | 0 | 0 | 0 | 0 | ZMAT | FESO1600 | DEP. COMPEL |  | 0 | 0 | 0 | 0
231540 | POSTE CONC. DT 11MX400DAN - SUCATA | BMUF | BMUF | UN | PTF ENEL / NITEROI / EMER, MAN | 7 | 0 | 0 | 0 | 0 | 0 | ZMAT | FESO1600 | DEP.NITEROI-RJ |  | 0 | 0 | 0 | 0
231540 | POSTE CONC. DT 11MX400DAN - SUCATA | BMUK | BMUK | UN | PSE - SOT / NITERÓI | 1 | 0 | 0 | 0 | 0 | 0 | ZMAT | FESO1600 | DEP.SOT/NITERÓI |  | 0 | 0 | 0 | 0
231540 | POSTE CONC. DT 11MX400DAN - SUCATA | BMUM | BMUM | UN | ELLCA - SOT / MAGÉ | 1 | 0 | 0 | 0 | 0 | 0 | ZMAT | FESO1600 | DEP.MAGÉ |  | 0 | 0 | 0 | 0
231541 | POSTE,11X200 CONC.CIRC - SUCATA | BMAS | BMAS | UN | PROGEN / MACAÉ-RJ | 33 | 0 | 0 | 0 | 0 | 0 | ZMAT | FESO1600 | DEP. PROGEN |  | 0 | 0 | 0 | 0
231541 | POSTE,11X200 CONC.CIRC - SUCATA | BMAT | BMAT | UN | ENGELMIG / ITAPERUNA-RJ | 8 | 0 | 0 | 0 | 0 | 0 | ZMAT | FESO1600 | DEP. ENGELMIG |  | 0 | 0 | 0 | 0
231541 | POSTE,11X200 CONC.CIRC - SUCATA | BMTB | BMTB | UN | INDICA / CANTAGALO-RJ | 6 | 0 | 2 | 0 | 0 | 0 | ZMAT | FESO1600 | DEP. INDICA |  | 0 | 0 | 0 | 0
231541 | POSTE,11X200 CONC.CIRC - SUCATA | BMTC | BMTC | UN | INDICA / PADUA-RJ | 8 | 0 | 0 | 0 | 0 | 0 | ZMAT | FESO1600 | DEP. INDICA |  | 0 | 0 | 0 | 0
231541 | POSTE,11X200 CONC.CIRC - SUCATA | BMTK | BMTK | UN | PROGEN / TERESOPOLIS | 3 | 0 | 0 | 0 | 0 | 0 | ZMAT | FESO1600 | PROGEN / TERESOP |  | 0 | 0 | 0 | 0
231541 | POSTE,11X200 CONC.CIRC - SUCATA | BMTO | BMTO | UN | PROGEN / PETROPOLIS | 2 | 0 | 0 | 0 | 0 | 0 | ZMAT | FESO1600 | PROGEN / PETROPO |  | 0 | 0 | 0 | 0
231541 | POSTE,11X200 CONC.CIRC - SUCATA | BMUD | BMUD | UN | DEP. COMPEL | 7 | 0 | 0 | 0 | 0 | 0 | ZMAT | FESO1600 | DEP. COMPEL |  | 0 | 0 | 0 | 0
231541 | POSTE,11X200 CONC.CIRC - SUCATA | BMUI | BMUI | UN | ENGELMIG - SOC SOT / ARARUAMA | 1 | 0 | 0 | 0 | 0 | 0 | ZMAT | FESO1600 | DEP.ARARUAMA |  | 0 | 0 | 0 | 0
231542 | POSTE CONC. DT 11X600 - SUCATA | BMAS | BMAS | UN | PROGEN / MACAÉ-RJ | 2 | 0 | 0 | 0 | 0 | 0 | ZMAT | FESO1600 | DEP. PROGEN |  | 0 | 0 | 0 | 0
231542 | POSTE CONC. DT 11X600 - SUCATA | BMTB | BMTB | UN | INDICA / CANTAGALO-RJ | 0 | 0 | 7 | 0 | 0 | 0 | ZMAT | FESO1600 | DEP. INDICA |  | 0 | 0 | 0 | 0
231542 | POSTE CONC. DT 11X600 - SUCATA | BMTG | BMTG | UN | ENGELMIG / RESENDE | 1 | 0 | 0 | 0 | 0 | 0 | ZMAT | FESO1600 | ENGELMIG / RESEN |  | 0 | 0 | 0 | 0
231542 | POSTE CONC. DT 11X600 - SUCATA | BMTK | BMTK | UN | PROGEN / TERESOPOLIS | 6 | 0 | 0 | 0 | 0 | 0 | ZMAT | FESO1600 | PROGEN / TERESOP |  | 0 | 0 | 0 | 0
231542 | POSTE CONC. DT 11X600 - SUCATA | BMUB | BMUB | UN | PTF ENEL / CAMPOS / MANUT | 1 | 0 | 0 | 0 | 0 | 0 | ZMAT | FESO1600 | DEP. PTF ENEL |  | 0 | 0 | 0 | 0
231542 | POSTE CONC. DT 11X600 - SUCATA | BMUD | BMUD | UN | DEP. COMPEL | 2 | 0 | 0 | 0 | 0 | 0 | ZMAT | FESO1600 | DEP. COMPEL |  | 0 | 0 | 0 | 0
231542 | POSTE CONC. DT 11X600 - SUCATA | BMUM | BMUM | UN | ELLCA - SOT / MAGÉ | 1 | 0 | 0 | 0 | 0 | 0 | ZMAT | FESO1600 | DEP.MAGÉ |  | 0 | 0 | 0 | 0
231543 | POSTE CONC.DT,12X400 - SUCATA | BMAS | BMAS | UN | PROGEN / MACAÉ-RJ | 2 | 0 | 0 | 0 | 0 | 0 | ZMAT | FESO1600 | DEP. PROGEN |  | 0 | 0 | 0 | 0
231543 | POSTE CONC.DT,12X400 - SUCATA | BMAT | BMAT | UN | ENGELMIG / ITAPERUNA-RJ | 1 | 0 | 0 | 0 | 0 | 0 | ZMAT | FESO1600 | DEP. ENGELMIG |  | 0 | 0 | 0 | 0
231546 | POSTE,9X200,CONC.CIRC - SUCATA | BMAS | BMAS | UN | PROGEN / MACAÉ-RJ | 31 | 0 | 0 | 0 | 0 | 0 | ZMAT | FESO1600 | DEP. PROGEN |  | 0 | 0 | 0 | 0
231546 | POSTE,9X200,CONC.CIRC - SUCATA | BMAT | BMAT | UN | ENGELMIG / ITAPERUNA-RJ | 8 | 0 | 0 | 0 | 0 | 0 | ZMAT | FESO1600 | DEP. ENGELMIG |  | 0 | 0 | 0 | 0
231546 | POSTE,9X200,CONC.CIRC - SUCATA | BMTB | BMTB | UN | INDICA / CANTAGALO-RJ | 5 | 0 | 0 | 0 | 0 | 0 | ZMAT | FESO1600 | DEP. INDICA |  | 0 | 0 | 0 | 0
231546 | POSTE,9X200,CONC.CIRC - SUCATA | BMTC | BMTC | UN | INDICA / PADUA-RJ | 10 | 0 | 0 | 0 | 0 | 0 | ZMAT | FESO1600 | DEP. INDICA |  | 0 | 0 | 0 | 0
231546 | POSTE,9X200,CONC.CIRC - SUCATA | BMTF | BMTF | UN | ELLCA / ANGRA | 1 | 0 | 0 | 0 | 0 | 0 | ZMAT | FESO1600 | ELLCA / ANGRA |  | 0 | 0 | 0 | 0
231546 | POSTE,9X200,CONC.CIRC - SUCATA | BMTO | BMTO | UN | PROGEN / PETROPOLIS | 2 | 0 | 0 | 0 | 0 | 0 | ZMAT | FESO1600 | PROGEN / PETROPO |  | 0 | 0 | 0 | 0
231546 | POSTE,9X200,CONC.CIRC - SUCATA | BMUB | BMUB | UN | PTF ENEL / CAMPOS / MANUT | 1 | 0 | 0 | 0 | 0 | 0 | ZMAT | FESO1600 | DEP. PTF ENEL |  | 0 | 0 | 0 | 0
231546 | POSTE,9X200,CONC.CIRC - SUCATA | BMUM | BMUM | UN | ELLCA - SOT / MAGÉ | 1 | 0 | 0 | 0 | 0 | 0 | ZMAT | FESO1600 | DEP.MAGÉ |  | 0 | 0 | 0 | 0
231547 | POSTE,9X400,CONC.CIRC - SUCATA | BMAS | BMAS | UN | PROGEN / MACAÉ-RJ | 30 | 0 | 0 | 0 | 0 | 0 | ZMAT | FESO1600 | DEP. PROGEN |  | 0 | 0 | 0 | 0
231547 | POSTE,9X400,CONC.CIRC - SUCATA | BMAT | BMAT | UN | ENGELMIG / ITAPERUNA-RJ | 33 | 0 | 0 | 0 | 0 | 0 | ZMAT | FESO1600 | DEP. ENGELMIG |  | 0 | 0 | 0 | 0
231547 | POSTE,9X400,CONC.CIRC - SUCATA | BMAU | BMAU | UN | ENGELMIG / CAMPOS-RJ | 25 | 0 | 0 | 0 | 0 | 0 | ZMAT | FESO1600 | DEP. ENGELMIG |  | 0 | 0 | 0 | 0
231547 | POSTE,9X400,CONC.CIRC - SUCATA | BMBV | BMBV | UN | PTF ENEL / PADUA-RJ | 2 | 0 | 0 | 0 | 0 | 0 | ZMAT | FESO1600 | DEP. PTF ENEL |  | 0 | 0 | 0 | 0
231547 | POSTE,9X400,CONC.CIRC - SUCATA | BMBY | BMBY | UN | PTF ENEL / ITAPERUNA-RJ | 22 | 0 | 0 | 0 | 0 | 0 | ZMAT | FESO1600 | DEP. PTF ENEL |  | 0 | 0 | 0 | 0
231547 | POSTE,9X400,CONC.CIRC - SUCATA | BMTB | BMTB | UN | INDICA / CANTAGALO-RJ | 7 | 0 | 0 | 0 | 0 | 0 | ZMAT | FESO1600 | DEP. INDICA |  | 0 | 0 | 0 | 0
231547 | POSTE,9X400,CONC.CIRC - SUCATA | BMTC | BMTC | UN | INDICA / PADUA-RJ | 19 | 0 | 0 | 0 | 0 | 0 | ZMAT | FESO1600 | DEP. INDICA |  | 0 | 0 | 0 | 0
231547 | POSTE,9X400,CONC.CIRC - SUCATA | BMTF | BMTF | UN | ELLCA / ANGRA | 1 | 0 | 0 | 0 | 0 | 0 | ZMAT | FESO1600 | ELLCA / ANGRA |  | 0 | 0 | 0 | 0
231547 | POSTE,9X400,CONC.CIRC - SUCATA | BMTK | BMTK | UN | PROGEN / TERESOPOLIS | 11 | 0 | 0 | 0 | 0 | 0 | ZMAT | FESO1600 | PROGEN / TERESOP |  | 0 | 0 | 0 | 0
231547 | POSTE,9X400,CONC.CIRC - SUCATA | BMTO | BMTO | UN | PROGEN / PETROPOLIS | 3 | 0 | 0 | 0 | 0 | 0 | ZMAT | FESO1600 | PROGEN / PETROPO |  | 0 | 0 | 0 | 0
231547 | POSTE,9X400,CONC.CIRC - SUCATA | BMUA | BMUA | UN | ELGEMIG / MARICÁ | 4 | 0 | 0 | 0 | 0 | 0 | ZMAT | FESO1600 | ELGEMIG / MARICÁ |  | 0 | 0 | 0 | 0
231547 | POSTE,9X400,CONC.CIRC - SUCATA | BMUB | BMUB | UN | PTF ENEL / CAMPOS / MANUT | 1 | 0 | 0 | 0 | 0 | 0 | ZMAT | FESO1600 | DEP. PTF ENEL |  | 0 | 0 | 0 | 0
231547 | POSTE,9X400,CONC.CIRC - SUCATA | BMUD | BMUD | UN | DEP. COMPEL | 2 | 0 | 0 | 0 | 0 | 0 | ZMAT | FESO1600 | DEP. COMPEL |  | 0 | 0 | 0 | 0
231547 | POSTE,9X400,CONC.CIRC - SUCATA | BMUF | BMUF | UN | PTF ENEL / NITEROI / EMER, MAN | 1 | 0 | 0 | 0 | 0 | 0 | ZMAT | FESO1600 | DEP.NITEROI-RJ |  | 0 | 0 | 0 | 0
231548 | POSTE 11X400CONC. CIRC - SUCATA | BMAS | BMAS | UN | PROGEN / MACAÉ-RJ | 123 | 0 | 0 | 0 | 0 | 0 | ZMAT | FESO1600 | DEP. PROGEN |  | 0 | 0 | 0 | 0
231548 | POSTE 11X400CONC. CIRC - SUCATA | BMAT | BMAT | UN | ENGELMIG / ITAPERUNA-RJ | 4 | 0 | 0 | 0 | 0 | 0 | ZMAT | FESO1600 | DEP. ENGELMIG |  | 0 | 0 | 0 | 0
231548 | POSTE 11X400CONC. CIRC - SUCATA | BMBV | BMBV | UN | PTF ENEL / PADUA-RJ | 11 | 0 | 0 | 0 | 0 | 0 | ZMAT | FESO1600 | DEP. PTF ENEL |  | 0 | 0 | 0 | 0
231548 | POSTE 11X400CONC. CIRC - SUCATA | BMBY | BMBY | UN | PTF ENEL / ITAPERUNA-RJ | 7 | 0 | 0 | 0 | 0 | 0 | ZMAT | FESO1600 | DEP. PTF ENEL |  | 0 | 0 | 0 | 0
231548 | POSTE 11X400CONC. CIRC - SUCATA | BMTB | BMTB | UN | INDICA / CANTAGALO-RJ | 35 | 0 | 2 | 0 | 0 | 0 | ZMAT | FESO1600 | DEP. INDICA |  | 0 | 0 | 0 | 0
231548 | POSTE 11X400CONC. CIRC - SUCATA | BMTF | BMTF | UN | ELLCA / ANGRA | 6 | 0 | 0 | 0 | 0 | 0 | ZMAT | FESO1600 | ELLCA / ANGRA |  | 0 | 0 | 0 | 0
231548 | POSTE 11X400CONC. CIRC - SUCATA | BMTG | BMTG | UN | ENGELMIG / RESENDE | 4 | 0 | 0 | 0 | 0 | 0 | ZMAT | FESO1600 | ENGELMIG / RESEN |  | 0 | 0 | 0 | 0
231548 | POSTE 11X400CONC. CIRC - SUCATA | BMTK | BMTK | UN | PROGEN / TERESOPOLIS | 22 | 0 | 0 | 0 | 0 | 0 | ZMAT | FESO1600 | PROGEN / TERESOP |  | 0 | 0 | 0 | 0
231548 | POSTE 11X400CONC. CIRC - SUCATA | BMTO | BMTO | UN | PROGEN / PETROPOLIS | 18 | 0 | 0 | 0 | 0 | 0 | ZMAT | FESO1600 | PROGEN / PETROPO |  | 0 | 0 | 0 | 0
231548 | POSTE 11X400CONC. CIRC - SUCATA | BMTW | BMTW | UN | PSE / NITEROI | 1 | 0 | 0 | 0 | 0 | 0 | ZMAT | FESO1600 | DEP.PSE / NITERO |  | 0 | 0 | 0 | 0
231548 | POSTE 11X400CONC. CIRC - SUCATA | BMUA | BMUA | UN | ELGEMIG / MARICÁ | 4 | 0 | 0 | 0 | 0 | 0 | ZMAT | FESO1600 | ELGEMIG / MARICÁ |  | 0 | 0 | 0 | 0
231548 | POSTE 11X400CONC. CIRC - SUCATA | BMUB | BMUB | UN | PTF ENEL / CAMPOS / MANUT | 20 | 0 | 0 | 0 | 0 | 0 | ZMAT | FESO1600 | DEP. PTF ENEL |  | 0 | 0 | 0 | 0
231548 | POSTE 11X400CONC. CIRC - SUCATA | BMUD | BMUD | UN | DEP. COMPEL | 93 | 0 | 0 | 0 | 0 | 0 | ZMAT | FESO1600 | DEP. COMPEL |  | 0 | 0 | 0 | 0
231548 | POSTE 11X400CONC. CIRC - SUCATA | BMUH | BMUH | UN | ENGELMIG - SOC SOT / CABO FRIO | 3 | 0 | 0 | 0 | 0 | 0 | ZMAT | FESO1600 | DEP.CABO FRIO |  | 0 | 0 | 0 | 0
231548 | POSTE 11X400CONC. CIRC - SUCATA | BMUK | BMUK | UN | PSE - SOT / NITERÓI | 4 | 0 | 0 | 0 | 0 | 0 | ZMAT | FESO1600 | DEP.SOT/NITERÓI |  | 0 | 0 | 0 | 0
231548 | POSTE 11X400CONC. CIRC - SUCATA | BMUM | BMUM | UN | ELLCA - SOT / MAGÉ | 2 | 0 | 0 | 0 | 0 | 0 | ZMAT | FESO1600 | DEP.MAGÉ |  | 0 | 0 | 0 | 0
231549 | POSTE CONC CIRC 10,5/300 - SUCATA | BMAS | BMAS | UN | PROGEN / MACAÉ-RJ | 11.93 | 0 | 0 | 0 | 0 | 0 | ZMAT | FESO1600 | DEP. PROGEN |  | 0 | 0 | 0 | 0
231549 | POSTE CONC CIRC 10,5/300 - SUCATA | BMAT | BMAT | UN | ENGELMIG / ITAPERUNA-RJ | 2 | 0 | 0 | 0 | 0 | 0 | ZMAT | FESO1600 | DEP. ENGELMIG |  | 0 | 0 | 0 | 0
231549 | POSTE CONC CIRC 10,5/300 - SUCATA | BMBV | BMBV | UN | PTF ENEL / PADUA-RJ | 1 | 0 | 0 | 0 | 0 | 0 | ZMAT | FESO1600 | DEP. PTF ENEL |  | 0 | 0 | 0 | 0
231549 | POSTE CONC CIRC 10,5/300 - SUCATA | BMTB | BMTB | UN | INDICA / CANTAGALO-RJ | 1 | 0 | 0 | 0 | 0 | 0 | ZMAT | FESO1600 | DEP. INDICA |  | 0 | 0 | 0 | 0
231549 | POSTE CONC CIRC 10,5/300 - SUCATA | BMTC | BMTC | UN | INDICA / PADUA-RJ | 30.75 | 0 | 0 | 0 | 0 | 0 | ZMAT | FESO1600 | DEP. INDICA |  | 0 | 0 | 0 | 0
231549 | POSTE CONC CIRC 10,5/300 - SUCATA | BMTK | BMTK | UN | PROGEN / TERESOPOLIS | 12 | 0 | 0 | 0 | 0 | 0 | ZMAT | FESO1600 | PROGEN / TERESOP |  | 0 | 0 | 0 | 0
231549 | POSTE CONC CIRC 10,5/300 - SUCATA | BMTO | BMTO | UN | PROGEN / PETROPOLIS | 2 | 0 | 0 | 0 | 0 | 0 | ZMAT | FESO1600 | PROGEN / PETROPO |  | 0 | 0 | 0 | 0
231549 | POSTE CONC CIRC 10,5/300 - SUCATA | BMUD | BMUD | UN | DEP. COMPEL | 42 | 0 | 0 | 0 | 0 | 0 | ZMAT | FESO1600 | DEP. COMPEL |  | 0 | 0 | 0 | 0
231550 | POSTE,11X600 CONC.CIRC - SUCATA | BMAS | BMAS | UN | PROGEN / MACAÉ-RJ | 6 | 0 | 0 | 0 | 0 | 0 | ZMAT | FESO1600 | DEP. PROGEN |  | 0 | 0 | 0 | 0
231550 | POSTE,11X600 CONC.CIRC - SUCATA | BMAT | BMAT | UN | ENGELMIG / ITAPERUNA-RJ | 7 | 0 | 0 | 0 | 0 | 0 | ZMAT | FESO1600 | DEP. ENGELMIG |  | 0 | 0 | 0 | 0
231550 | POSTE,11X600 CONC.CIRC - SUCATA | BMBY | BMBY | UN | PTF ENEL / ITAPERUNA-RJ | 4 | 0 | 0 | 0 | 0 | 0 | ZMAT | FESO1600 | DEP. PTF ENEL |  | 0 | 0 | 0 | 0
231550 | POSTE,11X600 CONC.CIRC - SUCATA | BMTC | BMTC | UN | INDICA / PADUA-RJ | 5 | 0 | 0 | 0 | 0 | 0 | ZMAT | FESO1600 | DEP. INDICA |  | 0 | 0 | 0 | 0
231550 | POSTE,11X600 CONC.CIRC - SUCATA | BMTK | BMTK | UN | PROGEN / TERESOPOLIS | 17 | 0 | 0 | 0 | 0 | 0 | ZMAT | FESO1600 | PROGEN / TERESOP |  | 0 | 0 | 0 | 0
231550 | POSTE,11X600 CONC.CIRC - SUCATA | BMTO | BMTO | UN | PROGEN / PETROPOLIS | 5 | 0 | 0 | 0 | 0 | 0 | ZMAT | FESO1600 | PROGEN / PETROPO |  | 0 | 0 | 0 | 0
231550 | POSTE,11X600 CONC.CIRC - SUCATA | BMUD | BMUD | UN | DEP. COMPEL | 22 | 0 | 0 | 0 | 0 | 0 | ZMAT | FESO1600 | DEP. COMPEL |  | 0 | 0 | 0 | 0
231550 | POSTE,11X600 CONC.CIRC - SUCATA | BMUF | BMUF | UN | PTF ENEL / NITEROI / EMER, MAN | 4 | 0 | 0 | 0 | 0 | 0 | ZMAT | FESO1600 | DEP.NITEROI-RJ |  | 0 | 0 | 0 | 0
231550 | POSTE,11X600 CONC.CIRC - SUCATA | BMUI | BMUI | UN | ENGELMIG - SOC SOT / ARARUAMA | 1 | 0 | 0 | 0 | 0 | 0 | ZMAT | FESO1600 | DEP.ARARUAMA |  | 0 | 0 | 0 | 0
231551 | POSTE EUCAL.TRAT.9X400 - SUCATA | BMAS | BMAS | UN | PROGEN / MACAÉ-RJ | 152 | 0 | 0 | 0 | 0 | 0 | ZMAT | FESO1700 | DEP. PROGEN |  | 0 | 0 | 0 | 0
231551 | POSTE EUCAL.TRAT.9X400 - SUCATA | BMAT | BMAT | UN | ENGELMIG / ITAPERUNA-RJ | 34 | 0 | 0 | 0 | 0 | 0 | ZMAT | FESO1700 | DEP. ENGELMIG |  | 0 | 0 | 0 | 0
231551 | POSTE EUCAL.TRAT.9X400 - SUCATA | BMAU | BMAU | UN | ENGELMIG / CAMPOS-RJ | 85 | 0 | 0 | 0 | 0 | 0 | ZMAT | FESO1700 | DEP. ENGELMIG |  | 0 | 0 | 0 | 0
231551 | POSTE EUCAL.TRAT.9X400 - SUCATA | BMBV | BMBV | UN | PTF ENEL / PADUA-RJ | 51 | 0 | 0 | 0 | 0 | 0 | ZMAT | FESO1700 | DEP. PTF ENEL |  | 0 | 0 | 0 | 0
231551 | POSTE EUCAL.TRAT.9X400 - SUCATA | BMBY | BMBY | UN | PTF ENEL / ITAPERUNA-RJ | 71 | 0 | 0 | 0 | 0 | 0 | ZMAT | FESO1700 | DEP. PTF ENEL |  | 0 | 0 | 0 | 0
231551 | POSTE EUCAL.TRAT.9X400 - SUCATA | BMTB | BMTB | UN | INDICA / CANTAGALO-RJ | 53 | 0 | 5 | 0 | 0 | 0 | ZMAT | FESO1700 | DEP. INDICA |  | 0 | 0 | 0 | 0
231551 | POSTE EUCAL.TRAT.9X400 - SUCATA | BMTC | BMTC | UN | INDICA / PADUA-RJ | 47 | 0 | 0 | 0 | 0 | 0 | ZMAT | FESO1700 | DEP. INDICA |  | 0 | 0 | 0 | 0
231551 | POSTE EUCAL.TRAT.9X400 - SUCATA | BMTF | BMTF | UN | ELLCA / ANGRA | 18 | 0 | 0 | 0 | 0 | 0 | ZMAT | FESO1700 | ELLCA / ANGRA |  | 0 | 0 | 0 | 0
231551 | POSTE EUCAL.TRAT.9X400 - SUCATA | BMTG | BMTG | UN | ENGELMIG / RESENDE | 10 | 0 | 0 | 0 | 0 | 0 | ZMAT | FESO1700 | ENGELMIG / RESEN |  | 0 | 0 | 0 | 0
231551 | POSTE EUCAL.TRAT.9X400 - SUCATA | BMTK | BMTK | UN | PROGEN / TERESOPOLIS | 18 | 0 | 0 | 0 | 0 | 0 | ZMAT | FESO1700 | PROGEN / TERESOP |  | 0 | 0 | 0 | 0
231551 | POSTE EUCAL.TRAT.9X400 - SUCATA | BMTO | BMTO | UN | PROGEN / PETROPOLIS | 8 | 0 | 0 | 0 | 0 | 0 | ZMAT | FESO1700 | PROGEN / PETROPO |  | 0 | 0 | 0 | 0
231551 | POSTE EUCAL.TRAT.9X400 - SUCATA | BMTS | BMTS | UN | PTF ENEL / MACAÉ | 7 | 0 | 0 | 0 | 0 | 0 | ZMAT | FESO1700 | DEP PTF ENEL/MAC |  | 0 | 0 | 0 | 0
231551 | POSTE EUCAL.TRAT.9X400 - SUCATA | BMUA | BMUA | UN | ELGEMIG / MARICÁ | 2 | 0 | 0 | 0 | 0 | 0 | ZMAT | FESO1700 | ELGEMIG / MARICÁ |  | 0 | 0 | 0 | 0
231551 | POSTE EUCAL.TRAT.9X400 - SUCATA | BMUB | BMUB | UN | PTF ENEL / CAMPOS / MANUT | 1 | 0 | 0 | 0 | 0 | 0 | ZMAT | FESO1700 | DEP. PTF ENEL |  | 0 | 0 | 0 | 0
231551 | POSTE EUCAL.TRAT.9X400 - SUCATA | BMUD | BMUD | UN | DEP. COMPEL | 151 | 0 | 0 | 0 | 0 | 0 | ZMAT | FESO1700 | DEP. COMPEL |  | 0 | 0 | 0 | 0
231551 | POSTE EUCAL.TRAT.9X400 - SUCATA | BMUF | BMUF | UN | PTF ENEL / NITEROI / EMER, MAN | 3 | 0 | 0 | 0 | 0 | 0 | ZMAT | FESO1700 | DEP.NITEROI-RJ |  | 0 | 0 | 0 | 0
231551 | POSTE EUCAL.TRAT.9X400 - SUCATA | BMUG | BMUG | UN | PTF ENEL / ITABORAI / EMER, MA | 9 | 0 | 0 | 0 | 0 | 0 | ZMAT | FESO1700 | DEP.ITABORAI-RJ |  | 0 | 0 | 0 | 0
231551 | POSTE EUCAL.TRAT.9X400 - SUCATA | BMUH | BMUH | UN | ENGELMIG - SOC SOT / CABO FRIO | 7 | 0 | 0 | 0 | 0 | 0 | ZMAT | FESO1700 | DEP.CABO FRIO |  | 0 | 0 | 0 | 0
231552 | POSTE EUCAL.TRAT.11X400 - SUCATA | BMAS | BMAS | UN | PROGEN / MACAÉ-RJ | 324 | 0 | 0 | 0 | 0 | 0 | ZMAT | FESO1700 | DEP. PROGEN |  | 0 | 0 | 0 | 0
231552 | POSTE EUCAL.TRAT.11X400 - SUCATA | BMAT | BMAT | UN | ENGELMIG / ITAPERUNA-RJ | 49 | 0 | 0 | 0 | 0 | 0 | ZMAT | FESO1700 | DEP. ENGELMIG |  | 0 | 0 | 0 | 0
231552 | POSTE EUCAL.TRAT.11X400 - SUCATA | BMAU | BMAU | UN | ENGELMIG / CAMPOS-RJ | 23 | 0 | 0 | 0 | 0 | 0 | ZMAT | FESO1700 | DEP. ENGELMIG |  | 0 | 0 | 0 | 0
231552 | POSTE EUCAL.TRAT.11X400 - SUCATA | BMBV | BMBV | UN | PTF ENEL / PADUA-RJ | 80 | 0 | 0 | 0 | 0 | 0 | ZMAT | FESO1700 | DEP. PTF ENEL |  | 0 | 0 | 0 | 0
231552 | POSTE EUCAL.TRAT.11X400 - SUCATA | BMBY | BMBY | UN | PTF ENEL / ITAPERUNA-RJ | 227 | 0 | 0 | 0 | 0 | 0 | ZMAT | FESO1700 | DEP. PTF ENEL |  | 0 | 0 | 0 | 0
231552 | POSTE EUCAL.TRAT.11X400 - SUCATA | BMTB | BMTB | UN | INDICA / CANTAGALO-RJ | 373 | 0 | 2 | 0 | 0 | 0 | ZMAT | FESO1700 | DEP. INDICA |  | 0 | 0 | 0 | 0
231552 | POSTE EUCAL.TRAT.11X400 - SUCATA | BMTC | BMTC | UN | INDICA / PADUA-RJ | 151 | 0 | 0 | 0 | 0 | 0 | ZMAT | FESO1700 | DEP. INDICA |  | 0 | 0 | 0 | 0
231552 | POSTE EUCAL.TRAT.11X400 - SUCATA | BMTF | BMTF | UN | ELLCA / ANGRA | 17 | 0 | 0 | 0 | 0 | 0 | ZMAT | FESO1700 | ELLCA / ANGRA |  | 0 | 0 | 0 | 0
231552 | POSTE EUCAL.TRAT.11X400 - SUCATA | BMTG | BMTG | UN | ENGELMIG / RESENDE | 43 | 0 | 0 | 0 | 0 | 0 | ZMAT | FESO1700 | ENGELMIG / RESEN |  | 0 | 0 | 0 | 0
231552 | POSTE EUCAL.TRAT.11X400 - SUCATA | BMTK | BMTK | UN | PROGEN / TERESOPOLIS | 43 | 0 | 0 | 0 | 0 | 0 | ZMAT | FESO1700 | PROGEN / TERESOP |  | 0 | 0 | 0 | 0
231552 | POSTE EUCAL.TRAT.11X400 - SUCATA | BMTO | BMTO | UN | PROGEN / PETROPOLIS | 12 | 0 | 0 | 0 | 0 | 0 | ZMAT | FESO1700 | PROGEN / PETROPO |  | 0 | 0 | 0 | 0
231552 | POSTE EUCAL.TRAT.11X400 - SUCATA | BMTW | BMTW | UN | PSE / NITEROI | 2 | 0 | 0 | 0 | 0 | 0 | ZMAT | FESO1700 | DEP.PSE / NITERO |  | 0 | 0 | 0 | 0
231552 | POSTE EUCAL.TRAT.11X400 - SUCATA | BMUA | BMUA | UN | ELGEMIG / MARICÁ | 42 | 0 | 0 | 0 | 0 | 0 | ZMAT | FESO1700 | ELGEMIG / MARICÁ |  | 0 | 0 | 0 | 0
231552 | POSTE EUCAL.TRAT.11X400 - SUCATA | BMUB | BMUB | UN | PTF ENEL / CAMPOS / MANUT | 12 | 0 | 0 | 0 | 0 | 0 | ZMAT | FESO1700 | DEP. PTF ENEL |  | 0 | 0 | 0 | 0
231552 | POSTE EUCAL.TRAT.11X400 - SUCATA | BMUD | BMUD | UN | DEP. COMPEL | 320 | 0 | 0 | 0 | 0 | 0 | ZMAT | FESO1700 | DEP. COMPEL |  | 0 | 0 | 0 | 0
231552 | POSTE EUCAL.TRAT.11X400 - SUCATA | BMUF | BMUF | UN | PTF ENEL / NITEROI / EMER, MAN | 4 | 0 | 0 | 0 | 0 | 0 | ZMAT | FESO1700 | DEP.NITEROI-RJ |  | 0 | 0 | 0 | 0
231552 | POSTE EUCAL.TRAT.11X400 - SUCATA | BMUG | BMUG | UN | PTF ENEL / ITABORAI / EMER, MA | 2 | 0 | 0 | 0 | 0 | 0 | ZMAT | FESO1700 | DEP.ITABORAI-RJ |  | 0 | 0 | 0 | 0
231552 | POSTE EUCAL.TRAT.11X400 - SUCATA | BMUH | BMUH | UN | ENGELMIG - SOC SOT / CABO FRIO | 6 | 0 | 0 | 0 | 0 | 0 | ZMAT | FESO1700 | DEP.CABO FRIO |  | 0 | 0 | 0 | 0
231552 | POSTE EUCAL.TRAT.11X400 - SUCATA | BMUK | BMUK | UN | PSE - SOT / NITERÓI | 5 | 0 | 0 | 0 | 0 | 0 | ZMAT | FESO1700 | DEP.SOT/NITERÓI |  | 0 | 0 | 0 | 0
231552 | POSTE EUCAL.TRAT.11X400 - SUCATA | BMUM | BMUM | UN | ELLCA - SOT / MAGÉ | 1 | 0 | 0 | 0 | 0 | 0 | ZMAT | FESO1700 | DEP.MAGÉ |  | 0 | 0 | 0 | 0
231553 | POSTE CONC DT 10X150 - SUCATA | BMAS | BMAS | UN | PROGEN / MACAÉ-RJ | 2 | 0 | 0 | 0 | 0 | 0 | ZMAT | FESO1600 | DEP. PROGEN |  | 0 | 0 | 0 | 0
231553 | POSTE CONC DT 10X150 - SUCATA | BMAT | BMAT | UN | ENGELMIG / ITAPERUNA-RJ | 5 | 0 | 0 | 0 | 0 | 0 | ZMAT | FESO1600 | DEP. ENGELMIG |  | 0 | 0 | 0 | 0
231553 | POSTE CONC DT 10X150 - SUCATA | BMBV | BMBV | UN | PTF ENEL / PADUA-RJ | 4 | 0 | 0 | 0 | 0 | 0 | ZMAT | FESO1600 | DEP. PTF ENEL |  | 0 | 0 | 0 | 0
231553 | POSTE CONC DT 10X150 - SUCATA | BMBY | BMBY | UN | PTF ENEL / ITAPERUNA-RJ | 2 | 0 | 0 | 0 | 0 | 0 | ZMAT | FESO1600 | DEP. PTF ENEL |  | 0 | 0 | 0 | 0
231553 | POSTE CONC DT 10X150 - SUCATA | BMTB | BMTB | UN | INDICA / CANTAGALO-RJ | 15 | 0 | 0 | 0 | 0 | 0 | ZMAT | FESO1600 | DEP. INDICA |  | 0 | 0 | 0 | 0
231553 | POSTE CONC DT 10X150 - SUCATA | BMTC | BMTC | UN | INDICA / PADUA-RJ | 2 | 0 | 0 | 0 | 0 | 0 | ZMAT | FESO1600 | DEP. INDICA |  | 0 | 0 | 0 | 0
231554 | POSTE EUCAL.TRAT.11X600 - SUCATA | BMAS | BMAS | UN | PROGEN / MACAÉ-RJ | 13 | 0 | 0 | 0 | 0 | 0 | ZMAT | FESO1700 | DEP. PROGEN |  | 0 | 0 | 0 | 0
231554 | POSTE EUCAL.TRAT.11X600 - SUCATA | BMAT | BMAT | UN | ENGELMIG / ITAPERUNA-RJ | 3 | 0 | 0 | 0 | 0 | 0 | ZMAT | FESO1700 | DEP. ENGELMIG |  | 0 | 0 | 0 | 0
231554 | POSTE EUCAL.TRAT.11X600 - SUCATA | BMTG | BMTG | UN | ENGELMIG / RESENDE | 4 | 0 | 0 | 0 | 0 | 0 | ZMAT | FESO1700 | ENGELMIG / RESEN |  | 0 | 0 | 0 | 0
231554 | POSTE EUCAL.TRAT.11X600 - SUCATA | BMTK | BMTK | UN | PROGEN / TERESOPOLIS | 3 | 0 | 0 | 0 | 0 | 0 | ZMAT | FESO1700 | PROGEN / TERESOP |  | 0 | 0 | 0 | 0
231554 | POSTE EUCAL.TRAT.11X600 - SUCATA | BMTO | BMTO | UN | PROGEN / PETROPOLIS | 4 | 0 | 0 | 0 | 0 | 0 | ZMAT | FESO1700 | PROGEN / PETROPO |  | 0 | 0 | 0 | 0
231554 | POSTE EUCAL.TRAT.11X600 - SUCATA | BMUB | BMUB | UN | PTF ENEL / CAMPOS / MANUT | 1 | 0 | 0 | 0 | 0 | 0 | ZMAT | FESO1700 | DEP. PTF ENEL |  | 0 | 0 | 0 | 0
231554 | POSTE EUCAL.TRAT.11X600 - SUCATA | BMUD | BMUD | UN | DEP. COMPEL | 13 | 0 | 0 | 0 | 0 | 0 | ZMAT | FESO1700 | DEP. COMPEL |  | 0 | 0 | 0 | 0
231555 | POSTE EUCAL.TRAT.9X250 - SUCATA | BMAS | BMAS | UN | PROGEN / MACAÉ-RJ | 11 | 0 | 0 | 0 | 0 | 0 | ZMAT | FESO1700 | DEP. PROGEN |  | 0 | 0 | 0 | 0
231555 | POSTE EUCAL.TRAT.9X250 - SUCATA | BMAT | BMAT | UN | ENGELMIG / ITAPERUNA-RJ | 13 | 0 | 0 | 0 | 0 | 0 | ZMAT | FESO1700 | DEP. ENGELMIG |  | 0 | 0 | 0 | 0
231555 | POSTE EUCAL.TRAT.9X250 - SUCATA | BMBV | BMBV | UN | PTF ENEL / PADUA-RJ | 9 | 0 | 0 | 0 | 0 | 0 | ZMAT | FESO1700 | DEP. PTF ENEL |  | 0 | 0 | 0 | 0
231555 | POSTE EUCAL.TRAT.9X250 - SUCATA | BMBY | BMBY | UN | PTF ENEL / ITAPERUNA-RJ | 6 | 0 | 0 | 0 | 0 | 0 | ZMAT | FESO1700 | DEP. PTF ENEL |  | 0 | 0 | 0 | 0
231555 | POSTE EUCAL.TRAT.9X250 - SUCATA | BMTB | BMTB | UN | INDICA / CANTAGALO-RJ | 5 | 0 | 1 | 0 | 0 | 0 | ZMAT | FESO1700 | DEP. INDICA |  | 0 | 0 | 0 | 0
231555 | POSTE EUCAL.TRAT.9X250 - SUCATA | BMTC | BMTC | UN | INDICA / PADUA-RJ | 11 | 0 | 0 | 0 | 0 | 0 | ZMAT | FESO1700 | DEP. INDICA |  | 0 | 0 | 0 | 0
231555 | POSTE EUCAL.TRAT.9X250 - SUCATA | BMTG | BMTG | UN | ENGELMIG / RESENDE | 14 | 0 | 0 | 0 | 0 | 0 | ZMAT | FESO1700 | ENGELMIG / RESEN |  | 0 | 0 | 0 | 0
231555 | POSTE EUCAL.TRAT.9X250 - SUCATA | BMTK | BMTK | UN | PROGEN / TERESOPOLIS | 7 | 0 | 0 | 0 | 0 | 0 | ZMAT | FESO1700 | PROGEN / TERESOP |  | 0 | 0 | 0 | 0
231555 | POSTE EUCAL.TRAT.9X250 - SUCATA | BMTO | BMTO | UN | PROGEN / PETROPOLIS | 2 | 0 | 0 | 0 | 0 | 0 | ZMAT | FESO1700 | PROGEN / PETROPO |  | 0 | 0 | 0 | 0
231555 | POSTE EUCAL.TRAT.9X250 - SUCATA | BMUB | BMUB | UN | PTF ENEL / CAMPOS / MANUT | 4 | 0 | 0 | 0 | 0 | 0 | ZMAT | FESO1700 | DEP. PTF ENEL |  | 0 | 0 | 0 | 0
231555 | POSTE EUCAL.TRAT.9X250 - SUCATA | BMUD | BMUD | UN | DEP. COMPEL | 34 | 0 | 0 | 0 | 0 | 0 | ZMAT | FESO1700 | DEP. COMPEL |  | 0 | 0 | 0 | 0
231555 | POSTE EUCAL.TRAT.9X250 - SUCATA | BMUH | BMUH | UN | ENGELMIG - SOC SOT / CABO FRIO | 1 | 0 | 0 | 0 | 0 | 0 | ZMAT | FESO1700 | DEP.CABO FRIO |  | 0 | 0 | 0 | 0
231556 | POSTE EUCAL.TRAT.11X250 - SUCATA | BMAS | BMAS | UN | PROGEN / MACAÉ-RJ | 7 | 0 | 0 | 0 | 0 | 0 | ZMAT | FESO1700 | DEP. PROGEN |  | 0 | 0 | 0 | 0
231556 | POSTE EUCAL.TRAT.11X250 - SUCATA | BMAT | BMAT | UN | ENGELMIG / ITAPERUNA-RJ | 1 | 0 | 0 | 0 | 0 | 0 | ZMAT | FESO1700 | DEP. ENGELMIG |  | 0 | 0 | 0 | 0
231556 | POSTE EUCAL.TRAT.11X250 - SUCATA | BMBV | BMBV | UN | PTF ENEL / PADUA-RJ | 13 | 0 | 0 | 0 | 0 | 0 | ZMAT | FESO1700 | DEP. PTF ENEL |  | 0 | 0 | 0 | 0
231556 | POSTE EUCAL.TRAT.11X250 - SUCATA | BMBY | BMBY | UN | PTF ENEL / ITAPERUNA-RJ | 2 | 0 | 0 | 0 | 0 | 0 | ZMAT | FESO1700 | DEP. PTF ENEL |  | 0 | 0 | 0 | 0
231556 | POSTE EUCAL.TRAT.11X250 - SUCATA | BMTB | BMTB | UN | INDICA / CANTAGALO-RJ | 6 | 0 | 0 | 0 | 0 | 0 | ZMAT | FESO1700 | DEP. INDICA |  | 0 | 0 | 0 | 0
231556 | POSTE EUCAL.TRAT.11X250 - SUCATA | BMTC | BMTC | UN | INDICA / PADUA-RJ | 3 | 0 | 0 | 0 | 0 | 0 | ZMAT | FESO1700 | DEP. INDICA |  | 0 | 0 | 0 | 0
231556 | POSTE EUCAL.TRAT.11X250 - SUCATA | BMTG | BMTG | UN | ENGELMIG / RESENDE | 10 | 0 | 0 | 0 | 0 | 0 | ZMAT | FESO1700 | ENGELMIG / RESEN |  | 0 | 0 | 0 | 0
231556 | POSTE EUCAL.TRAT.11X250 - SUCATA | BMTK | BMTK | UN | PROGEN / TERESOPOLIS | 4 | 0 | 0 | 0 | 0 | 0 | ZMAT | FESO1700 | PROGEN / TERESOP |  | 0 | 0 | 0 | 0
231556 | POSTE EUCAL.TRAT.11X250 - SUCATA | BMTO | BMTO | UN | PROGEN / PETROPOLIS | 1 | 0 | 0 | 0 | 0 | 0 | ZMAT | FESO1700 | PROGEN / PETROPO |  | 0 | 0 | 0 | 0
231556 | POSTE EUCAL.TRAT.11X250 - SUCATA | BMTS | BMTS | UN | PTF ENEL / MACAÉ | 82 | 0 | 0 | 0 | 0 | 0 | ZMAT | FESO1700 | DEP PTF ENEL/MAC |  | 0 | 0 | 0 | 0
231556 | POSTE EUCAL.TRAT.11X250 - SUCATA | BMUA | BMUA | UN | ELGEMIG / MARICÁ | 4 | 0 | 0 | 0 | 0 | 0 | ZMAT | FESO1700 | ELGEMIG / MARICÁ |  | 0 | 0 | 0 | 0
231556 | POSTE EUCAL.TRAT.11X250 - SUCATA | BMUD | BMUD | UN | DEP. COMPEL | 2 | 0 | 0 | 0 | 0 | 0 | ZMAT | FESO1700 | DEP. COMPEL |  | 0 | 0 | 0 | 0
231557 | POSTE 11X1000,CONC.CIRC - SUCATA | BMUB | BMUB | UN | PTF ENEL / CAMPOS / MANUT | 1 | 0 | 0 | 0 | 0 | 0 | ZMAT | FESO1600 | DEP. PTF ENEL |  | 0 | 0 | 0 | 0
231557 | POSTE 11X1000,CONC.CIRC - SUCATA | BMUD | BMUD | UN | DEP. COMPEL | 6 | 0 | 0 | 0 | 0 | 0 | ZMAT | FESO1600 | DEP. COMPEL |  | 0 | 0 | 0 | 0
231557 | POSTE 11X1000,CONC.CIRC - SUCATA | BMUH | BMUH | UN | ENGELMIG - SOC SOT / CABO FRIO | 3 | 0 | 0 | 0 | 0 | 0 | ZMAT | FESO1600 | DEP.CABO FRIO |  | 0 | 0 | 0 | 0
231558 | POSTE CONC. DT 11X200 - SUCATA | BMAS | BMAS | UN | PROGEN / MACAÉ-RJ | 3 | 0 | 0 | 0 | 0 | 0 | ZMAT | FESO1600 | DEP. PROGEN |  | 0 | 0 | 0 | 0
231558 | POSTE CONC. DT 11X200 - SUCATA | BMAU | BMAU | UN | ENGELMIG / CAMPOS-RJ | 1 | 0 | 0 | 0 | 0 | 0 | ZMAT | FESO1600 | DEP. ENGELMIG |  | 0 | 0 | 0 | 0
231558 | POSTE CONC. DT 11X200 - SUCATA | BMBY | BMBY | UN | PTF ENEL / ITAPERUNA-RJ | 5 | 0 | 0 | 0 | 0 | 0 | ZMAT | FESO1600 | DEP. PTF ENEL |  | 0 | 0 | 0 | 0
231558 | POSTE CONC. DT 11X200 - SUCATA | BMTB | BMTB | UN | INDICA / CANTAGALO-RJ | 6 | 0 | 0 | 0 | 0 | 0 | ZMAT | FESO1600 | DEP. INDICA |  | 0 | 0 | 0 | 0
231558 | POSTE CONC. DT 11X200 - SUCATA | BMUB | BMUB | UN | PTF ENEL / CAMPOS / MANUT | 27 | 0 | 0 | 0 | 0 | 0 | ZMAT | FESO1600 | DEP. PTF ENEL |  | 0 | 0 | 0 | 0
231559 | POSTE CONC. DT 9X200 - SUCATA | BMAS | BMAS | UN | PROGEN / MACAÉ-RJ | 3 | 0 | 0 | 0 | 0 | 0 | ZMAT | FESO1600 | DEP. PROGEN |  | 0 | 0 | 0 | 0
231559 | POSTE CONC. DT 9X200 - SUCATA | BMAT | BMAT | UN | ENGELMIG / ITAPERUNA-RJ | 15 | 0 | 0 | 0 | 0 | 0 | ZMAT | FESO1600 | DEP. ENGELMIG |  | 0 | 0 | 0 | 0
231559 | POSTE CONC. DT 9X200 - SUCATA | BMAU | BMAU | UN | ENGELMIG / CAMPOS-RJ | 2 | 0 | 0 | 0 | 0 | 0 | ZMAT | FESO1600 | DEP. ENGELMIG |  | 0 | 0 | 0 | 0
231559 | POSTE CONC. DT 9X200 - SUCATA | BMBV | BMBV | UN | PTF ENEL / PADUA-RJ | 4 | 0 | 0 | 0 | 0 | 0 | ZMAT | FESO1600 | DEP. PTF ENEL |  | 0 | 0 | 0 | 0
231559 | POSTE CONC. DT 9X200 - SUCATA | BMBY | BMBY | UN | PTF ENEL / ITAPERUNA-RJ | 3 | 0 | 0 | 0 | 0 | 0 | ZMAT | FESO1600 | DEP. PTF ENEL |  | 0 | 0 | 0 | 0
231559 | POSTE CONC. DT 9X200 - SUCATA | BMTB | BMTB | UN | INDICA / CANTAGALO-RJ | 3 | 0 | 0 | 0 | 0 | 0 | ZMAT | FESO1600 | DEP. INDICA |  | 0 | 0 | 0 | 0
231559 | POSTE CONC. DT 9X200 - SUCATA | BMTF | BMTF | UN | ELLCA / ANGRA | 1 | 0 | 0 | 0 | 0 | 0 | ZMAT | FESO1600 | ELLCA / ANGRA |  | 0 | 0 | 0 | 0
231559 | POSTE CONC. DT 9X200 - SUCATA | BMTK | BMTK | UN | PROGEN / TERESOPOLIS | 1 | 0 | 0 | 0 | 0 | 0 | ZMAT | FESO1600 | PROGEN / TERESOP |  | 0 | 0 | 0 | 0
231559 | POSTE CONC. DT 9X200 - SUCATA | BMTO | BMTO | UN | PROGEN / PETROPOLIS | 2 | 0 | 0 | 0 | 0 | 0 | ZMAT | FESO1600 | PROGEN / PETROPO |  | 0 | 0 | 0 | 0
231559 | POSTE CONC. DT 9X200 - SUCATA | BMUB | BMUB | UN | PTF ENEL / CAMPOS / MANUT | 2 | 0 | 0 | 0 | 0 | 0 | ZMAT | FESO1600 | DEP. PTF ENEL |  | 0 | 0 | 0 | 0
231559 | POSTE CONC. DT 9X200 - SUCATA | BMUH | BMUH | UN | ENGELMIG - SOC SOT / CABO FRIO | 10 | 0 | 0 | 0 | 0 | 0 | ZMAT | FESO1600 | DEP.CABO FRIO |  | 0 | 0 | 0 | 0
231559 | POSTE CONC. DT 9X200 - SUCATA | BMUM | BMUM | UN | ELLCA - SOT / MAGÉ | 2 | 0 | 0 | 0 | 0 | 0 | ZMAT | FESO1600 | DEP.MAGÉ |  | 0 | 0 | 0 | 0
231560 | POSTE CONC. DT 9X400 - SUCATA | BMAS | BMAS | UN | PROGEN / MACAÉ-RJ | 13 | 0 | 0 | 0 | 0 | 0 | ZMAT | FESO1600 | DEP. PROGEN |  | 0 | 0 | 0 | 0
231560 | POSTE CONC. DT 9X400 - SUCATA | BMAT | BMAT | UN | ENGELMIG / ITAPERUNA-RJ | 31 | 0 | 0 | 0 | 0 | 0 | ZMAT | FESO1600 | DEP. ENGELMIG |  | 0 | 0 | 0 | 0
231560 | POSTE CONC. DT 9X400 - SUCATA | BMAU | BMAU | UN | ENGELMIG / CAMPOS-RJ | 4 | 0 | 0 | 0 | 0 | 0 | ZMAT | FESO1600 | DEP. ENGELMIG |  | 0 | 0 | 0 | 0
231560 | POSTE CONC. DT 9X400 - SUCATA | BMBV | BMBV | UN | PTF ENEL / PADUA-RJ | 1 | 0 | 0 | 0 | 0 | 0 | ZMAT | FESO1600 | DEP. PTF ENEL |  | 0 | 0 | 0 | 0
231560 | POSTE CONC. DT 9X400 - SUCATA | BMBY | BMBY | UN | PTF ENEL / ITAPERUNA-RJ | 13 | 0 | 0 | 0 | 0 | 0 | ZMAT | FESO1600 | DEP. PTF ENEL |  | 0 | 0 | 0 | 0
231560 | POSTE CONC. DT 9X400 - SUCATA | BMTB | BMTB | UN | INDICA / CANTAGALO-RJ | 27 | 0 | 0 | 0 | 0 | 0 | ZMAT | FESO1600 | DEP. INDICA |  | 0 | 0 | 0 | 0
231560 | POSTE CONC. DT 9X400 - SUCATA | BMTC | BMTC | UN | INDICA / PADUA-RJ | 1 | 0 | 0 | 0 | 0 | 0 | ZMAT | FESO1600 | DEP. INDICA |  | 0 | 0 | 0 | 0
231560 | POSTE CONC. DT 9X400 - SUCATA | BMTK | BMTK | UN | PROGEN / TERESOPOLIS | 9 | 0 | 0 | 0 | 0 | 0 | ZMAT | FESO1600 | PROGEN / TERESOP |  | 0 | 0 | 0 | 0
231560 | POSTE CONC. DT 9X400 - SUCATA | BMTO | BMTO | UN | PROGEN / PETROPOLIS | 13 | 0 | 0 | 0 | 0 | 0 | ZMAT | FESO1600 | PROGEN / PETROPO |  | 0 | 0 | 0 | 0
231560 | POSTE CONC. DT 9X400 - SUCATA | BMUA | BMUA | UN | ELGEMIG / MARICÁ | 10 | 0 | 0 | 0 | 0 | 0 | ZMAT | FESO1600 | ELGEMIG / MARICÁ |  | 0 | 0 | 0 | 0
231560 | POSTE CONC. DT 9X400 - SUCATA | BMUB | BMUB | UN | PTF ENEL / CAMPOS / MANUT | 1 | 0 | 0 | 0 | 0 | 0 | ZMAT | FESO1600 | DEP. PTF ENEL |  | 0 | 0 | 0 | 0
231560 | POSTE CONC. DT 9X400 - SUCATA | BMUF | BMUF | UN | PTF ENEL / NITEROI / EMER, MAN | 1 | 0 | 0 | 0 | 0 | 0 | ZMAT | FESO1600 | DEP.NITEROI-RJ |  | 0 | 0 | 0 | 0
231560 | POSTE CONC. DT 9X400 - SUCATA | BMUH | BMUH | UN | ENGELMIG - SOC SOT / CABO FRIO | 3 | 0 | 0 | 0 | 0 | 0 | ZMAT | FESO1600 | DEP.CABO FRIO |  | 0 | 0 | 0 | 0
231560 | POSTE CONC. DT 9X400 - SUCATA | BMUM | BMUM | UN | ELLCA - SOT / MAGÉ | 2 | 0 | 0 | 0 | 0 | 0 | ZMAT | FESO1600 | DEP.MAGÉ |  | 0 | 0 | 0 | 0
231561 | POSTE AÇO 8/12 - SUCATA | BMAS | BMAS | UN | PROGEN / MACAÉ-RJ | 1 | 0 | 0 | 0 | 0 | 0 | ZMAT | FESO1600 | DEP. PROGEN |  | 0 | 0 | 0 | 0
231561 | POSTE AÇO 8/12 - SUCATA | BMBV | BMBV | UN | PTF ENEL / PADUA-RJ | 1 | 0 | 0 | 0 | 0 | 0 | ZMAT | FESO1600 | DEP. PTF ENEL |  | 0 | 0 | 0 | 0
231561 | POSTE AÇO 8/12 - SUCATA | BMBY | BMBY | UN | PTF ENEL / ITAPERUNA-RJ | 1 | 0 | 0 | 0 | 0 | 0 | ZMAT | FESO1600 | DEP. PTF ENEL |  | 0 | 0 | 0 | 0
231570 | POSTE,FIBRA,BIP, 9M,600DAN,D307.01 | BMAT | BMAT | UN | ENGELMIG / ITAPERUNA-RJ | 5 | 0 | 0 | 0 | 0 | 0 | ZMBT | FESO2100 | DEP. ENGELMIG |  | 0 | 0 | 0 | 0
231570 | POSTE,FIBRA,BIP, 9M,600DAN,D307.01 | BMTG | BMTG | UN | ENGELMIG / RESENDE | 2 | 0 | 0 | 0 | 0 | 0 | ZMBT | FESO2100 | ENGELMIG / RESEN |  | 0 | 0 | 0 | 0
231570 | POSTE,FIBRA,BIP, 9M,600DAN,D307.01 | BMTK | BMTK | UN | PROGEN / TERESOPOLIS | 3 | 0 | 0 | 0 | 0 | 0 | ZMBT | FESO2100 | PROGEN / TERESOP |  | 0 | 0 | 0 | 0
231570 | POSTE,FIBRA,BIP, 9M,600DAN,D307.01 | BMTS | BMTS | UN | PTF ENEL / MACAÉ | 2 | 0 | 0 | 0 | 0 | 0 | ZMBT | FESO2100 | DEP PTF ENEL/MAC |  | 0 | 0 | 0 | 0
231576 | POSTE,CONC,DT,10M, 300DAN,B,SUCATA | BMAS | BMAS | UN | PROGEN / MACAÉ-RJ | 1 | 0 | 0 | 0 | 0 | 0 | ZMAT | FESO1600 | DEP. PROGEN |  | 0 | 0 | 0 | 0
231576 | POSTE,CONC,DT,10M, 300DAN,B,SUCATA | BMAT | BMAT | UN | ENGELMIG / ITAPERUNA-RJ | 4 | 0 | 0 | 0 | 0 | 0 | ZMAT | FESO1600 | DEP. ENGELMIG |  | 0 | 0 | 0 | 0
231576 | POSTE,CONC,DT,10M, 300DAN,B,SUCATA | BMBV | BMBV | UN | PTF ENEL / PADUA-RJ | 1 | 0 | 0 | 0 | 0 | 0 | ZMAT | FESO1600 | DEP. PTF ENEL |  | 0 | 0 | 0 | 0
231576 | POSTE,CONC,DT,10M, 300DAN,B,SUCATA | BMTB | BMTB | UN | INDICA / CANTAGALO-RJ | 18 | 0 | 0 | 0 | 0 | 0 | ZMAT | FESO1600 | DEP. INDICA |  | 0 | 0 | 0 | 0
231576 | POSTE,CONC,DT,10M, 300DAN,B,SUCATA | BMTC | BMTC | UN | INDICA / PADUA-RJ | 12 | 0 | 0 | 0 | 0 | 0 | ZMAT | FESO1600 | DEP. INDICA |  | 0 | 0 | 0 | 0
231578 | POSTE,CONC,DT,11M, 200DAN,D,SUCATA | BMAS | BMAS | UN | PROGEN / MACAÉ-RJ | 12 | 0 | 0 | 0 | 0 | 0 | ZMAT | FESO1600 | DEP. PROGEN |  | 0 | 0 | 0 | 0
231578 | POSTE,CONC,DT,11M, 200DAN,D,SUCATA | BMAT | BMAT | UN | ENGELMIG / ITAPERUNA-RJ | 30 | 0 | 0 | 0 | 0 | 0 | ZMAT | FESO1600 | DEP. ENGELMIG |  | 0 | 0 | 0 | 0
231578 | POSTE,CONC,DT,11M, 200DAN,D,SUCATA | BMAU | BMAU | UN | ENGELMIG / CAMPOS-RJ | 13 | 0 | 0 | 0 | 0 | 0 | ZMAT | FESO1600 | DEP. ENGELMIG |  | 0 | 0 | 0 | 0
231578 | POSTE,CONC,DT,11M, 200DAN,D,SUCATA | BMBY | BMBY | UN | PTF ENEL / ITAPERUNA-RJ | 4 | 0 | 0 | 0 | 0 | 0 | ZMAT | FESO1600 | DEP. PTF ENEL |  | 0 | 0 | 0 | 0
231578 | POSTE,CONC,DT,11M, 200DAN,D,SUCATA | BMTB | BMTB | UN | INDICA / CANTAGALO-RJ | 2 | 0 | 0 | 0 | 0 | 0 | ZMAT | FESO1600 | DEP. INDICA |  | 0 | 0 | 0 | 0
231578 | POSTE,CONC,DT,11M, 200DAN,D,SUCATA | BMTC | BMTC | UN | INDICA / PADUA-RJ | 22 | 0 | 0 | 0 | 0 | 0 | ZMAT | FESO1600 | DEP. INDICA |  | 0 | 0 | 0 | 0
231578 | POSTE,CONC,DT,11M, 200DAN,D,SUCATA | BMTK | BMTK | UN | PROGEN / TERESOPOLIS | 7 | 0 | 0 | 0 | 0 | 0 | ZMAT | FESO1600 | PROGEN / TERESOP |  | 0 | 0 | 0 | 0
231578 | POSTE,CONC,DT,11M, 200DAN,D,SUCATA | BMUH | BMUH | UN | ENGELMIG - SOC SOT / CABO FRIO | 1 | 0 | 0 | 0 | 0 | 0 | ZMAT | FESO1600 | DEP.CABO FRIO |  | 0 | 0 | 0 | 0
231578 | POSTE,CONC,DT,11M, 200DAN,D,SUCATA | BMUM | BMUM | UN | ELLCA - SOT / MAGÉ | 2 | 0 | 0 | 0 | 0 | 0 | ZMAT | FESO1600 | DEP.MAGÉ |  | 0 | 0 | 0 | 0
231580 | POSTE,CONC,DT,11M, 600DAN,B,SUCATA | BMAS | BMAS | UN | PROGEN / MACAÉ-RJ | 2 | 0 | 0 | 0 | 0 | 0 | ZMAT | FESO1600 | DEP. PROGEN |  | 0 | 0 | 0 | 0
231580 | POSTE,CONC,DT,11M, 600DAN,B,SUCATA | BMAT | BMAT | UN | ENGELMIG / ITAPERUNA-RJ | 5 | 0 | 0 | 0 | 0 | 0 | ZMAT | FESO1600 | DEP. ENGELMIG |  | 0 | 0 | 0 | 0
231580 | POSTE,CONC,DT,11M, 600DAN,B,SUCATA | BMBY | BMBY | UN | PTF ENEL / ITAPERUNA-RJ | 2 | 0 | 0 | 0 | 0 | 0 | ZMAT | FESO1600 | DEP. PTF ENEL |  | 0 | 0 | 0 | 0
231580 | POSTE,CONC,DT,11M, 600DAN,B,SUCATA | BMTB | BMTB | UN | INDICA / CANTAGALO-RJ | 2 | 0 | 0 | 0 | 0 | 0 | ZMAT | FESO1600 | DEP. INDICA |  | 0 | 0 | 0 | 0
231580 | POSTE,CONC,DT,11M, 600DAN,B,SUCATA | BMTC | BMTC | UN | INDICA / PADUA-RJ | 9 | 0 | 0 | 0 | 0 | 0 | ZMAT | FESO1600 | DEP. INDICA |  | 0 | 0 | 0 | 0
231580 | POSTE,CONC,DT,11M, 600DAN,B,SUCATA | BMTK | BMTK | UN | PROGEN / TERESOPOLIS | 5 | 0 | 0 | 0 | 0 | 0 | ZMAT | FESO1600 | PROGEN / TERESOP |  | 0 | 0 | 0 | 0
231580 | POSTE,CONC,DT,11M, 600DAN,B,SUCATA | BMTO | BMTO | UN | PROGEN / PETROPOLIS | 1 | 0 | 0 | 0 | 0 | 0 | ZMAT | FESO1600 | PROGEN / PETROPO |  | 0 | 0 | 0 | 0
231580 | POSTE,CONC,DT,11M, 600DAN,B,SUCATA | BMUD | BMUD | UN | DEP. COMPEL | 2 | 0 | 0 | 0 | 0 | 0 | ZMAT | FESO1600 | DEP. COMPEL |  | 0 | 0 | 0 | 0
231581 | POSTE,CONC,DT,11M,1000DAN,B-1.5,SUCATA | BMBV | BMBV | UN | PTF ENEL / PADUA-RJ | 2 | 0 | 0 | 0 | 0 | 0 | ZMAT | FESO1600 | DEP. PTF ENEL |  | 0 | 0 | 0 | 0
231581 | POSTE,CONC,DT,11M,1000DAN,B-1.5,SUCATA | BMTK | BMTK | UN | PROGEN / TERESOPOLIS | 2 | 0 | 0 | 0 | 0 | 0 | ZMAT | FESO1600 | PROGEN / TERESOP |  | 0 | 0 | 0 | 0
231581 | POSTE,CONC,DT,11M,1000DAN,B-1.5,SUCATA | BMTO | BMTO | UN | PROGEN / PETROPOLIS | 1 | 0 | 0 | 0 | 0 | 0 | ZMAT | FESO1600 | PROGEN / PETROPO |  | 0 | 0 | 0 | 0
231584 | POSTE,CONC,DT,12M, 600DAN,B,RD,SUCATA | BMBV | BMBV | UN | PTF ENEL / PADUA-RJ | 1 | 0 | 0 | 0 | 0 | 0 | ZMAT | FESO1600 | DEP. PTF ENEL |  | 0 | 0 | 0 | 0
231589 | POSTE,CONC,DT,13M,600DAN,B,SUCATA | BMBV | BMBV | UN | PTF ENEL / PADUA-RJ | 1 | 0 | 0 | 0 | 0 | 0 | ZMAT | FESO1600 | DEP. PTF ENEL |  | 0 | 0 | 0 | 0
231589 | POSTE,CONC,DT,13M,600DAN,B,SUCATA | BMBY | BMBY | UN | PTF ENEL / ITAPERUNA-RJ | 1 | 0 | 0 | 0 | 0 | 0 | ZMAT | FESO1600 | DEP. PTF ENEL |  | 0 | 0 | 0 | 0
231595 | POSTE,FIBRA VIDRO,10.5M, 600DAN,SUCATA | BMTB | BMTB | UN | INDICA / CANTAGALO-RJ | 1 | 0 | 0 | 0 | 0 | 0 | ZMAT | FESO2100 | DEP. INDICA |  | 0 | 0 | 0 | 0
231598 | POSTE,FIBRA VIDRO,12M, 600DAN,SUCATA | BMTB | BMTB | UN | INDICA / CANTAGALO-RJ | 1 | 0 | 0 | 0 | 0 | 0 | ZMAT | FESO2100 | DEP. INDICA |  | 0 | 0 | 0 | 0
231601 | POSTE,CONC,DT, 8M,100DAN,SUCATA | BMAS | BMAS | UN | PROGEN / MACAÉ-RJ | 9 | 0 | 0 | 0 | 0 | 0 | ZMAT | FESO1600 | DEP. PROGEN |  | 0 | 0 | 0 | 0
231601 | POSTE,CONC,DT, 8M,100DAN,SUCATA | BMAT | BMAT | UN | ENGELMIG / ITAPERUNA-RJ | 11 | 0 | 0 | 0 | 0 | 0 | ZMAT | FESO1600 | DEP. ENGELMIG |  | 0 | 0 | 0 | 0
231601 | POSTE,CONC,DT, 8M,100DAN,SUCATA | BMTG | BMTG | UN | ENGELMIG / RESENDE | 3 | 0 | 0 | 0 | 0 | 0 | ZMAT | FESO1600 | ENGELMIG / RESEN |  | 0 | 0 | 0 | 0
231603 | POSTE,CONC,DT, 8M,300DAN,D,SUCATA | BMAT | BMAT | UN | ENGELMIG / ITAPERUNA-RJ | 6 | 0 | 0 | 0 | 0 | 0 | ZMAT | FESO1600 | DEP. ENGELMIG |  | 0 | 0 | 0 | 0
231603 | POSTE,CONC,DT, 8M,300DAN,D,SUCATA | BMTC | BMTC | UN | INDICA / PADUA-RJ | 1 | 0 | 0 | 0 | 0 | 0 | ZMAT | FESO1600 | DEP. INDICA |  | 0 | 0 | 0 | 0
231606 | POSTE,CONC,DT, 9M,600DAN,B,RD,SUCATA | BMAT | BMAT | UN | ENGELMIG / ITAPERUNA-RJ | 9 | 0 | 0 | 0 | 0 | 0 | ZMAT | FESO1600 | DEP. ENGELMIG |  | 0 | 0 | 0 | 0
231606 | POSTE,CONC,DT, 9M,600DAN,B,RD,SUCATA | BMTB | BMTB | UN | INDICA / CANTAGALO-RJ | 2 | 0 | 0 | 0 | 0 | 0 | ZMAT | FESO1600 | DEP. INDICA |  | 0 | 0 | 0 | 0
231606 | POSTE,CONC,DT, 9M,600DAN,B,RD,SUCATA | BMTC | BMTC | UN | INDICA / PADUA-RJ | 2 | 0 | 0 | 0 | 0 | 0 | ZMAT | FESO1600 | DEP. INDICA |  | 0 | 0 | 0 | 0
231612 | POSTE,AÇO,G,12M/2658DAN,UNI,PM-R305.10.3 | BMAS | BMAS | UN | PROGEN / MACAÉ-RJ | 1 | 0 | 0 | 0 | 0 | 0 | ZMBT | FESO2000 | DEP. PROGEN |  | 0 | 0 | 0 | 0
231612 | POSTE,AÇO,G,12M/2658DAN,UNI,PM-R305.10.3 | BMTB | BMTB | UN | INDICA / CANTAGALO-RJ | 0 | 0 | 2 | 0 | 0 | 0 | ZMBT | FESO2000 | DEP. INDICA |  | 0 | 0 | 0 | 0
231612 | POSTE,AÇO,G,12M/2658DAN,UNI,PM-R305.10.3 | BMTG | BMTG | UN | ENGELMIG / RESENDE | 10 | 0 | 0 | 0 | 0 | 0 | ZMBT | FESO2000 | ENGELMIG / RESEN |  | 0 | 0 | 0 | 0
231612 | POSTE,AÇO,G,12M/2658DAN,UNI,PM-R305.10.3 | BMTS | BMTS | UN | PTF ENEL / MACAÉ | 9 | 0 | 0 | 0 | 0 | 0 | ZMBT | FESO2000 | DEP PTF ENEL/MAC |  | 0 | 0 | 0 | 0
231615 | PT CONC CIRCULAR 11M X800DAN,SUCATA | BMAS | BMAS | PEÇ | PROGEN / MACAÉ-RJ | 1 | 0 | 0 | 0 | 0 | 0 | ZMAT | FESO1600 | DEP. PROGEN |  | 0 | 0 | 0 | 0
231616 | PT,9MX600DAN,CO.CIRC,C.II,NBR8451,SUCATA | BMAS | BMAS | PEÇ | PROGEN / MACAÉ-RJ | 10 | 0 | 0 | 0 | 0 | 0 | ZMAT | FESO1600 | DEP. PROGEN |  | 0 | 0 | 0 | 0
231616 | PT,9MX600DAN,CO.CIRC,C.II,NBR8451,SUCATA | BMAT | BMAT | PEÇ | ENGELMIG / ITAPERUNA-RJ | 1 | 0 | 0 | 0 | 0 | 0 | ZMAT | FESO1600 | DEP. ENGELMIG |  | 0 | 0 | 0 | 0
231616 | PT,9MX600DAN,CO.CIRC,C.II,NBR8451,SUCATA | BMTK | BMTK | PEÇ | PROGEN / TERESOPOLIS | 3 | 0 | 0 | 0 | 0 | 0 | ZMAT | FESO1600 | PROGEN / TERESOP |  | 0 | 0 | 0 | 0
231616 | PT,9MX600DAN,CO.CIRC,C.II,NBR8451,SUCATA | BMUD | BMUD | PEÇ | DEP. COMPEL | 1 | 0 | 0 | 0 | 0 | 0 | ZMAT | FESO1600 | DEP. COMPEL |  | 0 | 0 | 0 | 0
231618 | PT,12MX1000DAN,CO.CIRC,C.II,SUCATA | BMAS | BMAS | PEÇ | PROGEN / MACAÉ-RJ | 1 | 0 | 0 | 0 | 0 | 0 | ZMAT | FESO1600 | DEP. PROGEN |  | 0 | 0 | 0 | 0
231618 | PT,12MX1000DAN,CO.CIRC,C.II,SUCATA | BMUD | BMUD | PEÇ | DEP. COMPEL | 3 | 0 | 0 | 0 | 0 | 0 | ZMAT | FESO1600 | DEP. COMPEL |  | 0 | 0 | 0 | 0
231620 | PT,12MX400DAN,CO.CIRC,C.II,NBR845,SUCATA | BMAS | BMAS | PEÇ | PROGEN / MACAÉ-RJ | 2 | 0 | 0 | 0 | 0 | 0 | ZMAT | FESO1600 | DEP. PROGEN |  | 0 | 0 | 0 | 0
231620 | PT,12MX400DAN,CO.CIRC,C.II,NBR845,SUCATA | BMAT | BMAT | PEÇ | ENGELMIG / ITAPERUNA-RJ | 3 | 0 | 0 | 0 | 0 | 0 | ZMAT | FESO1600 | DEP. ENGELMIG |  | 0 | 0 | 0 | 0
231620 | PT,12MX400DAN,CO.CIRC,C.II,NBR845,SUCATA | BMBV |  | PEÇ | PTF ENEL / PADUA-RJ | 0 | 3 | 0 | 0 | 3 | 0 | ZMAT | FESO1600 |  |  | 0 | 0 | 0 | 0
231620 | PT,12MX400DAN,CO.CIRC,C.II,NBR845,SUCATA | BMTC | BMTC | PEÇ | INDICA / PADUA-RJ | 4 | 0 | 0 | 0 | 0 | 0 | ZMAT | FESO1600 | DEP. INDICA |  | 0 | 0 | 0 | 0
231620 | PT,12MX400DAN,CO.CIRC,C.II,NBR845,SUCATA | BMUD | BMUD | PEÇ | DEP. COMPEL | 14 | 0 | 0 | 0 | 0 | 0 | ZMAT | FESO1600 | DEP. COMPEL |  | 0 | 0 | 0 | 0
231620 | PT,12MX400DAN,CO.CIRC,C.II,NBR845,SUCATA | BMUH | BMUH | PEÇ | ENGELMIG - SOC SOT / CABO FRIO | 1 | 0 | 0 | 0 | 0 | 0 | ZMAT | FESO1600 | DEP.CABO FRIO |  | 0 | 0 | 0 | 0
231621 | PT,12MX600DAN,CO.CIRC,C.II,SUCATA | BMAS | BMAS | PEÇ | PROGEN / MACAÉ-RJ | 4 | 0 | 0 | 0 | 0 | 0 | ZMAT | FESO1600 | DEP. PROGEN |  | 0 | 0 | 0 | 0
231621 | PT,12MX600DAN,CO.CIRC,C.II,SUCATA | BMAT | BMAT | PEÇ | ENGELMIG / ITAPERUNA-RJ | 2 | 0 | 0 | 0 | 0 | 0 | ZMAT | FESO1600 | DEP. ENGELMIG |  | 0 | 0 | 0 | 0
231621 | PT,12MX600DAN,CO.CIRC,C.II,SUCATA | BMTG | BMTG | PEÇ | ENGELMIG / RESENDE | 1 | 0 | 0 | 0 | 0 | 0 | ZMAT | FESO1600 | ENGELMIG / RESEN |  | 0 | 0 | 0 | 0
231621 | PT,12MX600DAN,CO.CIRC,C.II,SUCATA | BMTK | BMTK | PEÇ | PROGEN / TERESOPOLIS | 8 | 0 | 0 | 0 | 0 | 0 | ZMAT | FESO1600 | PROGEN / TERESOP |  | 0 | 0 | 0 | 0
231621 | PT,12MX600DAN,CO.CIRC,C.II,SUCATA | BMTO | BMTO | PEÇ | PROGEN / PETROPOLIS | 6 | 0 | 0 | 0 | 0 | 0 | ZMAT | FESO1600 | PROGEN / PETROPO |  | 0 | 0 | 0 | 0
231621 | PT,12MX600DAN,CO.CIRC,C.II,SUCATA | BMUD | BMUD | PEÇ | DEP. COMPEL | 9 | 0 | 0 | 0 | 0 | 0 | ZMAT | FESO1600 | DEP. COMPEL |  | 0 | 0 | 0 | 0
231621 | PT,12MX600DAN,CO.CIRC,C.II,SUCATA | BMUH | BMUH | PEÇ | ENGELMIG - SOC SOT / CABO FRIO | 1 | 0 | 0 | 0 | 0 | 0 | ZMAT | FESO1600 | DEP.CABO FRIO |  | 0 | 0 | 0 | 0
231622 | PT EUCAL.TRAT.11MX250DAN-DED-0056,SUCATA | BMAS | BMAS | PEÇ | PROGEN / MACAÉ-RJ | 45 | 0 | 0 | 0 | 0 | 0 | ZMAT | FESO1700 | DEP. PROGEN |  | 0 | 0 | 0 | 0
231622 | PT EUCAL.TRAT.11MX250DAN-DED-0056,SUCATA | BMAT | BMAT | PEÇ | ENGELMIG / ITAPERUNA-RJ | 17 | 0 | 0 | 0 | 0 | 0 | ZMAT | FESO1700 | DEP. ENGELMIG |  | 0 | 0 | 0 | 0
231622 | PT EUCAL.TRAT.11MX250DAN-DED-0056,SUCATA | BMBY | BMBY | PEÇ | PTF ENEL / ITAPERUNA-RJ | 1 | 0 | 0 | 0 | 0 | 0 | ZMAT | FESO1700 | DEP. PTF ENEL |  | 0 | 0 | 0 | 0
231622 | PT EUCAL.TRAT.11MX250DAN-DED-0056,SUCATA | BMTB | BMTB | PEÇ | INDICA / CANTAGALO-RJ | 28 | 0 | 0 | 0 | 0 | 0 | ZMAT | FESO1700 | DEP. INDICA |  | 0 | 0 | 0 | 0
231622 | PT EUCAL.TRAT.11MX250DAN-DED-0056,SUCATA | BMTC | BMTC | PEÇ | INDICA / PADUA-RJ | 48 | 0 | 0 | 0 | 0 | 0 | ZMAT | FESO1700 | DEP. INDICA |  | 0 | 0 | 0 | 0
231622 | PT EUCAL.TRAT.11MX250DAN-DED-0056,SUCATA | BMTG | BMTG | PEÇ | ENGELMIG / RESENDE | 13 | 0 | 0 | 0 | 0 | 0 | ZMAT | FESO1700 | ENGELMIG / RESEN |  | 0 | 0 | 0 | 0
231622 | PT EUCAL.TRAT.11MX250DAN-DED-0056,SUCATA | BMTK | BMTK | PEÇ | PROGEN / TERESOPOLIS | 2 | 0 | 0 | 0 | 0 | 0 | ZMAT | FESO1700 | PROGEN / TERESOP |  | 0 | 0 | 0 | 0
231622 | PT EUCAL.TRAT.11MX250DAN-DED-0056,SUCATA | BMUH | BMUH | PEÇ | ENGELMIG - SOC SOT / CABO FRIO | 1 | 0 | 0 | 0 | 0 | 0 | ZMAT | FESO1700 | DEP.CABO FRIO |  | 0 | 0 | 0 | 0
231623 | PT EUCAL.TRAT.11X400DAN,SUCATA | BMAS | BMAS | PEÇ | PROGEN / MACAÉ-RJ | 18 | 0 | 0 | 0 | 0 | 0 | ZMAT | FESO1700 | DEP. PROGEN |  | 0 | 0 | 0 | 0
231623 | PT EUCAL.TRAT.11X400DAN,SUCATA | BMAT | BMAT | PEÇ | ENGELMIG / ITAPERUNA-RJ | 236 | 0 | 0 | 0 | 0 | 0 | ZMAT | FESO1700 | DEP. ENGELMIG |  | 0 | 0 | 0 | 0
231623 | PT EUCAL.TRAT.11X400DAN,SUCATA | BMBY | BMBY | PEÇ | PTF ENEL / ITAPERUNA-RJ | 12 | 0 | 0 | 0 | 0 | 0 | ZMAT | FESO1700 | DEP. PTF ENEL |  | 0 | 0 | 0 | 0
231623 | PT EUCAL.TRAT.11X400DAN,SUCATA | BMTC | BMTC | PEÇ | INDICA / PADUA-RJ | 48 | 0 | 0 | 0 | 0 | 0 | ZMAT | FESO1700 | DEP. INDICA |  | 0 | 0 | 0 | 0
231623 | PT EUCAL.TRAT.11X400DAN,SUCATA | BMTG | BMTG | PEÇ | ENGELMIG / RESENDE | 6 | 0 | 0 | 0 | 0 | 0 | ZMAT | FESO1700 | ENGELMIG / RESEN |  | 0 | 0 | 0 | 0
231623 | PT EUCAL.TRAT.11X400DAN,SUCATA | BMTK | BMTK | PEÇ | PROGEN / TERESOPOLIS | 14 | 0 | 0 | 0 | 0 | 0 | ZMAT | FESO1700 | PROGEN / TERESOP |  | 0 | 0 | 0 | 0
231623 | PT EUCAL.TRAT.11X400DAN,SUCATA | BMTO | BMTO | PEÇ | PROGEN / PETROPOLIS | 64 | 0 | 0 | 0 | 0 | 0 | ZMAT | FESO1700 | PROGEN / PETROPO |  | 0 | 0 | 0 | 0
231623 | PT EUCAL.TRAT.11X400DAN,SUCATA | BMUD | BMUD | PEÇ | DEP. COMPEL | 5 | 0 | 0 | 0 | 0 | 0 | ZMAT | FESO1700 | DEP. COMPEL |  | 0 | 0 | 0 | 0
231624 | PT,13MX1000DAN,CO.CIRC,C.II,NBR84,SUCATA | BMAS | BMAS | PEÇ | PROGEN / MACAÉ-RJ | 2 | 0 | 0 | 0 | 0 | 0 | ZMAT | FESO1600 | DEP. PROGEN |  | 0 | 0 | 0 | 0
231624 | PT,13MX1000DAN,CO.CIRC,C.II,NBR84,SUCATA | BMUD | BMUD | PEÇ | DEP. COMPEL | 2 | 0 | 0 | 0 | 0 | 0 | ZMAT | FESO1600 | DEP. COMPEL |  | 0 | 0 | 0 | 0
231626 | PT,CIRC,MAD,9M,600DAN,D0318,SUCATA | BMAS | BMAS | PEÇ | PROGEN / MACAÉ-RJ | 2 | 0 | 0 | 0 | 0 | 0 | ZMAT | FESO1700 | DEP. PROGEN |  | 0 | 0 | 0 | 0
231627 | PT FIBRA BIPART 11X400DAN PM2268 ,SUCATA | BMAT | BMAT | PEÇ | ENGELMIG / ITAPERUNA-RJ | 1 | 0 | 0 | 0 | 0 | 0 | ZMAT | FESO2100 | DEP. ENGELMIG |  | 0 | 0 | 0 | 0
231627 | PT FIBRA BIPART 11X400DAN PM2268 ,SUCATA | BMAU | BMAU | PEÇ | ENGELMIG / CAMPOS-RJ | 1 | 0 | 0 | 0 | 0 | 0 | ZMAT | FESO2100 | DEP. ENGELMIG |  | 0 | 0 | 0 | 0
231627 | PT FIBRA BIPART 11X400DAN PM2268 ,SUCATA | BMBV | BMBV | PEÇ | PTF ENEL / PADUA-RJ | 1 | 0 | 0 | 0 | 0 | 0 | ZMAT | FESO2100 | DEP. PTF ENEL |  | 0 | 0 | 0 | 0
231627 | PT FIBRA BIPART 11X400DAN PM2268 ,SUCATA | BMTB | BMTB | PEÇ | INDICA / CANTAGALO-RJ | 7 | 0 | 0 | 0 | 0 | 0 | ZMAT | FESO2100 | DEP. INDICA |  | 0 | 0 | 0 | 0
231627 | PT FIBRA BIPART 11X400DAN PM2268 ,SUCATA | BMTG | BMTG | PEÇ | ENGELMIG / RESENDE | 2 | 0 | 0 | 0 | 0 | 0 | ZMAT | FESO2100 | ENGELMIG / RESEN |  | 0 | 0 | 0 | 0
231627 | PT FIBRA BIPART 11X400DAN PM2268 ,SUCATA | BMTK | BMTK | PEÇ | PROGEN / TERESOPOLIS | 2 | 0 | 0 | 0 | 0 | 0 | ZMAT | FESO2100 | PROGEN / TERESOP |  | 0 | 0 | 0 | 0
231627 | PT FIBRA BIPART 11X400DAN PM2268 ,SUCATA | BMTO | BMTO | PEÇ | PROGEN / PETROPOLIS | 1 | 0 | 0 | 0 | 0 | 0 | ZMAT | FESO2100 | PROGEN / PETROPO |  | 0 | 0 | 0 | 0
231630 | PT CONC. DT 13MX1000DAN,PM0055 I1,SUCATA | BMAS | BMAS | UN | PROGEN / MACAÉ-RJ | 1 | 0 | 0 | 0 | 0 | 0 | ZMAT | FESO1600 | DEP. PROGEN |  | 0 | 0 | 0 | 0
231640 | POSTE,CONC. DT; 14M;600DAN;B;SUCATA | BM76 | BM76 | UN | HV MAGÉ / MAGÉ-RJ | 6 | 0 | 0 | 0 | 0 | 0 | ZMAT | FESO1600 | DEP. AT 2 AMPLA |  | 0 | 0 | 0 | 0
231656 | TORRES METÁLICAS DE AÇO PARA LTS, SUCATA | BM76 | BM76 | KG | HV MAGÉ / MAGÉ-RJ | 28308.6 | 0 | 0 | 0 | 0 | 0 | ZMAT | FESO2603 | DEP. AT 2 AMPLA |  | 0 | 0 | 0 | 0
231657 | POSTE,FIBRA VIDRO,13M, 600DAN,D307.01 | BMTM | BMTM | UN | PTF ENEL / ANGRA | 2 | 0 | 0 | 0 | 0 | 0 | ZMBT | FESO2100 | DEP PTF ENEL/AN |  | 0 | 0 | 0 | 0
231657 | POSTE,FIBRA VIDRO,13M, 600DAN,D307.01 | BMUF | BMUF | UN | PTF ENEL / NITEROI / EMER, MAN | 7 | 0 | 0 | 0 | 0 | 0 | ZMBT | FESO2100 | DEP.NITEROI-RJ |  | 0 | 0 | 0 | 0
231669 | POSTE,AÇO,G,16M/2735DAN,TRIP,PM-BR305.10 | BMTB | BMTB | UN | INDICA / CANTAGALO-RJ | 0 | 0 | 2 | 0 | 0 | 0 | ZAT | FESO2000 | DEP. INDICA |  | 0 | 0 | 0 | 0
231669 | POSTE,AÇO,G,16M/2735DAN,TRIP,PM-BR305.10 | BMTG | BMTG | UN | ENGELMIG / RESENDE | 1 | 0 | 0 | 0 | 0 | 0 | ZAT | FESO2000 | ENGELMIG / RESEN |  | 0 | 0 | 0 | 0
231670 | POSTE,AÇO,F,18M/1820DAN,TRIP,PM-BR305.10 | BM76 | BM76 | UN | HV MAGÉ / MAGÉ-RJ | 1 | 0 | 0 | 0 | 0 | 0 | ZAT | FESO2000 | DEP. AT 2 AMPLA |  | 0 | 0 | 0 | 0
231671 | POSTE,AÇO,G,18M/2780DAN,TRIP,PM-BR305.10 | BM01 | BM11 | UN | PTF CENTRAL MRO / ITABORAÍ-RJ | 2 | 0 | 0 | 0 | 0 | 0 | ZAT | FESO2000 | DEP.REG. MT/BT |  | 0 | 0 | 0 | 0
231671 | POSTE,AÇO,G,18M/2780DAN,TRIP,PM-BR305.10 | BM76 | BM76 | UN | HV MAGÉ / MAGÉ-RJ | 7 | 0 | 0 | 0 | 0 | 0 | ZAT | FESO2000 | DEP. AT 2 AMPLA |  | 0 | 0 | 0 | 0
231671 | POSTE,AÇO,G,18M/2780DAN,TRIP,PM-BR305.10 | BMBE | BMBE | UN | ELETROMECANICA / CAXIAS-RJ | 2 | 0 | 0 | 0 | 0 | 0 | ZAT | FESO2000 | DEP. ELETROMECAN |  | 0 | 0 | 0 | 0
231677 | POSTE CIRC FIBRA VIDRO 13M 600DAN | BMTK | BMTK | PEÇ | PROGEN / TERESOPOLIS | 1 | 0 | 0 | 0 | 0 | 0 | ZMBT | FESO2100 | PROGEN / TERESOP |  | 0 | 0 | 0 | 0
231848 | POSTE,CONCRETO,CC,13/2000DAN,GSS002 | BMTS | BMTS | UN | PTF ENEL / MACAÉ | 1 | 0 | 0 | 0 | 0 | 0 | ZMBT | FESO1600 | DEP PTF ENEL/MAC |  | 0 | 0 | 0 | 0
232344 | PT,13MX2000DAN,CO.CIRC,C.II,SUCATA; | BMAS | BMAS | PEÇ | PROGEN / MACAÉ-RJ | 2 | 0 | 0 | 0 | 0 | 0 | ZMAT | FESO1600 | DEP. PROGEN |  | 0 | 0 | 0 | 0
240009 | CRUZETA,ACO,2000MM,PMBR49009 | BM01 |  | CDA | PTF CENTRAL MRO / ITABORAÍ-RJ | 0 | 414 | 0 | 0 | 414 | 0 | ZMBT | FEEM1400 |  |  | 0 | 0 | 0 | 0
240009 | CRUZETA,ACO,2000MM,PMBR49009 | BM01 | BM11 | CDA | PTF CENTRAL MRO / ITABORAÍ-RJ | 500 | 0 | 0 | 2 | 0 | 0 | ZMBT | FEEM1400 | DEP.REG. MT/BT |  | 0 | 0 | 0 | 0
240009 | CRUZETA,ACO,2000MM,PMBR49009 | BMAT | BMAT | CDA | ENGELMIG / ITAPERUNA-RJ | 24 | 0 | 0 | 0 | 0 | 0 | ZMBT | FEEM1400 | DEP. ENGELMIG |  | 0 | 0 | 0 | 0
240009 | CRUZETA,ACO,2000MM,PMBR49009 | BMBY |  | CDA | PTF ENEL / ITAPERUNA-RJ | 0 | 20 | 0 | 0 | 20 | 0 | ZMBT | FEEM1400 |  |  | 0 | 0 | 0 | 0
240009 | CRUZETA,ACO,2000MM,PMBR49009 | BMBY | BMBY | CDA | PTF ENEL / ITAPERUNA-RJ | 4 | 0 | 0 | 0 | 0 | 0 | ZMBT | FEEM1400 | DEP. PTF ENEL |  | 0 | 0 | 0 | 0
240009 | CRUZETA,ACO,2000MM,PMBR49009 | BMTB | BMTB | CDA | INDICA / CANTAGALO-RJ | 36 | 0 | 0 | 0 | 0 | 0 | ZMBT | FEEM1400 | DEP. INDICA |  | 0 | 0 | 0 | 0
240009 | CRUZETA,ACO,2000MM,PMBR49009 | BMTC | BMTC | CDA | INDICA / PADUA-RJ | 93 | 0 | 0 | 0 | 0 | 0 | ZMBT | FEEM1400 | DEP. INDICA |  | 0 | 0 | 0 | 0
240009 | CRUZETA,ACO,2000MM,PMBR49009 | BMTG | BMTG | CDA | ENGELMIG / RESENDE | 378 | 0 | 0 | 0 | 0 | 0 | ZMBT | FEEM1400 | ENGELMIG / RESEN |  | 0 | 0 | 0 | 0
240009 | CRUZETA,ACO,2000MM,PMBR49009 | BMTM | BMTM | CDA | PTF ENEL / ANGRA | 50 | 0 | 0 | 0 | 0 | 0 | ZMBT | FEEM1400 | DEP PTF ENEL/AN |  | 0 | 0 | 0 | 0
240009 | CRUZETA,ACO,2000MM,PMBR49009 | BMUG | BMUG | CDA | PTF ENEL / ITABORAI / EMER, MA | 150 | 0 | 0 | 0 | 0 | 0 | ZMBT | FEEM1400 | DEP.ITABORAI-RJ |  | 0 | 0 | 0 | 0
240009 | CRUZETA,ACO,2000MM,PMBR49009 | BMUK | BMUK | CDA | PSE - SOT / NITERÓI | 100 | 0 | 0 | 0 | 0 | 0 | ZMBT | FEEM1400 | DEP.SOT/NITERÓI |  | 0 | 0 | 0 | 0
240009 | CRUZETA,ACO,2000MM,PMBR49009 | BMUM | BMUM | CDA | ELLCA - SOT / MAGÉ | 16 | 0 | 0 | 0 | 0 | 0 | ZMBT | FEEM1400 | DEP.MAGÉ |  | 0 | 0 | 0 | 0
240015 | CAIXA,AÇO,PROT BUCHA BT,PM-BR190.64 | BM01 | BM11 | CDA | PTF CENTRAL MRO / ITABORAÍ-RJ | 107 | 0 | 0 | 0 | 0 | 0 | ZMBT | FEEM1400 | DEP.REG. MT/BT |  | 0 | 0 | 0 | 0
240016 | CRUZETA,AÇO,2400mm,PM-Br 490.09 | BM01 |  | CDA | PTF CENTRAL MRO / ITABORAÍ-RJ | 0 | 50 | 0 | 0 | 50 | 0 | ZMBT | FEEM1400 |  |  | 0 | 0 | 0 | 0
240016 | CRUZETA,AÇO,2400mm,PM-Br 490.09 | BM01 | BM11 | CDA | PTF CENTRAL MRO / ITABORAÍ-RJ | 314 | 0 | 2 | 0 | 0 | 0 | ZMBT | FEEM1400 | DEP.REG. MT/BT |  | 0 | 0 | 0 | 0
240016 | CRUZETA,AÇO,2400mm,PM-Br 490.09 | BMAT | BMAT | CDA | ENGELMIG / ITAPERUNA-RJ | 5 | 0 | 0 | 0 | 0 | 0 | ZMBT | FEEM1400 | DEP. ENGELMIG |  | 0 | 0 | 0 | 0
240016 | CRUZETA,AÇO,2400mm,PM-Br 490.09 | BMBY | BMBY | CDA | PTF ENEL / ITAPERUNA-RJ | 32 | 0 | 0 | 0 | 0 | 0 | ZMBT | FEEM1400 | DEP. PTF ENEL |  | 0 | 0 | 0 | 0
240016 | CRUZETA,AÇO,2400mm,PM-Br 490.09 | BMTB | BMTB | CDA | INDICA / CANTAGALO-RJ | 1 | 0 | 0 | 0 | 0 | 0 | ZMBT | FEEM1400 | DEP. INDICA |  | 0 | 0 | 0 | 0
240016 | CRUZETA,AÇO,2400mm,PM-Br 490.09 | BMTC | BMTC | CDA | INDICA / PADUA-RJ | 37 | 0 | 0 | 0 | 0 | 0 | ZMBT | FEEM1400 | DEP. INDICA |  | 0 | 0 | 0 | 0
240016 | CRUZETA,AÇO,2400mm,PM-Br 490.09 | BMTO | BMTO | CDA | PROGEN / PETROPOLIS | 28 | 0 | 0 | 0 | 0 | 0 | ZMBT | FEEM1400 | PROGEN / PETROPO |  | 0 | 0 | 0 | 0
240016 | CRUZETA,AÇO,2400mm,PM-Br 490.09 | BMTT | BMTT | CDA | ELLCA / NITEROI-RJ | 27 | 0 | 0 | 0 | 0 | 0 | ZMBT | FEEM1400 | ELLCA |  | 0 | 0 | 0 | 0
240016 | CRUZETA,AÇO,2400mm,PM-Br 490.09 | BMUD | BMUD | CDA | DEP. COMPEL | 44 | 0 | 0 | 0 | 0 | 0 | ZMBT | FEEM1400 | DEP. COMPEL |  | 0 | 0 | 0 | 0
240016 | CRUZETA,AÇO,2400mm,PM-Br 490.09 | BMUG | BMUG | CDA | PTF ENEL / ITABORAI / EMER, MA | 120 | 0 | 0 | 0 | 0 | 0 | ZMBT | FEEM1400 | DEP.ITABORAI-RJ |  | 0 | 0 | 0 | 0
240066 | MAO,FRANC,PLANA,AZ,1053MM,1000MM,D430.02 | BM01 | BM11 | CDA | PTF CENTRAL MRO / ITABORAÍ-RJ | 11 | 0 | 0 | 0 | 0 | 0 | ZMBT | FEEM1400 | DEP.REG. MT/BT |  | 0 | 0 | 0 | 0
240066 | MAO,FRANC,PLANA,AZ,1053MM,1000MM,D430.02 | BMUK | BMUK | CDA | PSE - SOT / NITERÓI | 1 | 0 | 0 | 0 | 0 | 0 | ZMBT | FEEM1400 | DEP.SOT/NITERÓI |  | 0 | 0 | 0 | 0
240092 | SUPORTE,FIXAÇÃO,CIRC,ACO,480MM,D426.02 | BM01 | BM11 | UN | PTF CENTRAL MRO / ITABORAÍ-RJ | 578 | 0 | 0 | 2 | 0 | 0 | ZMBT | FEEM1400 | DEP.REG. MT/BT |  | 0 | 0 | 0 | 0
240092 | SUPORTE,FIXAÇÃO,CIRC,ACO,480MM,D426.02 | BMAS | BMAS | UN | PROGEN / MACAÉ-RJ | 8 | 0 | 0 | 0 | 0 | 0 | ZMBT | FEEM1400 | DEP. PROGEN |  | 0 | 0 | 0 | 0
240092 | SUPORTE,FIXAÇÃO,CIRC,ACO,480MM,D426.02 | BMBV | BMBV | UN | PTF ENEL / PADUA-RJ | 14 | 0 | 0 | 0 | 0 | 0 | ZMBT | FEEM1400 | DEP. PTF ENEL |  | 0 | 0 | 0 | 0
240092 | SUPORTE,FIXAÇÃO,CIRC,ACO,480MM,D426.02 | BMTB |  | UN | INDICA / CANTAGALO-RJ | 0 | 4 | 0 | 0 | 4 | 0 | ZMBT | FEEM1400 |  |  | 0 | 0 | 0 | 0
240092 | SUPORTE,FIXAÇÃO,CIRC,ACO,480MM,D426.02 | BMTB | BMTB | UN | INDICA / CANTAGALO-RJ | 0 | 0 | 44 | 0 | 0 | 0 | ZMBT | FEEM1400 | DEP. INDICA |  | 0 | 0 | 0 | 0
240092 | SUPORTE,FIXAÇÃO,CIRC,ACO,480MM,D426.02 | BMTF | BMTF | UN | ELLCA / ANGRA | 16 | 0 | 0 | 0 | 0 | 0 | ZMBT | FEEM1400 | ELLCA / ANGRA |  | 0 | 0 | 0 | 0
240092 | SUPORTE,FIXAÇÃO,CIRC,ACO,480MM,D426.02 | BMTK | BMTK | UN | PROGEN / TERESOPOLIS | 3 | 0 | 0 | 0 | 0 | 0 | ZMBT | FEEM1400 | PROGEN / TERESOP |  | 0 | 0 | 0 | 0
240092 | SUPORTE,FIXAÇÃO,CIRC,ACO,480MM,D426.02 | BMTM | BMTM | UN | PTF ENEL / ANGRA | 27 | 0 | 0 | 0 | 0 | 0 | ZMBT | FEEM1400 | DEP PTF ENEL/AN |  | 0 | 0 | 0 | 0
240092 | SUPORTE,FIXAÇÃO,CIRC,ACO,480MM,D426.02 | BMTS | BMTS | UN | PTF ENEL / MACAÉ | 30 | 0 | 0 | 0 | 0 | 0 | ZMBT | FEEM1400 | DEP PTF ENEL/MAC |  | 0 | 0 | 0 | 0
240092 | SUPORTE,FIXAÇÃO,CIRC,ACO,480MM,D426.02 | BMTW | BMTW | UN | PSE / NITEROI | 2 | 0 | 0 | 0 | 0 | 0 | ZMBT | FEEM1400 | DEP.PSE / NITERO |  | 0 | 0 | 0 | 0
240092 | SUPORTE,FIXAÇÃO,CIRC,ACO,480MM,D426.02 | BMUK | BMUK | UN | PSE - SOT / NITERÓI | 3 | 0 | 0 | 0 | 0 | 0 | ZMBT | FEEM1400 | DEP.SOT/NITERÓI |  | 0 | 0 | 0 | 0
240092 | SUPORTE,FIXAÇÃO,CIRC,ACO,480MM,D426.02 | BMUM | BMUM | UN | ELLCA - SOT / MAGÉ | 2 | 0 | 0 | 0 | 0 | 0 | ZMBT | FEEM1400 | DEP.MAGÉ |  | 0 | 0 | 0 | 0
240093 | SUPORTE,FIXAÇÃO,CIRC,200-280MM,GSCC010 | BM01 |  | UN | PTF CENTRAL MRO / ITABORAÍ-RJ | 0 | 60 | 0 | 0 | 60 | 0 | ZMBT | FEEM1400 |  |  | 0 | 0 | 0 | 0
240093 | SUPORTE,FIXAÇÃO,CIRC,200-280MM,GSCC010 | BM01 | BM11 | UN | PTF CENTRAL MRO / ITABORAÍ-RJ | 4679 | 0 | 0 | 0 | 0 | 0 | ZMBT | FEEM1400 | DEP.REG. MT/BT |  | 0 | 0 | 0 | 0
240093 | SUPORTE,FIXAÇÃO,CIRC,200-280MM,GSCC010 | BMAS | BMAS | UN | PROGEN / MACAÉ-RJ | 20 | 0 | 0 | 0 | 0 | 0 | ZMBT | FEEM1400 | DEP. PROGEN |  | 0 | 0 | 0 | 0
240093 | SUPORTE,FIXAÇÃO,CIRC,200-280MM,GSCC010 | BMBE | BMBE | UN | ELETROMECANICA / CAXIAS-RJ | 82 | 0 | 0 | 0 | 0 | 0 | ZMBT | FEEM1400 | DEP. ELETROMECAN |  | 0 | 0 | 0 | 0
240093 | SUPORTE,FIXAÇÃO,CIRC,200-280MM,GSCC010 | BMBP | BMBP | UN | ELETROMECANICA / SANTA LUZIA-R | 50 | 0 | 0 | 0 | 0 | 0 | ZMBT | FEEM1400 | DEP. ELETROMECAN |  | 0 | 0 | 0 | 0
240093 | SUPORTE,FIXAÇÃO,CIRC,200-280MM,GSCC010 | BMBV | BMBV | UN | PTF ENEL / PADUA-RJ | 6 | 0 | 0 | 0 | 0 | 0 | ZMBT | FEEM1400 | DEP. PTF ENEL |  | 0 | 0 | 0 | 0
240093 | SUPORTE,FIXAÇÃO,CIRC,200-280MM,GSCC010 | BMBY | BMBY | UN | PTF ENEL / ITAPERUNA-RJ | 386 | 0 | 0 | 0 | 0 | 0 | ZMBT | FEEM1400 | DEP. PTF ENEL |  | 0 | 0 | 0 | 0
240093 | SUPORTE,FIXAÇÃO,CIRC,200-280MM,GSCC010 | BMTB | BMTB | UN | INDICA / CANTAGALO-RJ | 0 | 0 | 8 | 0 | 0 | 0 | ZMBT | FEEM1400 | DEP. INDICA |  | 0 | 0 | 0 | 0
240093 | SUPORTE,FIXAÇÃO,CIRC,200-280MM,GSCC010 | BMTF | BMTF | UN | ELLCA / ANGRA | 10 | 0 | 0 | 0 | 0 | 0 | ZMBT | FEEM1400 | ELLCA / ANGRA |  | 0 | 0 | 0 | 0
240093 | SUPORTE,FIXAÇÃO,CIRC,200-280MM,GSCC010 | BMTG | BMTG | UN | ENGELMIG / RESENDE | 39 | 0 | 0 | 0 | 0 | 0 | ZMBT | FEEM1400 | ENGELMIG / RESEN |  | 0 | 0 | 0 | 0
240093 | SUPORTE,FIXAÇÃO,CIRC,200-280MM,GSCC010 | BMTO | BMTO | UN | PROGEN / PETROPOLIS | 27 | 0 | 0 | 0 | 0 | 0 | ZMBT | FEEM1400 | PROGEN / PETROPO |  | 0 | 0 | 0 | 0
240093 | SUPORTE,FIXAÇÃO,CIRC,200-280MM,GSCC010 | BMUK | BMUK | UN | PSE - SOT / NITERÓI | 4 | 0 | 0 | 0 | 0 | 0 | ZMBT | FEEM1400 | DEP.SOT/NITERÓI |  | 0 | 0 | 0 | 0
240094 | SUPORTE,FIXAÇÃO,CIRC,260-340MM,GSCC010 | BM01 | BM11 | UN | PTF CENTRAL MRO / ITABORAÍ-RJ | 1918 | 0 | 42 | 0 | 0 | 0 | ZMBT | FEEM1400 | DEP.REG. MT/BT |  | 0 | 0 | 0 | 0
240094 | SUPORTE,FIXAÇÃO,CIRC,260-340MM,GSCC010 | BMAS | BMAS | UN | PROGEN / MACAÉ-RJ | 7 | 0 | 0 | 0 | 0 | 0 | ZMBT | FEEM1400 | DEP. PROGEN |  | 0 | 0 | 0 | 0
240094 | SUPORTE,FIXAÇÃO,CIRC,260-340MM,GSCC010 | BMBV | BMBV | UN | PTF ENEL / PADUA-RJ | 10 | 0 | 0 | 0 | 0 | 0 | ZMBT | FEEM1400 | DEP. PTF ENEL |  | 0 | 0 | 0 | 0
240094 | SUPORTE,FIXAÇÃO,CIRC,260-340MM,GSCC010 | BMBY | BMBY | UN | PTF ENEL / ITAPERUNA-RJ | 330 | 0 | 0 | 0 | 0 | 0 | ZMBT | FEEM1400 | DEP. PTF ENEL |  | 0 | 0 | 0 | 0
240094 | SUPORTE,FIXAÇÃO,CIRC,260-340MM,GSCC010 | BMTB | BMTB | UN | INDICA / CANTAGALO-RJ | 0 | 0 | 6 | 0 | 0 | 0 | ZMBT | FEEM1400 | DEP. INDICA |  | 0 | 0 | 0 | 0
240094 | SUPORTE,FIXAÇÃO,CIRC,260-340MM,GSCC010 | BMTF | BMTF | UN | ELLCA / ANGRA | 10 | 0 | 0 | 0 | 0 | 0 | ZMBT | FEEM1400 | ELLCA / ANGRA |  | 0 | 0 | 0 | 0
240094 | SUPORTE,FIXAÇÃO,CIRC,260-340MM,GSCC010 | BMTG | BMTG | UN | ENGELMIG / RESENDE | 47 | 0 | 0 | 0 | 0 | 0 | ZMBT | FEEM1400 | ENGELMIG / RESEN |  | 0 | 0 | 0 | 0
240094 | SUPORTE,FIXAÇÃO,CIRC,260-340MM,GSCC010 | BMTM | BMTM | UN | PTF ENEL / ANGRA | 4 | 0 | 0 | 0 | 0 | 0 | ZMBT | FEEM1400 | DEP PTF ENEL/AN |  | 0 | 0 | 0 | 0
240094 | SUPORTE,FIXAÇÃO,CIRC,260-340MM,GSCC010 | BMTO | BMTO | UN | PROGEN / PETROPOLIS | 15 | 0 | 0 | 0 | 0 | 0 | ZMBT | FEEM1400 | PROGEN / PETROPO |  | 0 | 0 | 0 | 0
240094 | SUPORTE,FIXAÇÃO,CIRC,260-340MM,GSCC010 | BMUA | BMUA | UN | ELGEMIG / MARICÁ | 10 | 0 | 0 | 0 | 0 | 0 | ZMBT | FEEM1400 | ELGEMIG / MARICÁ |  | 0 | 0 | 0 | 0
240094 | SUPORTE,FIXAÇÃO,CIRC,260-340MM,GSCC010 | BMUB | BMUB | UN | PTF ENEL / CAMPOS / MANUT | 4 | 0 | 0 | 0 | 0 | 0 | ZMBT | FEEM1400 | DEP. PTF ENEL |  | 0 | 0 | 0 | 0
240094 | SUPORTE,FIXAÇÃO,CIRC,260-340MM,GSCC010 | BMUD | BMUD | UN | DEP. COMPEL | 88 | 0 | 0 | 0 | 0 | 0 | ZMBT | FEEM1400 | DEP. COMPEL |  | 0 | 0 | 0 | 0
240094 | SUPORTE,FIXAÇÃO,CIRC,260-340MM,GSCC010 | BMUK | BMUK | UN | PSE - SOT / NITERÓI | 8 | 0 | 0 | 0 | 0 | 0 | ZMBT | FEEM1400 | DEP.SOT/NITERÓI |  | 0 | 0 | 0 | 0
240095 | SUPORTE,CONEXÃO,AZ,GSCC010 | BM01 | BM11 | UN | PTF CENTRAL MRO / ITABORAÍ-RJ | 862 | 0 | 0 | 0 | 0 | 0 | ZMBT | FEEM1400 | DEP.REG. MT/BT |  | 0 | 0 | 0 | 0
240095 | SUPORTE,CONEXÃO,AZ,GSCC010 | BM01 | BM14 | UN | PTF CENTRAL MRO / ITABORAÍ-RJ | 20 | 0 | 0 | 0 | 0 | 0 | ZMBT | FEEM1400 | DEP.STANDBY MTBT |  | 0 | 0 | 0 | 0
240095 | SUPORTE,CONEXÃO,AZ,GSCC010 | BMAS | BMAS | UN | PROGEN / MACAÉ-RJ | 2 | 0 | 0 | 0 | 0 | 0 | ZMBT | FEEM1400 | DEP. PROGEN |  | 0 | 0 | 0 | 0
240095 | SUPORTE,CONEXÃO,AZ,GSCC010 | BMTB |  | UN | INDICA / CANTAGALO-RJ | 0 | 1 | 0 | 0 | 1 | 0 | ZMBT | FEEM1400 |  |  | 0 | 0 | 0 | 0
240095 | SUPORTE,CONEXÃO,AZ,GSCC010 | BMTB | BMTB | UN | INDICA / CANTAGALO-RJ | 0 | 0 | 6 | 0 | 0 | 0 | ZMBT | FEEM1400 | DEP. INDICA |  | 0 | 0 | 0 | 0
240095 | SUPORTE,CONEXÃO,AZ,GSCC010 | BMTF | BMTF | UN | ELLCA / ANGRA | 10 | 0 | 0 | 0 | 0 | 0 | ZMBT | FEEM1400 | ELLCA / ANGRA |  | 0 | 0 | 0 | 0
240095 | SUPORTE,CONEXÃO,AZ,GSCC010 | BMTG | BMTG | UN | ENGELMIG / RESENDE | 11 | 0 | 0 | 0 | 0 | 0 | ZMBT | FEEM1400 | ENGELMIG / RESEN |  | 0 | 0 | 0 | 0
240095 | SUPORTE,CONEXÃO,AZ,GSCC010 | BMTM | BMTM | UN | PTF ENEL / ANGRA | 8 | 0 | 0 | 0 | 0 | 0 | ZMBT | FEEM1400 | DEP PTF ENEL/AN |  | 0 | 0 | 0 | 0
240096 | SUPORTE,TERMINAL,EXT,UNIP,AZ,D42901.0 | BM01 | BM11 | UN | PTF CENTRAL MRO / ITABORAÍ-RJ | 7521 | 0 | 64 | 0 | 0 | 0 | ZMBT | FEEM1400 | DEP.REG. MT/BT |  | 0 | 0 | 0 | 0
240096 | SUPORTE,TERMINAL,EXT,UNIP,AZ,D42901.0 | BMAS | BMAS | UN | PROGEN / MACAÉ-RJ | 20 | 0 | 0 | 0 | 0 | 0 | ZMBT | FEEM1400 | DEP. PROGEN |  | 0 | 0 | 0 | 0
240096 | SUPORTE,TERMINAL,EXT,UNIP,AZ,D42901.0 | BMAU | BMAU | UN | ENGELMIG / CAMPOS-RJ | 4 | 0 | 0 | 0 | 0 | 0 | ZMBT | FEEM1400 | DEP. ENGELMIG |  | 0 | 0 | 0 | 0
240096 | SUPORTE,TERMINAL,EXT,UNIP,AZ,D42901.0 | BMBY | BMBY | UN | PTF ENEL / ITAPERUNA-RJ | 140 | 0 | 0 | 0 | 0 | 0 | ZMBT | FEEM1400 | DEP. PTF ENEL |  | 0 | 0 | 0 | 0
240096 | SUPORTE,TERMINAL,EXT,UNIP,AZ,D42901.0 | BMTB | BMTB | UN | INDICA / CANTAGALO-RJ | 0 | 0 | 4 | 0 | 0 | 0 | ZMBT | FEEM1400 | DEP. INDICA |  | 0 | 0 | 0 | 0
240096 | SUPORTE,TERMINAL,EXT,UNIP,AZ,D42901.0 | BMTF | BMTF | UN | ELLCA / ANGRA | 2 | 0 | 0 | 0 | 0 | 0 | ZMBT | FEEM1400 | ELLCA / ANGRA |  | 0 | 0 | 0 | 0
240096 | SUPORTE,TERMINAL,EXT,UNIP,AZ,D42901.0 | BMTG | BMTG | UN | ENGELMIG / RESENDE | 39 | 0 | 0 | 0 | 0 | 0 | ZMBT | FEEM1400 | ENGELMIG / RESEN |  | 0 | 0 | 0 | 0
240096 | SUPORTE,TERMINAL,EXT,UNIP,AZ,D42901.0 | BMTM | BMTM | UN | PTF ENEL / ANGRA | 96 | 0 | 0 | 0 | 0 | 0 | ZMBT | FEEM1400 | DEP PTF ENEL/AN |  | 0 | 0 | 0 | 0
240096 | SUPORTE,TERMINAL,EXT,UNIP,AZ,D42901.0 | BMTO | BMTO | UN | PROGEN / PETROPOLIS | 12 | 0 | 0 | 0 | 0 | 0 | ZMBT | FEEM1400 | PROGEN / PETROPO |  | 0 | 0 | 0 | 0
240096 | SUPORTE,TERMINAL,EXT,UNIP,AZ,D42901.0 | BMUH | BMUH | UN | ENGELMIG - SOC SOT / CABO FRIO | 20 | 0 | 0 | 0 | 0 | 0 | ZMBT | FEEM1400 | DEP.CABO FRIO |  | 0 | 0 | 0 | 0
240097 | CINTA,FIX,COND,POSTE,A=127,MT,GSCC010 | BM01 |  | UN | PTF CENTRAL MRO / ITABORAÍ-RJ | 0 | 24 | 0 | 0 | 24 | 0 | ZMBT | FEEM1400 |  |  | 0 | 0 | 0 | 0
240097 | CINTA,FIX,COND,POSTE,A=127,MT,GSCC010 | BM01 | BM11 | UN | PTF CENTRAL MRO / ITABORAÍ-RJ | 3205 | 0 | 0 | 6 | 0 | 0 | ZMBT | FEEM1400 | DEP.REG. MT/BT |  | 0 | 0 | 0 | 0
240097 | CINTA,FIX,COND,POSTE,A=127,MT,GSCC010 | BMAS | BMAS | UN | PROGEN / MACAÉ-RJ | 140 | 0 | 0 | 0 | 0 | 0 | ZMBT | FEEM1400 | DEP. PROGEN |  | 0 | 0 | 0 | 0
240097 | CINTA,FIX,COND,POSTE,A=127,MT,GSCC010 | BMBY | BMBY | UN | PTF ENEL / ITAPERUNA-RJ | 442 | 0 | 0 | 0 | 0 | 0 | ZMBT | FEEM1400 | DEP. PTF ENEL |  | 0 | 0 | 0 | 0
240097 | CINTA,FIX,COND,POSTE,A=127,MT,GSCC010 | BMTB | BMTB | UN | INDICA / CANTAGALO-RJ | 0 | 0 | 80 | 0 | 0 | 0 | ZMBT | FEEM1400 | DEP. INDICA |  | 0 | 0 | 0 | 0
240097 | CINTA,FIX,COND,POSTE,A=127,MT,GSCC010 | BMTF | BMTF | UN | ELLCA / ANGRA | 61 | 0 | 0 | 0 | 0 | 0 | ZMBT | FEEM1400 | ELLCA / ANGRA |  | 0 | 0 | 0 | 0
240097 | CINTA,FIX,COND,POSTE,A=127,MT,GSCC010 | BMTG | BMTG | UN | ENGELMIG / RESENDE | 7 | 0 | 0 | 0 | 0 | 0 | ZMBT | FEEM1400 | ENGELMIG / RESEN |  | 0 | 0 | 0 | 0
240097 | CINTA,FIX,COND,POSTE,A=127,MT,GSCC010 | BMTM | BMTM | UN | PTF ENEL / ANGRA | 34 | 0 | 0 | 0 | 0 | 0 | ZMBT | FEEM1400 | DEP PTF ENEL/AN |  | 0 | 0 | 0 | 0
240097 | CINTA,FIX,COND,POSTE,A=127,MT,GSCC010 | BMTO | BMTO | UN | PROGEN / PETROPOLIS | 67 | 0 | 0 | 0 | 0 | 0 | ZMBT | FEEM1400 | PROGEN / PETROPO |  | 0 | 0 | 0 | 0
240097 | CINTA,FIX,COND,POSTE,A=127,MT,GSCC010 | BMTS | BMTS | UN | PTF ENEL / MACAÉ | 46 | 0 | 0 | 0 | 0 | 0 | ZMBT | FEEM1400 | DEP PTF ENEL/MAC |  | 0 | 0 | 0 | 0
240097 | CINTA,FIX,COND,POSTE,A=127,MT,GSCC010 | BMUK | BMUK | UN | PSE - SOT / NITERÓI | 32 | 0 | 0 | 0 | 0 | 0 | ZMBT | FEEM1400 | DEP.SOT/NITERÓI |  | 0 | 0 | 0 | 0
240099 | ARMAÇÃO;SEC;AZ;2ESTR;C/HASTE;D520.01.0 | BM01 | BM11 | UN | PTF CENTRAL MRO / ITABORAÍ-RJ | 1600 | 0 | 0 | 0 | 0 | 0 | ZMBT | FEEM1400 | DEP.REG. MT/BT |  | 0 | 0 | 0 | 0
240099 | ARMAÇÃO;SEC;AZ;2ESTR;C/HASTE;D520.01.0 | BMAS | BMAS | UN | PROGEN / MACAÉ-RJ | 89 | 0 | 0 | 0 | 0 | 0 | ZMBT | FEEM1400 | DEP. PROGEN |  | 0 | 0 | 0 | 0
240099 | ARMAÇÃO;SEC;AZ;2ESTR;C/HASTE;D520.01.0 | BMAT | BMAT | UN | ENGELMIG / ITAPERUNA-RJ | 8 | 0 | 0 | 0 | 0 | 0 | ZMBT | FEEM1400 | DEP. ENGELMIG |  | 0 | 0 | 0 | 0
240099 | ARMAÇÃO;SEC;AZ;2ESTR;C/HASTE;D520.01.0 | BMAU | BMAU | UN | ENGELMIG / CAMPOS-RJ | 81 | 0 | 0 | 0 | 0 | 0 | ZMBT | FEEM1400 | DEP. ENGELMIG |  | 0 | 0 | 0 | 0
240099 | ARMAÇÃO;SEC;AZ;2ESTR;C/HASTE;D520.01.0 | BMBV | BMBV | UN | PTF ENEL / PADUA-RJ | 77 | 0 | 0 | 0 | 0 | 0 | ZMBT | FEEM1400 | DEP. PTF ENEL |  | 0 | 0 | 0 | 0
240099 | ARMAÇÃO;SEC;AZ;2ESTR;C/HASTE;D520.01.0 | BMBY | BMBY | UN | PTF ENEL / ITAPERUNA-RJ | 62 | 0 | 0 | 0 | 0 | 0 | ZMBT | FEEM1400 | DEP. PTF ENEL |  | 0 | 0 | 0 | 0
240099 | ARMAÇÃO;SEC;AZ;2ESTR;C/HASTE;D520.01.0 | BMTB | BMTB | UN | INDICA / CANTAGALO-RJ | 80 | 0 | 4 | 0 | 0 | 0 | ZMBT | FEEM1400 | DEP. INDICA |  | 0 | 0 | 0 | 0
240099 | ARMAÇÃO;SEC;AZ;2ESTR;C/HASTE;D520.01.0 | BMTC | BMTC | UN | INDICA / PADUA-RJ | 36 | 0 | 0 | 0 | 0 | 0 | ZMBT | FEEM1400 | DEP. INDICA |  | 0 | 0 | 0 | 0
240099 | ARMAÇÃO;SEC;AZ;2ESTR;C/HASTE;D520.01.0 | BMTF | BMTF | UN | ELLCA / ANGRA | 64 | 0 | 0 | 0 | 0 | 0 | ZMBT | FEEM1400 | ELLCA / ANGRA |  | 0 | 0 | 0 | 0
240099 | ARMAÇÃO;SEC;AZ;2ESTR;C/HASTE;D520.01.0 | BMTG | BMTG | UN | ENGELMIG / RESENDE | 26 | 0 | 0 | 0 | 0 | 0 | ZMBT | FEEM1400 | ENGELMIG / RESEN |  | 0 | 0 | 0 | 0
240099 | ARMAÇÃO;SEC;AZ;2ESTR;C/HASTE;D520.01.0 | BMTK | BMTK | UN | PROGEN / TERESOPOLIS | 38 | 0 | 0 | 0 | 0 | 0 | ZMBT | FEEM1400 | PROGEN / TERESOP |  | 0 | 0 | 0 | 0
240099 | ARMAÇÃO;SEC;AZ;2ESTR;C/HASTE;D520.01.0 | BMTM | BMTM | UN | PTF ENEL / ANGRA | 29 | 0 | 0 | 0 | 0 | 0 | ZMBT | FEEM1400 | DEP PTF ENEL/AN |  | 0 | 0 | 0 | 0
240099 | ARMAÇÃO;SEC;AZ;2ESTR;C/HASTE;D520.01.0 | BMTO | BMTO | UN | PROGEN / PETROPOLIS | 228 | 0 | 0 | 0 | 0 | 0 | ZMBT | FEEM1400 | PROGEN / PETROPO |  | 0 | 0 | 0 | 0
240099 | ARMAÇÃO;SEC;AZ;2ESTR;C/HASTE;D520.01.0 | BMTS | BMTS | UN | PTF ENEL / MACAÉ | 46 | 0 | 0 | 0 | 0 | 0 | ZMBT | FEEM1400 | DEP PTF ENEL/MAC |  | 0 | 0 | 0 | 0
240099 | ARMAÇÃO;SEC;AZ;2ESTR;C/HASTE;D520.01.0 | BMTT | BMTT | UN | ELLCA / NITEROI-RJ | 42 | 0 | 0 | 0 | 0 | 0 | ZMBT | FEEM1400 | ELLCA |  | 0 | 0 | 0 | 0
240099 | ARMAÇÃO;SEC;AZ;2ESTR;C/HASTE;D520.01.0 | BMTW | BMTW | UN | PSE / NITEROI | 158 | 0 | 0 | 0 | 0 | 0 | ZMBT | FEEM1400 | DEP.PSE / NITERO |  | 0 | 0 | 0 | 0
240099 | ARMAÇÃO;SEC;AZ;2ESTR;C/HASTE;D520.01.0 | BMUA | BMUA | UN | ELGEMIG / MARICÁ | 34 | 0 | 0 | 0 | 0 | 0 | ZMBT | FEEM1400 | ELGEMIG / MARICÁ |  | 0 | 0 | 0 | 0
240099 | ARMAÇÃO;SEC;AZ;2ESTR;C/HASTE;D520.01.0 | BMUB |  | UN | PTF ENEL / CAMPOS / MANUT | 0 | 30 | 0 | 0 | 30 | 0 | ZMBT | FEEM1400 |  |  | 0 | 0 | 0 | 0
240099 | ARMAÇÃO;SEC;AZ;2ESTR;C/HASTE;D520.01.0 | BMUB | BMUB | UN | PTF ENEL / CAMPOS / MANUT | 158 | 0 | 0 | 0 | 0 | 0 | ZMBT | FEEM1400 | DEP. PTF ENEL |  | 0 | 0 | 0 | 0
240099 | ARMAÇÃO;SEC;AZ;2ESTR;C/HASTE;D520.01.0 | BMUD | BMUD | UN | DEP. COMPEL | 82 | 0 | 0 | 0 | 0 | 0 | ZMBT | FEEM1400 | DEP. COMPEL |  | 0 | 0 | 0 | 0
240099 | ARMAÇÃO;SEC;AZ;2ESTR;C/HASTE;D520.01.0 | BMUF | BMUF | UN | PTF ENEL / NITEROI / EMER, MAN | 10 | 0 | 0 | 0 | 0 | 0 | ZMBT | FEEM1400 | DEP.NITEROI-RJ |  | 0 | 0 | 0 | 0
240099 | ARMAÇÃO;SEC;AZ;2ESTR;C/HASTE;D520.01.0 | BMUG | BMUG | UN | PTF ENEL / ITABORAI / EMER, MA | 5 | 0 | 0 | 0 | 0 | 0 | ZMBT | FEEM1400 | DEP.ITABORAI-RJ |  | 0 | 0 | 0 | 0
240099 | ARMAÇÃO;SEC;AZ;2ESTR;C/HASTE;D520.01.0 | BMUI | BMUI | UN | ENGELMIG - SOC SOT / ARARUAMA | 42 | 0 | 0 | 0 | 0 | 0 | ZMBT | FEEM1400 | DEP.ARARUAMA |  | 0 | 0 | 0 | 0
240099 | ARMAÇÃO;SEC;AZ;2ESTR;C/HASTE;D520.01.0 | BMUK | BMUK | UN | PSE - SOT / NITERÓI | 169 | 0 | 0 | 0 | 0 | 0 | ZMBT | FEEM1400 | DEP.SOT/NITERÓI |  | 0 | 0 | 0 | 0
240100 | ARMACAO,SEC,AL,2ESTR,C/HASTE,D90511.1 | BM01 | BM11 | UN | PTF CENTRAL MRO / ITABORAÍ-RJ | 348 | 0 | 0 | 0 | 0 | 0 | ZMBT | FEEM1400 | DEP.REG. MT/BT |  | 0 | 0 | 0 | 0
240100 | ARMACAO,SEC,AL,2ESTR,C/HASTE,D90511.1 | BMAS | BMAS | UN | PROGEN / MACAÉ-RJ | 158 | 0 | 0 | 0 | 0 | 0 | ZMBT | FEEM1400 | DEP. PROGEN |  | 0 | 0 | 0 | 0
240100 | ARMACAO,SEC,AL,2ESTR,C/HASTE,D90511.1 | BMAU | BMAU | UN | ENGELMIG / CAMPOS-RJ | 17 | 0 | 0 | 0 | 0 | 0 | ZMBT | FEEM1400 | DEP. ENGELMIG |  | 0 | 0 | 0 | 0
240100 | ARMACAO,SEC,AL,2ESTR,C/HASTE,D90511.1 | BMBV | BMBV | UN | PTF ENEL / PADUA-RJ | 72 | 0 | 0 | 0 | 0 | 0 | ZMBT | FEEM1400 | DEP. PTF ENEL |  | 0 | 0 | 0 | 0
240100 | ARMACAO,SEC,AL,2ESTR,C/HASTE,D90511.1 | BMBY | BMBY | UN | PTF ENEL / ITAPERUNA-RJ | 25 | 0 | 0 | 0 | 0 | 0 | ZMBT | FEEM1400 | DEP. PTF ENEL |  | 0 | 0 | 0 | 0
240100 | ARMACAO,SEC,AL,2ESTR,C/HASTE,D90511.1 | BMTB | BMTB | UN | INDICA / CANTAGALO-RJ | 0 | 0 | 120 | 0 | 0 | 0 | ZMBT | FEEM1400 | DEP. INDICA |  | 0 | 0 | 0 | 0
240100 | ARMACAO,SEC,AL,2ESTR,C/HASTE,D90511.1 | BMTF | BMTF | UN | ELLCA / ANGRA | 154 | 0 | 0 | 0 | 0 | 0 | ZMBT | FEEM1400 | ELLCA / ANGRA |  | 0 | 0 | 0 | 0
240100 | ARMACAO,SEC,AL,2ESTR,C/HASTE,D90511.1 | BMTS | BMTS | UN | PTF ENEL / MACAÉ | 52 | 0 | 0 | 0 | 0 | 0 | ZMBT | FEEM1400 | DEP PTF ENEL/MAC |  | 0 | 0 | 0 | 0
240100 | ARMACAO,SEC,AL,2ESTR,C/HASTE,D90511.1 | BMTW | BMTW | UN | PSE / NITEROI | 8 | 0 | 0 | 0 | 0 | 0 | ZMBT | FEEM1400 | DEP.PSE / NITERO |  | 0 | 0 | 0 | 0
240100 | ARMACAO,SEC,AL,2ESTR,C/HASTE,D90511.1 | BMUA | BMUA | UN | ELGEMIG / MARICÁ | 46 | 0 | 0 | 0 | 0 | 0 | ZMBT | FEEM1400 | ELGEMIG / MARICÁ |  | 0 | 0 | 0 | 0
240100 | ARMACAO,SEC,AL,2ESTR,C/HASTE,D90511.1 | BMUB |  | UN | PTF ENEL / CAMPOS / MANUT | 0 | 30 | 0 | 0 | 30 | 0 | ZMBT | FEEM1400 |  |  | 0 | 0 | 0 | 0
240100 | ARMACAO,SEC,AL,2ESTR,C/HASTE,D90511.1 | BMUB | BMUB | UN | PTF ENEL / CAMPOS / MANUT | 31 | 0 | 0 | 0 | 0 | 0 | ZMBT | FEEM1400 | DEP. PTF ENEL |  | 0 | 0 | 0 | 0
240100 | ARMACAO,SEC,AL,2ESTR,C/HASTE,D90511.1 | BMUF | BMUF | UN | PTF ENEL / NITEROI / EMER, MAN | 10 | 0 | 0 | 0 | 0 | 0 | ZMBT | FEEM1400 | DEP.NITEROI-RJ |  | 0 | 0 | 0 | 0
240100 | ARMACAO,SEC,AL,2ESTR,C/HASTE,D90511.1 | BMUK | BMUK | UN | PSE - SOT / NITERÓI | 84 | 0 | 0 | 0 | 0 | 0 | ZMBT | FEEM1400 | DEP.SOT/NITERÓI |  | 0 | 0 | 0 | 0
240107 | CANTONEIRA,L,AZ,900MM,BRAÇOC,D45510.0 | BM01 |  | UN | PTF CENTRAL MRO / ITABORAÍ-RJ | 0 | 30 | 0 | 0 | 30 | 0 | ZMBT | FEEM1400 |  |  | 0 | 0 | 0 | 0
240107 | CANTONEIRA,L,AZ,900MM,BRAÇOC,D45510.0 | BM01 | BM11 | UN | PTF CENTRAL MRO / ITABORAÍ-RJ | 444 | 0 | 0 | 0 | 0 | 0 | ZMBT | FEEM1400 | DEP.REG. MT/BT |  | 0 | 0 | 0 | 0
240107 | CANTONEIRA,L,AZ,900MM,BRAÇOC,D45510.0 | BM76 | BM76 | UN | HV MAGÉ / MAGÉ-RJ | 10 | 0 | 0 | 0 | 0 | 0 | ZMBT | FEEM1400 | DEP. AT 2 AMPLA |  | 0 | 0 | 0 | 0
240107 | CANTONEIRA,L,AZ,900MM,BRAÇOC,D45510.0 | BMBY | BMBY | UN | PTF ENEL / ITAPERUNA-RJ | 5 | 0 | 0 | 0 | 0 | 0 | ZMBT | FEEM1400 | DEP. PTF ENEL |  | 0 | 0 | 0 | 0
240107 | CANTONEIRA,L,AZ,900MM,BRAÇOC,D45510.0 | BMTG | BMTG | UN | ENGELMIG / RESENDE | 20 | 0 | 0 | 0 | 0 | 0 | ZMBT | FEEM1400 | ENGELMIG / RESEN |  | 0 | 0 | 0 | 0
240107 | CANTONEIRA,L,AZ,900MM,BRAÇOC,D45510.0 | BMTK | BMTK | UN | PROGEN / TERESOPOLIS | 20 | 0 | 0 | 0 | 0 | 0 | ZMBT | FEEM1400 | PROGEN / TERESOP |  | 0 | 0 | 0 | 0
240107 | CANTONEIRA,L,AZ,900MM,BRAÇOC,D45510.0 | BMTO | BMTO | UN | PROGEN / PETROPOLIS | 38 | 0 | 0 | 0 | 0 | 0 | ZMBT | FEEM1400 | PROGEN / PETROPO |  | 0 | 0 | 0 | 0
240107 | CANTONEIRA,L,AZ,900MM,BRAÇOC,D45510.0 | BMUE | BMUE | UN | PTF ENEL / MARICA / EMERG E MA | 5 | 0 | 0 | 0 | 0 | 0 | ZMBT | FEEM1400 | DEP.MARICA-RJ |  | 0 | 0 | 0 | 0
240107 | CANTONEIRA,L,AZ,900MM,BRAÇOC,D45510.0 | BMUH | BMUH | UN | ENGELMIG - SOC SOT / CABO FRIO | 5 | 0 | 0 | 0 | 0 | 0 | ZMBT | FEEM1400 | DEP.CABO FRIO |  | 0 | 0 | 0 | 0
240107 | CANTONEIRA,L,AZ,900MM,BRAÇOC,D45510.0 | BMUK | BMUK | UN | PSE - SOT / NITERÓI | 82 | 0 | 0 | 0 | 0 | 0 | ZMBT | FEEM1400 | DEP.SOT/NITERÓI |  | 0 | 0 | 0 | 0
240107 | CANTONEIRA,L,AZ,900MM,BRAÇOC,D45510.0 | BMUM | BMUM | UN | ELLCA - SOT / MAGÉ | 32 | 0 | 0 | 0 | 0 | 0 | ZMBT | FEEM1400 | DEP.MAGÉ |  | 0 | 0 | 0 | 0
240116 | ARMAÇÃO,SEC;AZ;1ESTR;C/HASTE;D520.01.0 | BM01 | BM11 | PEÇ | PTF CENTRAL MRO / ITABORAÍ-RJ | 5420 | 0 | 0 | 0 | 0 | 0 | ZMBT | FEEM1400 | DEP.REG. MT/BT |  | 0 | 0 | 0 | 0
240116 | ARMAÇÃO,SEC;AZ;1ESTR;C/HASTE;D520.01.0 | BM76 | BM76 | PEÇ | HV MAGÉ / MAGÉ-RJ | 200 | 0 | 0 | 0 | 0 | 0 | ZMBT | FEEM1400 | DEP. AT 2 AMPLA |  | 0 | 0 | 0 | 0
240116 | ARMAÇÃO,SEC;AZ;1ESTR;C/HASTE;D520.01.0 | BMAN | BMAN | PEÇ | 3C / PETRÓPOLIS-RJ | 1 | 0 | 0 | 0 | 0 | 0 | ZMBT | FEEM1400 | DEP. 3C |  | 0 | 0 | 0 | 0
240116 | ARMAÇÃO,SEC;AZ;1ESTR;C/HASTE;D520.01.0 | BMAS | BMAS | PEÇ | PROGEN / MACAÉ-RJ | 90 | 0 | 0 | 0 | 0 | 0 | ZMBT | FEEM1400 | DEP. PROGEN |  | 0 | 0 | 0 | 0
240116 | ARMAÇÃO,SEC;AZ;1ESTR;C/HASTE;D520.01.0 | BMAT | BMAT | PEÇ | ENGELMIG / ITAPERUNA-RJ | 37 | 0 | 0 | 0 | 0 | 0 | ZMBT | FEEM1400 | DEP. ENGELMIG |  | 0 | 0 | 0 | 0
240116 | ARMAÇÃO,SEC;AZ;1ESTR;C/HASTE;D520.01.0 | BMAU |  | PEÇ | ENGELMIG / CAMPOS-RJ | 0 | 50 | 0 | 0 | 50 | 0 | ZMBT | FEEM1400 |  |  | 0 | 0 | 0 | 0
240116 | ARMAÇÃO,SEC;AZ;1ESTR;C/HASTE;D520.01.0 | BMAU | BMAU | PEÇ | ENGELMIG / CAMPOS-RJ | 77 | 0 | 0 | 0 | 0 | 0 | ZMBT | FEEM1400 | DEP. ENGELMIG |  | 0 | 0 | 0 | 0
240116 | ARMAÇÃO,SEC;AZ;1ESTR;C/HASTE;D520.01.0 | BMBV | BMBV | PEÇ | PTF ENEL / PADUA-RJ | 87 | 0 | 0 | 0 | 0 | 0 | ZMBT | FEEM1400 | DEP. PTF ENEL |  | 0 | 0 | 0 | 0
240116 | ARMAÇÃO,SEC;AZ;1ESTR;C/HASTE;D520.01.0 | BMBY |  | PEÇ | PTF ENEL / ITAPERUNA-RJ | 0 | 7 | 0 | 0 | 7 | 0 | ZMBT | FEEM1400 |  |  | 0 | 0 | 0 | 0
240116 | ARMAÇÃO,SEC;AZ;1ESTR;C/HASTE;D520.01.0 | BMBY | BMBY | PEÇ | PTF ENEL / ITAPERUNA-RJ | 59 | 0 | 0 | 0 | 0 | 0 | ZMBT | FEEM1400 | DEP. PTF ENEL |  | 0 | 0 | 0 | 0
240116 | ARMAÇÃO,SEC;AZ;1ESTR;C/HASTE;D520.01.0 | BMTB |  | PEÇ | INDICA / CANTAGALO-RJ | 0 | 17 | 0 | 0 | 17 | 0 | ZMBT | FEEM1400 |  |  | 0 | 0 | 0 | 0
240116 | ARMAÇÃO,SEC;AZ;1ESTR;C/HASTE;D520.01.0 | BMTB | BMTB | PEÇ | INDICA / CANTAGALO-RJ | 7 | 0 | 90 | 0 | 0 | 0 | ZMBT | FEEM1400 | DEP. INDICA |  | 0 | 0 | 0 | 0
240116 | ARMAÇÃO,SEC;AZ;1ESTR;C/HASTE;D520.01.0 | BMTC | BMTC | PEÇ | INDICA / PADUA-RJ | 17 | 0 | 0 | 0 | 0 | 0 | ZMBT | FEEM1400 | DEP. INDICA |  | 0 | 0 | 0 | 0
240116 | ARMAÇÃO,SEC;AZ;1ESTR;C/HASTE;D520.01.0 | BMTF | BMTF | PEÇ | ELLCA / ANGRA | 63 | 0 | 0 | 0 | 0 | 0 | ZMBT | FEEM1400 | ELLCA / ANGRA |  | 0 | 0 | 0 | 0
240116 | ARMAÇÃO,SEC;AZ;1ESTR;C/HASTE;D520.01.0 | BMTG | BMTG | PEÇ | ENGELMIG / RESENDE | 245 | 0 | 0 | 0 | 0 | 0 | ZMBT | FEEM1400 | ENGELMIG / RESEN |  | 0 | 0 | 0 | 0
240116 | ARMAÇÃO,SEC;AZ;1ESTR;C/HASTE;D520.01.0 | BMTK | BMTK | PEÇ | PROGEN / TERESOPOLIS | 26 | 0 | 0 | 0 | 0 | 0 | ZMBT | FEEM1400 | PROGEN / TERESOP |  | 0 | 0 | 0 | 0
240116 | ARMAÇÃO,SEC;AZ;1ESTR;C/HASTE;D520.01.0 | BMTM | BMTM | PEÇ | PTF ENEL / ANGRA | 17 | 0 | 0 | 0 | 0 | 0 | ZMBT | FEEM1400 | DEP PTF ENEL/AN |  | 0 | 0 | 0 | 0
240116 | ARMAÇÃO,SEC;AZ;1ESTR;C/HASTE;D520.01.0 | BMTO | BMTO | PEÇ | PROGEN / PETROPOLIS | 222 | 0 | 0 | 0 | 0 | 0 | ZMBT | FEEM1400 | PROGEN / PETROPO |  | 0 | 0 | 0 | 0
240116 | ARMAÇÃO,SEC;AZ;1ESTR;C/HASTE;D520.01.0 | BMTS | BMTS | PEÇ | PTF ENEL / MACAÉ | 9 | 0 | 0 | 0 | 0 | 0 | ZMBT | FEEM1400 | DEP PTF ENEL/MAC |  | 0 | 0 | 0 | 0
240116 | ARMAÇÃO,SEC;AZ;1ESTR;C/HASTE;D520.01.0 | BMTT | BMTT | PEÇ | ELLCA / NITEROI-RJ | 109 | 0 | 0 | 0 | 0 | 0 | ZMBT | FEEM1400 | ELLCA |  | 0 | 0 | 0 | 0
240116 | ARMAÇÃO,SEC;AZ;1ESTR;C/HASTE;D520.01.0 | BMUA | BMUA | PEÇ | ELGEMIG / MARICÁ | 197 | 0 | 0 | 2 | 0 | 0 | ZMBT | FEEM1400 | ELGEMIG / MARICÁ |  | 0 | 0 | 0 | 0
240116 | ARMAÇÃO,SEC;AZ;1ESTR;C/HASTE;D520.01.0 | BMUB | BMUB | PEÇ | PTF ENEL / CAMPOS / MANUT | 236 | 0 | 0 | 0 | 0 | 0 | ZMBT | FEEM1400 | DEP. PTF ENEL |  | 0 | 0 | 0 | 0
240116 | ARMAÇÃO,SEC;AZ;1ESTR;C/HASTE;D520.01.0 | BMUD | BMUD | PEÇ | DEP. COMPEL | 51 | 0 | 0 | 0 | 0 | 0 | ZMBT | FEEM1400 | DEP. COMPEL |  | 0 | 0 | 0 | 0
240116 | ARMAÇÃO,SEC;AZ;1ESTR;C/HASTE;D520.01.0 | BMUE | BMUE | PEÇ | PTF ENEL / MARICA / EMERG E MA | 20 | 0 | 0 | 0 | 0 | 0 | ZMBT | FEEM1400 | DEP.MARICA-RJ |  | 0 | 0 | 0 | 0
240116 | ARMAÇÃO,SEC;AZ;1ESTR;C/HASTE;D520.01.0 | BMUF | BMUF | PEÇ | PTF ENEL / NITEROI / EMER, MAN | 56 | 0 | 0 | 0 | 0 | 0 | ZMBT | FEEM1400 | DEP.NITEROI-RJ |  | 0 | 0 | 0 | 0
240116 | ARMAÇÃO,SEC;AZ;1ESTR;C/HASTE;D520.01.0 | BMUG | BMUG | PEÇ | PTF ENEL / ITABORAI / EMER, MA | 74 | 0 | 0 | 0 | 0 | 0 | ZMBT | FEEM1400 | DEP.ITABORAI-RJ |  | 0 | 0 | 0 | 0
240116 | ARMAÇÃO,SEC;AZ;1ESTR;C/HASTE;D520.01.0 | BMUH |  | PEÇ | ENGELMIG - SOC SOT / CABO FRIO | 0 | 200 | 0 | 0 | 200 | 0 | ZMBT | FEEM1400 |  |  | 0 | 0 | 0 | 0
240116 | ARMAÇÃO,SEC;AZ;1ESTR;C/HASTE;D520.01.0 | BMUI | BMUI | PEÇ | ENGELMIG - SOC SOT / ARARUAMA | 57 | 0 | 0 | 0 | 0 | 0 | ZMBT | FEEM1400 | DEP.ARARUAMA |  | 0 | 0 | 0 | 0
240116 | ARMAÇÃO,SEC;AZ;1ESTR;C/HASTE;D520.01.0 | BMUJ | BMUJ | PEÇ | ELLCA - SOC / NITERÓI | 8 | 0 | 0 | 0 | 0 | 0 | ZMBT | FEEM1400 | DEP.SOC/NITERÓI |  | 0 | 0 | 0 | 0
240116 | ARMAÇÃO,SEC;AZ;1ESTR;C/HASTE;D520.01.0 | BMUK | BMUK | PEÇ | PSE - SOT / NITERÓI | 214 | 0 | 0 | 0 | 0 | 0 | ZMBT | FEEM1400 | DEP.SOT/NITERÓI |  | 0 | 0 | 0 | 0
240116 | ARMAÇÃO,SEC;AZ;1ESTR;C/HASTE;D520.01.0 | BMUL | BMUL | PEÇ | PSE - SOC / MAGÉ | 38 | 0 | 0 | 0 | 0 | 0 | ZMBT | FEEM1400 | DEP.SOC/MAGÉ-RJ |  | 0 | 0 | 0 | 0
240116 | ARMAÇÃO,SEC;AZ;1ESTR;C/HASTE;D520.01.0 | BMUM | BMUM | PEÇ | ELLCA - SOT / MAGÉ | 397 | 0 | 0 | 0 | 0 | 0 | ZMBT | FEEM1400 | DEP.MAGÉ |  | 0 | 0 | 0 | 0
240117 | ARMAÇÃO;SEC;2ESTR;C/HASTE;DED-0035 R4;FP | BM01 | BM11 | PEÇ | PTF CENTRAL MRO / ITABORAÍ-RJ | 52 | 0 | 0 | 0 | 0 | 0 | ZMBT | FEEM0900 | DEP.REG. MT/BT |  | 0 | 0 | 0 | 0
240117 | ARMAÇÃO;SEC;2ESTR;C/HASTE;DED-0035 R4;FP | BMTM | BMTM | PEÇ | PTF ENEL / ANGRA | 4 | 0 | 0 | 0 | 0 | 0 | ZMBT | FEEM0900 | DEP PTF ENEL/AN |  | 0 | 0 | 0 | 0
240118 | MAO FRANCESA PERFIL LG AL,993MM,PM1259I1 | BMAS | BMAS | PEÇ | PROGEN / MACAÉ-RJ | 33 | 0 | 0 | 0 | 0 | 0 | ZMBT | FEEM1400 | DEP. PROGEN |  | 0 | 0 | 0 | 0
240118 | MAO FRANCESA PERFIL LG AL,993MM,PM1259I1 | BMTB | BMTB | PEÇ | INDICA / CANTAGALO-RJ | 31 | 0 | 0 | 0 | 0 | 0 | ZMBT | FEEM1400 | DEP. INDICA |  | 0 | 0 | 0 | 0
240118 | MAO FRANCESA PERFIL LG AL,993MM,PM1259I1 | BMTG | BMTG | PEÇ | ENGELMIG / RESENDE | 5 | 0 | 0 | 0 | 0 | 0 | ZMBT | FEEM1400 | ENGELMIG / RESEN |  | 0 | 0 | 0 | 0
240118 | MAO FRANCESA PERFIL LG AL,993MM,PM1259I1 | BMTW | BMTW | PEÇ | PSE / NITEROI | 27 | 0 | 0 | 0 | 0 | 0 | ZMBT | FEEM1400 | DEP.PSE / NITERO |  | 0 | 0 | 0 | 0
240118 | MAO FRANCESA PERFIL LG AL,993MM,PM1259I1 | BMUB | BMUB | PEÇ | PTF ENEL / CAMPOS / MANUT | 178 | 0 | 0 | 0 | 0 | 0 | ZMBT | FEEM1400 | DEP. PTF ENEL |  | 0 | 0 | 0 | 0
240119 | MÃO FRANCESA PLANA LIGA AL. DED-1260 R.2 | BM01 | BM11 | PEÇ | PTF CENTRAL MRO / ITABORAÍ-RJ | 65 | 0 | 0 | 0 | 0 | 0 | ZMBT | FEEM1400 | DEP.REG. MT/BT |  | 0 | 0 | 0 | 0
240119 | MÃO FRANCESA PLANA LIGA AL. DED-1260 R.2 | BMAS | BMAS | PEÇ | PROGEN / MACAÉ-RJ | 169 | 0 | 0 | 0 | 0 | 0 | ZMBT | FEEM1400 | DEP. PROGEN |  | 0 | 0 | 0 | 0
240119 | MÃO FRANCESA PLANA LIGA AL. DED-1260 R.2 | BMAU | BMAU | PEÇ | ENGELMIG / CAMPOS-RJ | 30 | 0 | 0 | 0 | 0 | 0 | ZMBT | FEEM1400 | DEP. ENGELMIG |  | 0 | 0 | 0 | 0
240119 | MÃO FRANCESA PLANA LIGA AL. DED-1260 R.2 | BMBV | BMBV | PEÇ | PTF ENEL / PADUA-RJ | 40 | 0 | 0 | 0 | 0 | 0 | ZMBT | FEEM1400 | DEP. PTF ENEL |  | 0 | 0 | 0 | 0
240119 | MÃO FRANCESA PLANA LIGA AL. DED-1260 R.2 | BMBY | BMBY | PEÇ | PTF ENEL / ITAPERUNA-RJ | 40 | 0 | 0 | 0 | 0 | 0 | ZMBT | FEEM1400 | DEP. PTF ENEL |  | 0 | 0 | 0 | 0
240119 | MÃO FRANCESA PLANA LIGA AL. DED-1260 R.2 | BMTG | BMTG | PEÇ | ENGELMIG / RESENDE | 63 | 0 | 0 | 0 | 0 | 0 | ZMBT | FEEM1400 | ENGELMIG / RESEN |  | 0 | 0 | 0 | 0
240119 | MÃO FRANCESA PLANA LIGA AL. DED-1260 R.2 | BMTK | BMTK | PEÇ | PROGEN / TERESOPOLIS | 38 | 0 | 0 | 0 | 0 | 0 | ZMBT | FEEM1400 | PROGEN / TERESOP |  | 0 | 0 | 0 | 0
240119 | MÃO FRANCESA PLANA LIGA AL. DED-1260 R.2 | BMTO | BMTO | PEÇ | PROGEN / PETROPOLIS | 34 | 0 | 0 | 0 | 0 | 0 | ZMBT | FEEM1400 | PROGEN / PETROPO |  | 0 | 0 | 0 | 0
240119 | MÃO FRANCESA PLANA LIGA AL. DED-1260 R.2 | BMTW | BMTW | PEÇ | PSE / NITEROI | 70 | 0 | 0 | 0 | 0 | 0 | ZMBT | FEEM1400 | DEP.PSE / NITERO |  | 0 | 0 | 0 | 0
240119 | MÃO FRANCESA PLANA LIGA AL. DED-1260 R.2 | BMUB | BMUB | PEÇ | PTF ENEL / CAMPOS / MANUT | 342 | 0 | 0 | 0 | 0 | 0 | ZMBT | FEEM1400 | DEP. PTF ENEL |  | 0 | 0 | 0 | 0
240119 | MÃO FRANCESA PLANA LIGA AL. DED-1260 R.2 | BMUK | BMUK | PEÇ | PSE - SOT / NITERÓI | 62 | 0 | 0 | 0 | 0 | 0 | ZMBT | FEEM1400 | DEP.SOT/NITERÓI |  | 0 | 0 | 0 | 0
240119 | MÃO FRANCESA PLANA LIGA AL. DED-1260 R.2 | BMUM | BMUM | PEÇ | ELLCA - SOT / MAGÉ | 6 | 0 | 0 | 0 | 0 | 0 | ZMBT | FEEM1400 | DEP.MAGÉ |  | 0 | 0 | 0 | 0
240120 | MÃO,FRANCESA,AZ,PERFILADA,1534MM,D43001 | BM01 | BM11 | PEÇ | PTF CENTRAL MRO / ITABORAÍ-RJ | 150 | 0 | 0 | 0 | 0 | 0 | ZMBT | FEEM1400 | DEP.REG. MT/BT |  | 0 | 0 | 0 | 0
240120 | MÃO,FRANCESA,AZ,PERFILADA,1534MM,D43001 | BMAS | BMAS | PEÇ | PROGEN / MACAÉ-RJ | 102 | 0 | 0 | 0 | 0 | 0 | ZMBT | FEEM1400 | DEP. PROGEN |  | 0 | 0 | 0 | 0
240120 | MÃO,FRANCESA,AZ,PERFILADA,1534MM,D43001 | BMAT | BMAT | PEÇ | ENGELMIG / ITAPERUNA-RJ | 42 | 0 | 0 | 0 | 0 | 0 | ZMBT | FEEM1400 | DEP. ENGELMIG |  | 0 | 0 | 0 | 0
240120 | MÃO,FRANCESA,AZ,PERFILADA,1534MM,D43001 | BMAU | BMAU | PEÇ | ENGELMIG / CAMPOS-RJ | 26 | 0 | 0 | 0 | 0 | 0 | ZMBT | FEEM1400 | DEP. ENGELMIG |  | 0 | 0 | 0 | 0
240120 | MÃO,FRANCESA,AZ,PERFILADA,1534MM,D43001 | BMBV | BMBV | PEÇ | PTF ENEL / PADUA-RJ | 65 | 0 | 0 | 0 | 0 | 0 | ZMBT | FEEM1400 | DEP. PTF ENEL |  | 0 | 0 | 0 | 0
240120 | MÃO,FRANCESA,AZ,PERFILADA,1534MM,D43001 | BMBY |  | PEÇ | PTF ENEL / ITAPERUNA-RJ | 0 | 16 | 0 | 0 | 16 | 0 | ZMBT | FEEM1400 |  |  | 0 | 0 | 0 | 0
240120 | MÃO,FRANCESA,AZ,PERFILADA,1534MM,D43001 | BMBY | BMBY | PEÇ | PTF ENEL / ITAPERUNA-RJ | 38 | 0 | 0 | 0 | 0 | 0 | ZMBT | FEEM1400 | DEP. PTF ENEL |  | 0 | 0 | 0 | 0
240120 | MÃO,FRANCESA,AZ,PERFILADA,1534MM,D43001 | BMTB |  | PEÇ | INDICA / CANTAGALO-RJ | 0 | 44 | 0 | 0 | 44 | 0 | ZMBT | FEEM1400 |  |  | 0 | 0 | 0 | 0
240120 | MÃO,FRANCESA,AZ,PERFILADA,1534MM,D43001 | BMTB | BMTB | PEÇ | INDICA / CANTAGALO-RJ | 0 | 0 | 35 | 0 | 0 | 0 | ZMBT | FEEM1400 | DEP. INDICA |  | 0 | 0 | 0 | 0
240120 | MÃO,FRANCESA,AZ,PERFILADA,1534MM,D43001 | BMTC | BMTC | PEÇ | INDICA / PADUA-RJ | 66 | 0 | 0 | 0 | 0 | 0 | ZMBT | FEEM1400 | DEP. INDICA |  | 0 | 0 | 0 | 0
240120 | MÃO,FRANCESA,AZ,PERFILADA,1534MM,D43001 | BMTF | BMTF | PEÇ | ELLCA / ANGRA | 48 | 0 | 0 | 0 | 0 | 0 | ZMBT | FEEM1400 | ELLCA / ANGRA |  | 0 | 0 | 0 | 0
240120 | MÃO,FRANCESA,AZ,PERFILADA,1534MM,D43001 | BMTG | BMTG | PEÇ | ENGELMIG / RESENDE | 5 | 0 | 0 | 1 | 0 | 0 | ZMBT | FEEM1400 | ENGELMIG / RESEN |  | 0 | 0 | 0 | 0
240120 | MÃO,FRANCESA,AZ,PERFILADA,1534MM,D43001 | BMTM | BMTM | PEÇ | PTF ENEL / ANGRA | 37 | 0 | 0 | 0 | 0 | 0 | ZMBT | FEEM1400 | DEP PTF ENEL/AN |  | 0 | 0 | 0 | 0
240120 | MÃO,FRANCESA,AZ,PERFILADA,1534MM,D43001 | BMTN | BMTN | PEÇ | PTF ENEL / SÃO GONÇALO | 5 | 0 | 0 | 0 | 0 | 0 | ZMBT | FEEM1400 | DEP. PTF ENEL |  | 0 | 0 | 0 | 0
240120 | MÃO,FRANCESA,AZ,PERFILADA,1534MM,D43001 | BMTO | BMTO | PEÇ | PROGEN / PETROPOLIS | 35 | 0 | 0 | 0 | 0 | 0 | ZMBT | FEEM1400 | PROGEN / PETROPO |  | 0 | 0 | 0 | 0
240120 | MÃO,FRANCESA,AZ,PERFILADA,1534MM,D43001 | BMTS |  | PEÇ | PTF ENEL / MACAÉ | 0 | 20 | 0 | 0 | 20 | 0 | ZMBT | FEEM1400 |  |  | 0 | 0 | 0 | 0
240120 | MÃO,FRANCESA,AZ,PERFILADA,1534MM,D43001 | BMTS | BMTS | PEÇ | PTF ENEL / MACAÉ | 27 | 0 | 0 | 0 | 0 | 0 | ZMBT | FEEM1400 | DEP PTF ENEL/MAC |  | 0 | 0 | 0 | 0
240120 | MÃO,FRANCESA,AZ,PERFILADA,1534MM,D43001 | BMTT | BMTT | PEÇ | ELLCA / NITEROI-RJ | 12 | 0 | 0 | 0 | 0 | 0 | ZMBT | FEEM1400 | ELLCA |  | 0 | 0 | 0 | 0
240120 | MÃO,FRANCESA,AZ,PERFILADA,1534MM,D43001 | BMUA | BMUA | PEÇ | ELGEMIG / MARICÁ | 34 | 0 | 0 | 32 | 0 | 0 | ZMBT | FEEM1400 | ELGEMIG / MARICÁ |  | 0 | 0 | 0 | 0
240120 | MÃO,FRANCESA,AZ,PERFILADA,1534MM,D43001 | BMUB |  | PEÇ | PTF ENEL / CAMPOS / MANUT | 0 | 10 | 0 | 0 | 10 | 0 | ZMBT | FEEM1400 |  |  | 0 | 0 | 0 | 0
240120 | MÃO,FRANCESA,AZ,PERFILADA,1534MM,D43001 | BMUB | BMUB | PEÇ | PTF ENEL / CAMPOS / MANUT | 39 | 0 | 0 | 0 | 0 | 0 | ZMBT | FEEM1400 | DEP. PTF ENEL |  | 0 | 0 | 0 | 0
240120 | MÃO,FRANCESA,AZ,PERFILADA,1534MM,D43001 | BMUD | BMUD | PEÇ | DEP. COMPEL | 201 | 0 | 0 | 0 | 0 | 0 | ZMBT | FEEM1400 | DEP. COMPEL |  | 0 | 0 | 0 | 0
240120 | MÃO,FRANCESA,AZ,PERFILADA,1534MM,D43001 | BMUE | BMUE | PEÇ | PTF ENEL / MARICA / EMERG E MA | 5 | 0 | 0 | 0 | 0 | 0 | ZMBT | FEEM1400 | DEP.MARICA-RJ |  | 0 | 0 | 0 | 0
240120 | MÃO,FRANCESA,AZ,PERFILADA,1534MM,D43001 | BMUF | BMUF | PEÇ | PTF ENEL / NITEROI / EMER, MAN | 64 | 0 | 0 | 0 | 0 | 0 | ZMBT | FEEM1400 | DEP.NITEROI-RJ |  | 0 | 0 | 0 | 0
240120 | MÃO,FRANCESA,AZ,PERFILADA,1534MM,D43001 | BMUG | BMUG | PEÇ | PTF ENEL / ITABORAI / EMER, MA | 125 | 0 | 0 | 0 | 0 | 0 | ZMBT | FEEM1400 | DEP.ITABORAI-RJ |  | 0 | 0 | 0 | 0
240120 | MÃO,FRANCESA,AZ,PERFILADA,1534MM,D43001 | BMUH |  | PEÇ | ENGELMIG - SOC SOT / CABO FRIO | 0 | 50 | 0 | 0 | 50 | 0 | ZMBT | FEEM1400 |  |  | 0 | 0 | 0 | 0
240120 | MÃO,FRANCESA,AZ,PERFILADA,1534MM,D43001 | BMUH | BMUH | PEÇ | ENGELMIG - SOC SOT / CABO FRIO | 20 | 0 | 0 | 0 | 0 | 0 | ZMBT | FEEM1400 | DEP.CABO FRIO |  | 0 | 0 | 0 | 0
240120 | MÃO,FRANCESA,AZ,PERFILADA,1534MM,D43001 | BMUI | BMUI | PEÇ | ENGELMIG - SOC SOT / ARARUAMA | 33 | 0 | 0 | 0 | 0 | 0 | ZMBT | FEEM1400 | DEP.ARARUAMA |  | 0 | 0 | 0 | 0
240120 | MÃO,FRANCESA,AZ,PERFILADA,1534MM,D43001 | BMUK | BMUK | PEÇ | PSE - SOT / NITERÓI | 17 | 0 | 0 | 0 | 0 | 0 | ZMBT | FEEM1400 | DEP.SOT/NITERÓI |  | 0 | 0 | 0 | 0
240120 | MÃO,FRANCESA,AZ,PERFILADA,1534MM,D43001 | BMUM | BMUM | PEÇ | ELLCA - SOT / MAGÉ | 109 | 0 | 0 | 0 | 0 | 0 | ZMBT | FEEM1400 | DEP.MAGÉ |  | 0 | 0 | 0 | 0
240121 | MÃO,FRANCESA,AZ,PERFILADA, 993MM,D43001 | BM01 | BM11 | PEÇ | PTF CENTRAL MRO / ITABORAÍ-RJ | 952 | 0 | 0 | 0 | 0 | 0 | ZMBT | FEEM1400 | DEP.REG. MT/BT |  | 0 | 0 | 0 | 0
240121 | MÃO,FRANCESA,AZ,PERFILADA, 993MM,D43001 | BMAS | BMAS | PEÇ | PROGEN / MACAÉ-RJ | 74 | 0 | 0 | 0 | 0 | 0 | ZMBT | FEEM1400 | DEP. PROGEN |  | 0 | 0 | 0 | 0
240121 | MÃO,FRANCESA,AZ,PERFILADA, 993MM,D43001 | BMAT | BMAT | PEÇ | ENGELMIG / ITAPERUNA-RJ | 11 | 0 | 0 | 0 | 0 | 0 | ZMBT | FEEM1400 | DEP. ENGELMIG |  | 0 | 0 | 0 | 0
240121 | MÃO,FRANCESA,AZ,PERFILADA, 993MM,D43001 | BMAU | BMAU | PEÇ | ENGELMIG / CAMPOS-RJ | 152 | 0 | 0 | 0 | 0 | 0 | ZMBT | FEEM1400 | DEP. ENGELMIG |  | 0 | 0 | 0 | 0
240121 | MÃO,FRANCESA,AZ,PERFILADA, 993MM,D43001 | BMBV | BMBV | PEÇ | PTF ENEL / PADUA-RJ | 130 | 0 | 0 | 0 | 0 | 0 | ZMBT | FEEM1400 | DEP. PTF ENEL |  | 0 | 0 | 0 | 0
240121 | MÃO,FRANCESA,AZ,PERFILADA, 993MM,D43001 | BMBY | BMBY | PEÇ | PTF ENEL / ITAPERUNA-RJ | 436 | 0 | 0 | 0 | 0 | 0 | ZMBT | FEEM1400 | DEP. PTF ENEL |  | 0 | 0 | 0 | 0
240121 | MÃO,FRANCESA,AZ,PERFILADA, 993MM,D43001 | BMTB |  | PEÇ | INDICA / CANTAGALO-RJ | 0 | 52 | 0 | 0 | 52 | 0 | ZMBT | FEEM1400 |  |  | 0 | 0 | 0 | 0
240121 | MÃO,FRANCESA,AZ,PERFILADA, 993MM,D43001 | BMTB | BMTB | PEÇ | INDICA / CANTAGALO-RJ | 0 | 0 | 84 | 0 | 0 | 0 | ZMBT | FEEM1400 | DEP. INDICA |  | 0 | 0 | 0 | 0
240121 | MÃO,FRANCESA,AZ,PERFILADA, 993MM,D43001 | BMTC | BMTC | PEÇ | INDICA / PADUA-RJ | 41 | 0 | 0 | 0 | 0 | 0 | ZMBT | FEEM1400 | DEP. INDICA |  | 0 | 0 | 0 | 0
240121 | MÃO,FRANCESA,AZ,PERFILADA, 993MM,D43001 | BMTF | BMTF | PEÇ | ELLCA / ANGRA | 103 | 0 | 0 | 0 | 0 | 0 | ZMBT | FEEM1400 | ELLCA / ANGRA |  | 0 | 0 | 0 | 0
240121 | MÃO,FRANCESA,AZ,PERFILADA, 993MM,D43001 | BMTG | BMTG | PEÇ | ENGELMIG / RESENDE | 24 | 0 | 0 | 19 | 0 | 0 | ZMBT | FEEM1400 | ENGELMIG / RESEN |  | 0 | 0 | 0 | 0
240121 | MÃO,FRANCESA,AZ,PERFILADA, 993MM,D43001 | BMTK | BMTK | PEÇ | PROGEN / TERESOPOLIS | 10 | 0 | 0 | 0 | 0 | 0 | ZMBT | FEEM1400 | PROGEN / TERESOP |  | 0 | 0 | 0 | 0
240121 | MÃO,FRANCESA,AZ,PERFILADA, 993MM,D43001 | BMTM | BMTM | PEÇ | PTF ENEL / ANGRA | 13 | 0 | 0 | 0 | 0 | 0 | ZMBT | FEEM1400 | DEP PTF ENEL/AN |  | 0 | 0 | 0 | 0
240121 | MÃO,FRANCESA,AZ,PERFILADA, 993MM,D43001 | BMTO | BMTO | PEÇ | PROGEN / PETROPOLIS | 68 | 0 | 0 | 0 | 0 | 0 | ZMBT | FEEM1400 | PROGEN / PETROPO |  | 0 | 0 | 0 | 0
240121 | MÃO,FRANCESA,AZ,PERFILADA, 993MM,D43001 | BMTS | BMTS | PEÇ | PTF ENEL / MACAÉ | 35 | 0 | 0 | 0 | 0 | 0 | ZMBT | FEEM1400 | DEP PTF ENEL/MAC |  | 0 | 0 | 0 | 0
240121 | MÃO,FRANCESA,AZ,PERFILADA, 993MM,D43001 | BMTT | BMTT | PEÇ | ELLCA / NITEROI-RJ | 55 | 0 | 0 | 0 | 0 | 0 | ZMBT | FEEM1400 | ELLCA |  | 0 | 0 | 0 | 0
240121 | MÃO,FRANCESA,AZ,PERFILADA, 993MM,D43001 | BMTW | BMTW | PEÇ | PSE / NITEROI | 5 | 0 | 0 | 0 | 0 | 0 | ZMBT | FEEM1400 | DEP.PSE / NITERO |  | 0 | 0 | 0 | 0
240121 | MÃO,FRANCESA,AZ,PERFILADA, 993MM,D43001 | BMUA | BMUA | PEÇ | ELGEMIG / MARICÁ | 390 | 0 | 0 | 11 | 0 | 0 | ZMBT | FEEM1400 | ELGEMIG / MARICÁ |  | 0 | 0 | 0 | 0
240121 | MÃO,FRANCESA,AZ,PERFILADA, 993MM,D43001 | BMUB | BMUB | PEÇ | PTF ENEL / CAMPOS / MANUT | 438 | 0 | 0 | 0 | 0 | 0 | ZMBT | FEEM1400 | DEP. PTF ENEL |  | 0 | 0 | 0 | 0
240121 | MÃO,FRANCESA,AZ,PERFILADA, 993MM,D43001 | BMUD | BMUD | PEÇ | DEP. COMPEL | 54 | 0 | 0 | 0 | 0 | 0 | ZMBT | FEEM1400 | DEP. COMPEL |  | 0 | 0 | 0 | 0
240121 | MÃO,FRANCESA,AZ,PERFILADA, 993MM,D43001 | BMUE | BMUE | PEÇ | PTF ENEL / MARICA / EMERG E MA | 6 | 0 | 0 | 0 | 0 | 0 | ZMBT | FEEM1400 | DEP.MARICA-RJ |  | 0 | 0 | 0 | 0
240121 | MÃO,FRANCESA,AZ,PERFILADA, 993MM,D43001 | BMUF | BMUF | PEÇ | PTF ENEL / NITEROI / EMER, MAN | 259 | 0 | 0 | 0 | 0 | 0 | ZMBT | FEEM1400 | DEP.NITEROI-RJ |  | 0 | 0 | 0 | 0
240121 | MÃO,FRANCESA,AZ,PERFILADA, 993MM,D43001 | BMUG | BMUG | PEÇ | PTF ENEL / ITABORAI / EMER, MA | 94 | 0 | 0 | 0 | 0 | 0 | ZMBT | FEEM1400 | DEP.ITABORAI-RJ |  | 0 | 0 | 0 | 0
240121 | MÃO,FRANCESA,AZ,PERFILADA, 993MM,D43001 | BMUH | BMUH | PEÇ | ENGELMIG - SOC SOT / CABO FRIO | 174 | 0 | 0 | 0 | 0 | 0 | ZMBT | FEEM1400 | DEP.CABO FRIO |  | 0 | 0 | 0 | 0
240121 | MÃO,FRANCESA,AZ,PERFILADA, 993MM,D43001 | BMUI | BMUI | PEÇ | ENGELMIG - SOC SOT / ARARUAMA | 92 | 0 | 0 | 0 | 0 | 0 | ZMBT | FEEM1400 | DEP.ARARUAMA |  | 0 | 0 | 0 | 0
240121 | MÃO,FRANCESA,AZ,PERFILADA, 993MM,D43001 | BMUK | BMUK | PEÇ | PSE - SOT / NITERÓI | 440 | 0 | 0 | 0 | 0 | 0 | ZMBT | FEEM1400 | DEP.SOT/NITERÓI |  | 0 | 0 | 0 | 0
240121 | MÃO,FRANCESA,AZ,PERFILADA, 993MM,D43001 | BMUM | BMUM | PEÇ | ELLCA - SOT / MAGÉ | 305 | 0 | 0 | 0 | 0 | 0 | ZMBT | FEEM1400 | DEP.MAGÉ |  | 0 | 0 | 0 | 0
240124 | MÃO,FRANCESA,AZ,PERFILADA, 993MM,FP | BM01 | BM11 | UN | PTF CENTRAL MRO / ITABORAÍ-RJ | 25 | 0 | 0 | 0 | 0 | 0 | ZMBT | FEEM0900 | DEP.REG. MT/BT |  | 0 | 0 | 0 | 0
240124 | MÃO,FRANCESA,AZ,PERFILADA, 993MM,FP | BMBE | BMBE | UN | ELETROMECANICA / CAXIAS-RJ | 2 | 0 | 0 | 0 | 0 | 0 | ZMBT | FEEM0900 | DEP. ELETROMECAN |  | 0 | 0 | 0 | 0
240124 | MÃO,FRANCESA,AZ,PERFILADA, 993MM,FP | BMUA | BMUA | UN | ELGEMIG / MARICÁ | 45 | 0 | 0 | 0 | 0 | 0 | ZMBT | FEEM0900 | ELGEMIG / MARICÁ |  | 0 | 0 | 0 | 0
240124 | MÃO,FRANCESA,AZ,PERFILADA, 993MM,FP | BMUM | BMUM | UN | ELLCA - SOT / MAGÉ | 18 | 0 | 0 | 0 | 0 | 0 | ZMBT | FEEM0900 | DEP.MAGÉ |  | 0 | 0 | 0 | 0
240130 | FIXADOR,PERFIL U,AZ,SPACER,D440.03.0 | BM01 |  | PEÇ | PTF CENTRAL MRO / ITABORAÍ-RJ | 0 | 10 | 0 | 0 | 10 | 0 | ZMBT | FEEM1400 |  |  | 0 | 0 | 0 | 0
240130 | FIXADOR,PERFIL U,AZ,SPACER,D440.03.0 | BM01 | BM11 | PEÇ | PTF CENTRAL MRO / ITABORAÍ-RJ | 419 | 0 | 0 | 0 | 0 | 0 | ZMBT | FEEM1400 | DEP.REG. MT/BT |  | 0 | 0 | 0 | 0
240130 | FIXADOR,PERFIL U,AZ,SPACER,D440.03.0 | BMAU | BMAU | PEÇ | ENGELMIG / CAMPOS-RJ | 13 | 0 | 0 | 0 | 0 | 0 | ZMBT | FEEM1400 | DEP. ENGELMIG |  | 0 | 0 | 0 | 0
240130 | FIXADOR,PERFIL U,AZ,SPACER,D440.03.0 | BMTB | BMTB | PEÇ | INDICA / CANTAGALO-RJ | 7 | 0 | 0 | 0 | 0 | 0 | ZMBT | FEEM1400 | DEP. INDICA |  | 0 | 0 | 0 | 0
240130 | FIXADOR,PERFIL U,AZ,SPACER,D440.03.0 | BMTC | BMTC | PEÇ | INDICA / PADUA-RJ | 16 | 0 | 0 | 0 | 0 | 0 | ZMBT | FEEM1400 | DEP. INDICA |  | 0 | 0 | 0 | 0
240130 | FIXADOR,PERFIL U,AZ,SPACER,D440.03.0 | BMTG | BMTG | PEÇ | ENGELMIG / RESENDE | 21 | 0 | 0 | 0 | 0 | 0 | ZMBT | FEEM1400 | ENGELMIG / RESEN |  | 0 | 0 | 0 | 0
240130 | FIXADOR,PERFIL U,AZ,SPACER,D440.03.0 | BMTK | BMTK | PEÇ | PROGEN / TERESOPOLIS | 13 | 0 | 0 | 0 | 0 | 0 | ZMBT | FEEM1400 | PROGEN / TERESOP |  | 0 | 0 | 0 | 0
240130 | FIXADOR,PERFIL U,AZ,SPACER,D440.03.0 | BMTO | BMTO | PEÇ | PROGEN / PETROPOLIS | 5 | 0 | 0 | 0 | 0 | 0 | ZMBT | FEEM1400 | PROGEN / PETROPO |  | 0 | 0 | 0 | 0
240130 | FIXADOR,PERFIL U,AZ,SPACER,D440.03.0 | BMUD | BMUD | PEÇ | DEP. COMPEL | 13 | 0 | 0 | 0 | 0 | 0 | ZMBT | FEEM1400 | DEP. COMPEL |  | 0 | 0 | 0 | 0
240130 | FIXADOR,PERFIL U,AZ,SPACER,D440.03.0 | BMUE | BMUE | PEÇ | PTF ENEL / MARICA / EMERG E MA | 10 | 0 | 0 | 0 | 0 | 0 | ZMBT | FEEM1400 | DEP.MARICA-RJ |  | 0 | 0 | 0 | 0
240130 | FIXADOR,PERFIL U,AZ,SPACER,D440.03.0 | BMUK | BMUK | PEÇ | PSE - SOT / NITERÓI | 24 | 0 | 0 | 0 | 0 | 0 | ZMBT | FEEM1400 | DEP.SOT/NITERÓI |  | 0 | 0 | 0 | 0
240131 | BRAÇO,AFAST,HOR,1650MM,AZ,D457.01 | BM01 | BM11 | PEÇ | PTF CENTRAL MRO / ITABORAÍ-RJ | 67 | 0 | 0 | 0 | 0 | 0 | ZMBT | FEEM1400 | DEP.REG. MT/BT |  | 0 | 0 | 0 | 0
240131 | BRAÇO,AFAST,HOR,1650MM,AZ,D457.01 | BM76 | BM76 | PEÇ | HV MAGÉ / MAGÉ-RJ | 56 | 0 | 0 | 0 | 0 | 0 | ZMBT | FEEM1400 | DEP. AT 2 AMPLA |  | 0 | 0 | 0 | 0
240131 | BRAÇO,AFAST,HOR,1650MM,AZ,D457.01 | BMBV | BMBV | PEÇ | PTF ENEL / PADUA-RJ | 7 | 0 | 0 | 0 | 0 | 0 | ZMBT | FEEM1400 | DEP. PTF ENEL |  | 0 | 0 | 0 | 0
240131 | BRAÇO,AFAST,HOR,1650MM,AZ,D457.01 | BMBY | BMBY | PEÇ | PTF ENEL / ITAPERUNA-RJ | 17 | 0 | 0 | 0 | 0 | 0 | ZMBT | FEEM1400 | DEP. PTF ENEL |  | 0 | 0 | 0 | 0
240131 | BRAÇO,AFAST,HOR,1650MM,AZ,D457.01 | BMTB | BMTB | PEÇ | INDICA / CANTAGALO-RJ | 8 | 0 | 4 | 0 | 0 | 0 | ZMBT | FEEM1400 | DEP. INDICA |  | 0 | 0 | 0 | 0
240131 | BRAÇO,AFAST,HOR,1650MM,AZ,D457.01 | BMTC | BMTC | PEÇ | INDICA / PADUA-RJ | 6 | 0 | 0 | 0 | 0 | 0 | ZMBT | FEEM1400 | DEP. INDICA |  | 0 | 0 | 0 | 0
240131 | BRAÇO,AFAST,HOR,1650MM,AZ,D457.01 | BMTF | BMTF | PEÇ | ELLCA / ANGRA | 6 | 0 | 0 | 0 | 0 | 0 | ZMBT | FEEM1400 | ELLCA / ANGRA |  | 0 | 0 | 0 | 0
240131 | BRAÇO,AFAST,HOR,1650MM,AZ,D457.01 | BMTG | BMTG | PEÇ | ENGELMIG / RESENDE | 10 | 0 | 0 | 0 | 0 | 0 | ZMBT | FEEM1400 | ENGELMIG / RESEN |  | 0 | 0 | 0 | 0
240131 | BRAÇO,AFAST,HOR,1650MM,AZ,D457.01 | BMTK | BMTK | PEÇ | PROGEN / TERESOPOLIS | 12 | 0 | 0 | 0 | 0 | 0 | ZMBT | FEEM1400 | PROGEN / TERESOP |  | 0 | 0 | 0 | 0
240131 | BRAÇO,AFAST,HOR,1650MM,AZ,D457.01 | BMTM | BMTM | PEÇ | PTF ENEL / ANGRA | 2 | 0 | 0 | 0 | 0 | 0 | ZMBT | FEEM1400 | DEP PTF ENEL/AN |  | 0 | 0 | 0 | 0
240131 | BRAÇO,AFAST,HOR,1650MM,AZ,D457.01 | BMTS | BMTS | PEÇ | PTF ENEL / MACAÉ | 2 | 0 | 0 | 0 | 0 | 0 | ZMBT | FEEM1400 | DEP PTF ENEL/MAC |  | 0 | 0 | 0 | 0
240131 | BRAÇO,AFAST,HOR,1650MM,AZ,D457.01 | BMTW | BMTW | PEÇ | PSE / NITEROI | 16 | 0 | 0 | 0 | 0 | 0 | ZMBT | FEEM1400 | DEP.PSE / NITERO |  | 0 | 0 | 0 | 0
240131 | BRAÇO,AFAST,HOR,1650MM,AZ,D457.01 | BMUB |  | PEÇ | PTF ENEL / CAMPOS / MANUT | 0 | 1 | 0 | 0 | 1 | 0 | ZMBT | FEEM1400 |  |  | 0 | 0 | 0 | 0
240131 | BRAÇO,AFAST,HOR,1650MM,AZ,D457.01 | BMUB | BMUB | PEÇ | PTF ENEL / CAMPOS / MANUT | 2 | 0 | 0 | 0 | 0 | 0 | ZMBT | FEEM1400 | DEP. PTF ENEL |  | 0 | 0 | 0 | 0
240131 | BRAÇO,AFAST,HOR,1650MM,AZ,D457.01 | BMUD | BMUD | PEÇ | DEP. COMPEL | 6 | 0 | 0 | 0 | 0 | 0 | ZMBT | FEEM1400 | DEP. COMPEL |  | 0 | 0 | 0 | 0
240131 | BRAÇO,AFAST,HOR,1650MM,AZ,D457.01 | BMUG | BMUG | PEÇ | PTF ENEL / ITABORAI / EMER, MA | 3 | 0 | 0 | 0 | 0 | 0 | ZMBT | FEEM1400 | DEP.ITABORAI-RJ |  | 0 | 0 | 0 | 0
240131 | BRAÇO,AFAST,HOR,1650MM,AZ,D457.01 | BMUK | BMUK | PEÇ | PSE - SOT / NITERÓI | 3 | 0 | 0 | 0 | 0 | 0 | ZMBT | FEEM1400 | DEP.SOT/NITERÓI |  | 0 | 0 | 0 | 0
240131 | BRAÇO,AFAST,HOR,1650MM,AZ,D457.01 | BMUM | BMUM | PEÇ | ELLCA - SOT / MAGÉ | 1 | 0 | 0 | 0 | 0 | 0 | ZMBT | FEEM1400 | DEP.MAGÉ |  | 0 | 0 | 0 | 0
240133 | CINTA,DT,AL,180MM,D90420.0 | BM01 | BM11 | UN | PTF CENTRAL MRO / ITABORAÍ-RJ | 2845 | 0 | 0 | 0 | 0 | 0 | ZMBT | FEEM1400 | DEP.REG. MT/BT |  | 0 | 0 | 0 | 0
240133 | CINTA,DT,AL,180MM,D90420.0 | BMAS | BMAS | UN | PROGEN / MACAÉ-RJ | 6 | 0 | 0 | 0 | 0 | 0 | ZMBT | FEEM1400 | DEP. PROGEN |  | 0 | 0 | 0 | 0
240133 | CINTA,DT,AL,180MM,D90420.0 | BMAU | BMAU | UN | ENGELMIG / CAMPOS-RJ | 9 | 0 | 0 | 0 | 0 | 0 | ZMBT | FEEM1400 | DEP. ENGELMIG |  | 0 | 0 | 0 | 0
240133 | CINTA,DT,AL,180MM,D90420.0 | BMBY | BMBY | UN | PTF ENEL / ITAPERUNA-RJ | 35 | 0 | 0 | 0 | 0 | 0 | ZMBT | FEEM1400 | DEP. PTF ENEL |  | 0 | 0 | 0 | 0
240133 | CINTA,DT,AL,180MM,D90420.0 | BMTS | BMTS | UN | PTF ENEL / MACAÉ | 5 | 0 | 0 | 0 | 0 | 0 | ZMBT | FEEM1400 | DEP PTF ENEL/MAC |  | 0 | 0 | 0 | 0
240133 | CINTA,DT,AL,180MM,D90420.0 | BMUB | BMUB | UN | PTF ENEL / CAMPOS / MANUT | 10 | 0 | 0 | 0 | 0 | 0 | ZMBT | FEEM1400 | DEP. PTF ENEL |  | 0 | 0 | 0 | 0
240139 | PLACA APOIO TIPO S1 P/SUPOR PM-R435.11.2 | BM01 |  | CJT | PTF CENTRAL MRO / ITABORAÍ-RJ | 0 | 47 | 0 | 0 | 47 | 0 | ZMBT | FEEM1400 |  |  | 0 | 0 | 0 | 0
240139 | PLACA APOIO TIPO S1 P/SUPOR PM-R435.11.2 | BM01 | BM11 | CJT | PTF CENTRAL MRO / ITABORAÍ-RJ | 1175 | 0 | 0 | 0 | 0 | 0 | ZMBT | FEEM1400 | DEP.REG. MT/BT |  | 0 | 0 | 0 | 0
240139 | PLACA APOIO TIPO S1 P/SUPOR PM-R435.11.2 | BMTG | BMTG | CJT | ENGELMIG / RESENDE | 30 | 0 | 0 | 0 | 0 | 0 | ZMBT | FEEM1400 | ENGELMIG / RESEN |  | 0 | 0 | 0 | 0
240139 | PLACA APOIO TIPO S1 P/SUPOR PM-R435.11.2 | BMTM | BMTM | CJT | PTF ENEL / ANGRA | 2 | 0 | 0 | 0 | 0 | 0 | ZMBT | FEEM1400 | DEP PTF ENEL/AN |  | 0 | 0 | 0 | 0
240140 | PLACA APOIO TIPO S2 P/SUPOR PM-R435.11.2 | BM01 |  | CJT | PTF CENTRAL MRO / ITABORAÍ-RJ | 0 | 21 | 0 | 0 | 21 | 0 | ZMBT | FEEM1400 |  |  | 0 | 0 | 0 | 0
240140 | PLACA APOIO TIPO S2 P/SUPOR PM-R435.11.2 | BM01 | BM11 | CJT | PTF CENTRAL MRO / ITABORAÍ-RJ | 166 | 0 | 0 | 0 | 0 | 0 | ZMBT | FEEM1400 | DEP.REG. MT/BT |  | 0 | 0 | 0 | 0
240140 | PLACA APOIO TIPO S2 P/SUPOR PM-R435.11.2 | BMTO | BMTO | CJT | PROGEN / PETROPOLIS | 3 | 0 | 0 | 0 | 0 | 0 | ZMBT | FEEM1400 | PROGEN / PETROPO |  | 0 | 0 | 0 | 0
240152 | CINTA U,AZ,SUPORT,MT,D=340MM,PMA435.12.1 | BM01 | BM11 | UN | PTF CENTRAL MRO / ITABORAÍ-RJ | 34 | 0 | 0 | 0 | 0 | 0 | ZMBT | FEEM1400 | DEP.REG. MT/BT |  | 0 | 0 | 0 | 0
240152 | CINTA U,AZ,SUPORT,MT,D=340MM,PMA435.12.1 | BMAS | BMAS | UN | PROGEN / MACAÉ-RJ | 33 | 0 | 0 | 0 | 0 | 0 | ZMBT | FEEM1400 | DEP. PROGEN |  | 0 | 0 | 0 | 0
240172 | SUPORT FOR REMOVIBLE MV DISCHARGER;;;;; | BMTO | BMTO | PEÇ | PROGEN / PETROPOLIS | 6 | 0 | 0 | 0 | 0 | 0 | ZMBT | FEEM1000 | PROGEN / PETROPO |  | 0 | 0 | 0 | 0
240218 | SUPORTE FIX CONCENTRADOR/TRANSF ACO CARB | BM01 | BM11 | UN | PTF CENTRAL MRO / ITABORAÍ-RJ | 101 | 0 | 0 | 0 | 0 | 0 | ZMBT | FEEM0900 | DEP.REG. MT/BT |  | 0 | 0 | 0 | 0
250034 | GANCHO DE SUSPENSAO,ACO,PM-BR904.27 | BM01 | BM11 | CDA | PTF CENTRAL MRO / ITABORAÍ-RJ | 1530 | 0 | 0 | 0 | 0 | 0 | ZMBT | FEEM0701 | DEP.REG. MT/BT |  | 0 | 0 | 0 | 0
250034 | GANCHO DE SUSPENSAO,ACO,PM-BR904.27 | BMTF | BMTF | CDA | ELLCA / ANGRA | 4 | 0 | 0 | 0 | 0 | 0 | ZMBT | FEEM0701 | ELLCA / ANGRA |  | 0 | 0 | 0 | 0
250034 | GANCHO DE SUSPENSAO,ACO,PM-BR904.27 | BMTO | BMTO | CDA | PROGEN / PETROPOLIS | 50 | 0 | 0 | 0 | 0 | 0 | ZMBT | FEEM0701 | PROGEN / PETROPO |  | 0 | 0 | 0 | 0
250036 | PRESILHA DE SUSPENSAO,AL,PM-BR904.28 | BM01 | BM11 | CDA | PTF CENTRAL MRO / ITABORAÍ-RJ | 7 | 0 | 0 | 0 | 0 | 0 | ZMBT | FEEM2000 | DEP.REG. MT/BT |  | 0 | 0 | 0 | 0
250036 | PRESILHA DE SUSPENSAO,AL,PM-BR904.28 | BMTS | BMTS | CDA | PTF ENEL / MACAÉ | 3 | 0 | 0 | 0 | 0 | 0 | ZMBT | FEEM2000 | DEP PTF ENEL/MAC |  | 0 | 0 | 0 | 0
250041 | PROTETOR,ESTR E GLV,36KV,PM-BR780.06 | BM01 | BM11 | CDA | PTF CENTRAL MRO / ITABORAÍ-RJ | 30 | 0 | 0 | 222 | 0 | 0 | ZMBT | FEEM2000 | DEP.REG. MT/BT |  | 0 | 0 | 0 | 0
250041 | PROTETOR,ESTR E GLV,36KV,PM-BR780.06 | BMTB |  | CDA | INDICA / CANTAGALO-RJ | 0 | 12 | 0 | 0 | 12 | 0 | ZMBT | FEEM2000 |  |  | 0 | 0 | 0 | 0
250041 | PROTETOR,ESTR E GLV,36KV,PM-BR780.06 | BMTF | BMTF | CDA | ELLCA / ANGRA | 38 | 0 | 0 | 0 | 0 | 0 | ZMBT | FEEM2000 | ELLCA / ANGRA |  | 0 | 0 | 0 | 0
250041 | PROTETOR,ESTR E GLV,36KV,PM-BR780.06 | BMTM | BMTM | CDA | PTF ENEL / ANGRA | 17 | 0 | 0 | 0 | 0 | 0 | ZMBT | FEEM2000 | DEP PTF ENEL/AN |  | 0 | 0 | 0 | 0
250042 | SUPORTE,HORIZ,RD COMPACTA,34,5,D455.05 | BM76 | BM76 | CDA | HV MAGÉ / MAGÉ-RJ | 36 | 0 | 0 | 0 | 0 | 0 | ZMBT | FEEM1400 | DEP. AT 2 AMPLA |  | 0 | 0 | 0 | 0
250042 | SUPORTE,HORIZ,RD COMPACTA,34,5,D455.05 | BMTG | BMTG | CDA | ENGELMIG / RESENDE | 11 | 0 | 0 | 0 | 0 | 0 | ZMBT | FEEM1400 | ENGELMIG / RESEN |  | 0 | 0 | 0 | 0
250042 | SUPORTE,HORIZ,RD COMPACTA,34,5,D455.05 | BMTM | BMTM | CDA | PTF ENEL / ANGRA | 36 | 0 | 0 | 0 | 0 | 0 | ZMBT | FEEM1400 | DEP PTF ENEL/AN |  | 0 | 0 | 0 | 0
250043 | BRAÇO,SUP,36.2KV,AZ,TIPO C,SPACER,D45501 | BM01 | BM11 | CDA | PTF CENTRAL MRO / ITABORAÍ-RJ | 840 | 0 | 0 | 0 | 0 | 0 | ZMBT | FEEM1400 | DEP.REG. MT/BT |  | 0 | 0 | 0 | 0
250043 | BRAÇO,SUP,36.2KV,AZ,TIPO C,SPACER,D45501 | BM76 | BM76 | CDA | HV MAGÉ / MAGÉ-RJ | 66 | 0 | 0 | 0 | 0 | 0 | ZMBT | FEEM1400 | DEP. AT 2 AMPLA |  | 0 | 0 | 0 | 0
250043 | BRAÇO,SUP,36.2KV,AZ,TIPO C,SPACER,D45501 | BMAT | BMAT | CDA | ENGELMIG / ITAPERUNA-RJ | 1 | 0 | 0 | 0 | 0 | 0 | ZMBT | FEEM1400 | DEP. ENGELMIG |  | 0 | 0 | 0 | 0
250043 | BRAÇO,SUP,36.2KV,AZ,TIPO C,SPACER,D45501 | BMTG | BMTG | CDA | ENGELMIG / RESENDE | 29 | 0 | 0 | 0 | 0 | 0 | ZMBT | FEEM1400 | ENGELMIG / RESEN |  | 0 | 0 | 0 | 0
250054 | ALCA,DIST,AL,PREF,1/0AWG,CAA,D730.14 | BM01 | BM11 | CDA | PTF CENTRAL MRO / ITABORAÍ-RJ | 0 | 0 | 0 | 8 | 0 | 0 | ZMBT | FEEM1400 | DEP.REG. MT/BT |  | 0 | 0 | 0 | 0
250054 | ALCA,DIST,AL,PREF,1/0AWG,CAA,D730.14 | BM76 | BM76 | CDA | HV MAGÉ / MAGÉ-RJ | 20 | 0 | 0 | 0 | 0 | 0 | ZMBT | FEEM1400 | DEP. AT 2 AMPLA |  | 0 | 0 | 0 | 0
250054 | ALCA,DIST,AL,PREF,1/0AWG,CAA,D730.14 | BMAU | BMAU | CDA | ENGELMIG / CAMPOS-RJ | 10 | 0 | 0 | 0 | 0 | 0 | ZMBT | FEEM1400 | DEP. ENGELMIG |  | 0 | 0 | 0 | 0
250054 | ALCA,DIST,AL,PREF,1/0AWG,CAA,D730.14 | BMTK | BMTK | CDA | PROGEN / TERESOPOLIS | 10 | 0 | 0 | 0 | 0 | 0 | ZMBT | FEEM1400 | PROGEN / TERESOP |  | 0 | 0 | 0 | 0
250054 | ALCA,DIST,AL,PREF,1/0AWG,CAA,D730.14 | BMTM | BMTM | CDA | PTF ENEL / ANGRA | 2 | 0 | 0 | 0 | 0 | 0 | ZMBT | FEEM1400 | DEP PTF ENEL/AN |  | 0 | 0 | 0 | 0
250054 | ALCA,DIST,AL,PREF,1/0AWG,CAA,D730.14 | BMUK | BMUK | CDA | PSE - SOT / NITERÓI | 230 | 0 | 0 | 0 | 0 | 0 | ZMBT | FEEM1400 | DEP.SOT/NITERÓI |  | 0 | 0 | 0 | 0
250054 | ALCA,DIST,AL,PREF,1/0AWG,CAA,D730.14 | BMUM | BMUM | CDA | ELLCA - SOT / MAGÉ | 96 | 0 | 0 | 0 | 0 | 0 | ZMBT | FEEM1400 | DEP.MAGÉ |  | 0 | 0 | 0 | 0
250061 | Suporte Guia para ponto de suspensão | BMBV | BMBV | CDA | PTF ENEL / PADUA-RJ | 3 | 0 | 0 | 0 | 0 | 0 | ZMBT | FEEM2000 | DEP. PTF ENEL |  | 0 | 0 | 0 | 0
250061 | Suporte Guia para ponto de suspensão | BMBY | BMBY | CDA | PTF ENEL / ITAPERUNA-RJ | 3 | 0 | 0 | 0 | 0 | 0 | ZMBT | FEEM2000 | DEP. PTF ENEL |  | 0 | 0 | 0 | 0
250063 | CINTA LIGA DE ELO DE TECIDO SINTÉTICO - | BM01 | BM11 | CDA | PTF CENTRAL MRO / ITABORAÍ-RJ | 0 | 0 | 0 | 7 | 0 | 0 | ZAT | FEEM2000 | DEP.REG. MT/BT |  | 0 | 0 | 0 | 0
250063 | CINTA LIGA DE ELO DE TECIDO SINTÉTICO - | BMAS | BMAS | CDA | PROGEN / MACAÉ-RJ | 1 | 0 | 0 | 0 | 0 | 0 | ZAT | FEEM2000 | DEP. PROGEN |  | 0 | 0 | 0 | 0
250063 | CINTA LIGA DE ELO DE TECIDO SINTÉTICO - | BMBV | BMBV | CDA | PTF ENEL / PADUA-RJ | 2 | 0 | 0 | 0 | 0 | 0 | ZAT | FEEM2000 | DEP. PTF ENEL |  | 0 | 0 | 0 | 0
250063 | CINTA LIGA DE ELO DE TECIDO SINTÉTICO - | BMTJ |  | CDA | PTF ENEL / RESENDE | 0 | 1 | 0 | 0 | 1 | 0 | ZAT | FEEM2000 |  |  | 0 | 0 | 0 | 0
250063 | CINTA LIGA DE ELO DE TECIDO SINTÉTICO - | BMTM | BMTM | CDA | PTF ENEL / ANGRA | 1 | 0 | 0 | 0 | 0 | 0 | ZAT | FEEM2000 | DEP PTF ENEL/AN |  | 0 | 0 | 0 | 0
250063 | CINTA LIGA DE ELO DE TECIDO SINTÉTICO - | BMTO | BMTO | CDA | PROGEN / PETROPOLIS | 5 | 0 | 0 | 0 | 0 | 0 | ZAT | FEEM2000 | PROGEN / PETROPO |  | 0 | 0 | 0 | 0
250063 | CINTA LIGA DE ELO DE TECIDO SINTÉTICO - | BMUB | BMUB | CDA | PTF ENEL / CAMPOS / MANUT | 6 | 0 | 0 | 0 | 0 | 0 | ZAT | FEEM2000 | DEP. PTF ENEL |  | 0 | 0 | 0 | 0
250063 | CINTA LIGA DE ELO DE TECIDO SINTÉTICO - | BMUK | BMUK | CDA | PSE - SOT / NITERÓI | 2 | 0 | 0 | 0 | 0 | 0 | ZAT | FEEM2000 | DEP.SOT/NITERÓI |  | 0 | 0 | 0 | 0
250064 | Mastro para içamento de carga com siste | BM01 | BM11 | PI | PTF CENTRAL MRO / ITABORAÍ-RJ | 0 | 0 | 1 | 0 | 0 | 0 | ZAT | FEEM2000 | DEP.REG. MT/BT |  | 0 | 0 | 0 | 0
250064 | Mastro para içamento de carga com siste | BMBV | BMBV | PI | PTF ENEL / PADUA-RJ | 2 | 0 | 0 | 0 | 0 | 0 | ZAT | FEEM2000 | DEP. PTF ENEL |  | 0 | 0 | 0 | 0
250064 | Mastro para içamento de carga com siste | BMTM | BMTM | PI | PTF ENEL / ANGRA | 2 | 0 | 0 | 0 | 0 | 0 | ZAT | FEEM2000 | DEP PTF ENEL/AN |  | 0 | 0 | 0 | 0
250064 | Mastro para içamento de carga com siste | BMTS | BMTS | PI | PTF ENEL / MACAÉ | 5 | 0 | 0 | 0 | 0 | 0 | ZAT | FEEM2000 | DEP PTF ENEL/MAC |  | 0 | 0 | 0 | 0
250065 | BASTAO TRACAO OLHAL/GANCHO,NTS 001-21HS | BM01 | BM11 | PI | PTF CENTRAL MRO / ITABORAÍ-RJ | 15 | 0 | 10 | 0 | 0 | 0 | ZAT | FEEM2000 | DEP.REG. MT/BT |  | 0 | 0 | 0 | 0
250065 | BASTAO TRACAO OLHAL/GANCHO,NTS 001-21HS | BMTS | BMTS | PI | PTF ENEL / MACAÉ | 4 | 0 | 0 | 0 | 0 | 0 | ZAT | FEEM2000 | DEP PTF ENEL/MAC |  | 0 | 0 | 0 | 0
250066 | CRUZETA,AUXILIAR,64MM X 2,83M | BMBV | BMBV | PI | PTF ENEL / PADUA-RJ | 3 | 0 | 0 | 0 | 0 | 0 | ZMBT | FZDS0300 | DEP. PTF ENEL |  | 0 | 0 | 0 | 0
250066 | CRUZETA,AUXILIAR,64MM X 2,83M | BMTM | BMTM | PI | PTF ENEL / ANGRA | 4 | 0 | 0 | 0 | 0 | 0 | ZMBT | FZDS0300 | DEP PTF ENEL/AN |  | 0 | 0 | 0 | 0
250066 | CRUZETA,AUXILIAR,64MM X 2,83M | BMTS | BMTS | PI | PTF ENEL / MACAÉ | 3 | 0 | 0 | 0 | 0 | 0 | ZMBT | FZDS0300 | DEP PTF ENEL/MAC |  | 0 | 0 | 0 | 0
250073 | CONJ HERRAJE RETENCIÓN CABLE AAAC 681 | BM01 |  | CDA | PTF CENTRAL MRO / ITABORAÍ-RJ | 0 | 29 | 0 | 0 | 29 | 0 | ZAT | FEEM0701 |  |  | 0 | 0 | 0 | 0
250073 | CONJ HERRAJE RETENCIÓN CABLE AAAC 681 | BM01 | BM11 | CDA | PTF CENTRAL MRO / ITABORAÍ-RJ | 28 | 0 | 0 | 0 | 0 | 0 | ZAT | FEEM0701 | DEP.REG. MT/BT |  | 0 | 0 | 0 | 0
250073 | CONJ HERRAJE RETENCIÓN CABLE AAAC 681 | BMTM | BMTM | CDA | PTF ENEL / ANGRA | 1 | 0 | 0 | 0 | 0 | 0 | ZAT | FEEM0701 | DEP PTF ENEL/AN |  | 0 | 0 | 0 | 0
250074 | MOITÃO TRIPLO EM AÇO | BM01 | BM11 | CDA | PTF CENTRAL MRO / ITABORAÍ-RJ | 222 | 0 | 0 | 95 | 0 | 0 | ZMBT | FEEM2000 | DEP.REG. MT/BT |  | 0 | 0 | 0 | 0
250074 | MOITÃO TRIPLO EM AÇO | BMTJ |  | CDA | PTF ENEL / RESENDE | 0 | 4 | 0 | 0 | 4 | 0 | ZMBT | FEEM2000 |  |  | 0 | 0 | 0 | 0
250074 | MOITÃO TRIPLO EM AÇO | BMTM | BMTM | CDA | PTF ENEL / ANGRA | 2 | 0 | 0 | 0 | 0 | 0 | ZMBT | FEEM2000 | DEP PTF ENEL/AN |  | 0 | 0 | 0 | 0
250074 | MOITÃO TRIPLO EM AÇO | BMTO |  | CDA | PROGEN / PETROPOLIS | 0 | 18 | 0 | 0 | 18 | 0 | ZMBT | FEEM2000 |  |  | 0 | 0 | 0 | 0
250074 | MOITÃO TRIPLO EM AÇO | BMTS | BMTS | CDA | PTF ENEL / MACAÉ | 5 | 0 | 0 | 0 | 0 | 0 | ZMBT | FEEM2000 | DEP PTF ENEL/MAC |  | 0 | 0 | 0 | 0
250074 | MOITÃO TRIPLO EM AÇO | BMUF | BMUF | CDA | PTF ENEL / NITEROI / EMER, MAN | 10 | 0 | 0 | 0 | 0 | 0 | ZMBT | FEEM2000 | DEP.NITEROI-RJ |  | 0 | 0 | 0 | 0
250075 | SELA P/ POSTE COM EXTENSOR E COLAR 64MM | BMTM | BMTM | CDA | PTF ENEL / ANGRA | 2 | 0 | 0 | 0 | 0 | 0 | ZMBT | FEEM2000 | DEP PTF ENEL/AN |  | 0 | 0 | 0 | 0
250075 | SELA P/ POSTE COM EXTENSOR E COLAR 64MM | BMUK | BMUK | CDA | PSE - SOT / NITERÓI | 4 | 0 | 0 | 0 | 0 | 0 | ZMBT | FEEM2000 | DEP.SOT/NITERÓI |  | 0 | 0 | 0 | 0
250076 | SELA P/ POSTE COM EXTENSOR E COLAR 38MM | BMBV | BMBV | CDA | PTF ENEL / PADUA-RJ | 2 | 0 | 0 | 0 | 0 | 0 | ZMBT | FEEM2000 | DEP. PTF ENEL |  | 0 | 0 | 0 | 0
250076 | SELA P/ POSTE COM EXTENSOR E COLAR 38MM | BMTS | BMTS | CDA | PTF ENEL / MACAÉ | 6 | 0 | 0 | 0 | 0 | 0 | ZMBT | FEEM2000 | DEP PTF ENEL/MAC |  | 0 | 0 | 0 | 0
250078 | ESTICADOR DE CABOS;Alumínio CA com cober | BMTM | BMTM | CDA | PTF ENEL / ANGRA | 11 | 0 | 0 | 0 | 0 | 0 | ZMBT | FEEM2000 | DEP PTF ENEL/AN |  | 0 | 0 | 0 | 0
250078 | ESTICADOR DE CABOS;Alumínio CA com cober | BMTO |  | CDA | PROGEN / PETROPOLIS | 0 | 8 | 0 | 0 | 8 | 0 | ZMBT | FEEM2000 |  |  | 0 | 0 | 0 | 0
250078 | ESTICADOR DE CABOS;Alumínio CA com cober | BMTS | BMTS | CDA | PTF ENEL / MACAÉ | 20 | 0 | 0 | 0 | 0 | 0 | ZMBT | FEEM2000 | DEP PTF ENEL/MAC |  | 0 | 0 | 0 | 0
250079 | ESTIBO PARA LINHA VIVA; RCA400-0331; FER | BM01 | BM11 | CDA | PTF CENTRAL MRO / ITABORAÍ-RJ | 6 | 0 | 0 | 0 | 0 | 0 | ZMBT | FEEM2000 | DEP.REG. MT/BT |  | 0 | 0 | 0 | 0
250079 | ESTIBO PARA LINHA VIVA; RCA400-0331; FER | BMTS | BMTS | CDA | PTF ENEL / MACAÉ | 2 | 0 | 0 | 0 | 0 | 0 | ZMBT | FEEM2000 | DEP PTF ENEL/MAC |  | 0 | 0 | 0 | 0
250080 | PARAFUSO DE SELA; RM4740; FERRO NODULAR, | BM01 | BM11 | CDA | PTF CENTRAL MRO / ITABORAÍ-RJ | 30 | 0 | 0 | 2 | 0 | 0 | ZMBT | FEEM2000 | DEP.REG. MT/BT |  | 0 | 0 | 0 | 0
250080 | PARAFUSO DE SELA; RM4740; FERRO NODULAR, | BMTO |  | CDA | PROGEN / PETROPOLIS | 0 | 8 | 0 | 0 | 8 | 0 | ZMBT | FEEM2000 |  |  | 0 | 0 | 0 | 0
250080 | PARAFUSO DE SELA; RM4740; FERRO NODULAR, | BMTS | BMTS | CDA | PTF ENEL / MACAÉ | 2 | 0 | 0 | 0 | 0 | 0 | ZMBT | FEEM2000 | DEP PTF ENEL/MAC |  | 0 | 0 | 0 | 0
250080 | PARAFUSO DE SELA; RM4740; FERRO NODULAR, | BMUB | BMUB | CDA | PTF ENEL / CAMPOS / MANUT | 11 | 0 | 0 | 0 | 0 | 0 | ZMBT | FEEM2000 | DEP. PTF ENEL |  | 0 | 0 | 0 | 0
250081 | CINTA PARA MÃO FRANCESA | BMUF | BMUF | CDA | PTF ENEL / NITEROI / EMER, MAN | 38 | 0 | 0 | 0 | 0 | 0 | ZMAT | FEEM2000 | DEP.NITEROI-RJ |  | 0 | 0 | 0 | 0
250083 | PEGADOR DE BOBINA | BM01 | BM11 | CDA | PTF CENTRAL MRO / ITABORAÍ-RJ | 14 | 0 | 0 | 12 | 0 | 0 | ZMBT | FEEM2000 | DEP.REG. MT/BT |  | 0 | 0 | 0 | 0
250083 | PEGADOR DE BOBINA | BMBV | BMBV | CDA | PTF ENEL / PADUA-RJ | 3 | 0 | 0 | 0 | 0 | 0 | ZMBT | FEEM2000 | DEP. PTF ENEL |  | 0 | 0 | 0 | 0
250083 | PEGADOR DE BOBINA | BMBY | BMBY | CDA | PTF ENEL / ITAPERUNA-RJ | 2 | 0 | 0 | 0 | 0 | 0 | ZMBT | FEEM2000 | DEP. PTF ENEL |  | 0 | 0 | 0 | 0
250083 | PEGADOR DE BOBINA | BMTO |  | CDA | PROGEN / PETROPOLIS | 0 | 3 | 0 | 0 | 3 | 0 | ZMBT | FEEM2000 |  |  | 0 | 0 | 0 | 0
250083 | PEGADOR DE BOBINA | BMTS | BMTS | CDA | PTF ENEL / MACAÉ | 3 | 0 | 0 | 0 | 0 | 0 | ZMBT | FEEM2000 | DEP PTF ENEL/MAC |  | 0 | 0 | 0 | 0
250083 | PEGADOR DE BOBINA | BMUB | BMUB | CDA | PTF ENEL / CAMPOS / MANUT | 1 | 0 | 0 | 0 | 0 | 0 | ZMBT | FEEM2000 | DEP. PTF ENEL |  | 0 | 0 | 0 | 0
250085 | BASTÃO MASTRO 64X3000MM | BMTS | BMTS | CDA | PTF ENEL / MACAÉ | 9 | 0 | 0 | 0 | 0 | 0 | ZMBT | FEEM2000 | DEP PTF ENEL/MAC |  | 0 | 0 | 0 | 0
250085 | BASTÃO MASTRO 64X3000MM | BMTW | BMTW | CDA | PSE / NITEROI | 4 | 0 | 0 | 0 | 0 | 0 | ZMBT | FEEM2000 | DEP.PSE / NITERO |  | 0 | 0 | 0 | 0
250085 | BASTÃO MASTRO 64X3000MM | BMUF | BMUF | CDA | PTF ENEL / NITEROI / EMER, MAN | 2 | 0 | 0 | 0 | 0 | 0 | ZMBT | FEEM2000 | DEP.NITEROI-RJ |  | 0 | 0 | 0 | 0
250086 | CABEÇOTE OLHAL PARA CONEXÃO DO BASTÃO MA | BMUF | BMUF | CDA | PTF ENEL / NITEROI / EMER, MAN | 21 | 0 | 0 | 0 | 0 | 0 | ZMBT | FEEM2000 | DEP.NITEROI-RJ |  | 0 | 0 | 0 | 0
250087 | (FLV03457-13) SUPORTE DIM. 38MM X 2,03M | BMUK | BMUK | CDA | PSE - SOT / NITERÓI | 38 | 0 | 0 | 0 | 0 | 0 | ZMAT | FEEM2000 | DEP.SOT/NITERÓI |  | 0 | 0 | 0 | 0
251625 | MANILHA,AÇO FORJ,120kN,D51011.0 | BM75 | BM75 | PEÇ | HV SETE PONTES/ SÃO GONÇALO-RJ | 150 | 0 | 0 | 0 | 0 | 0 | ZMBT | FEEM1400 | DEP. AT 1 AMPLA |  | 0 | 0 | 0 | 0
251629 | GARFO-BOLA,AZ,16mm,12000daN,D51008.0 | BM75 | BM75 | PEÇ | HV SETE PONTES/ SÃO GONÇALO-RJ | 20 | 0 | 0 | 0 | 0 | 0 | ZMBT | FEEM0701 | DEP. AT 1 AMPLA |  | 0 | 0 | 0 | 0
251633 | GRAMPO, SUSPENSÃO ARMADO P/CB CAA 336,4M | BM75 | BM75 | PEÇ | HV SETE PONTES/ SÃO GONÇALO-RJ | 24 | 0 | 0 | 0 | 0 | 0 | ZMBT | FEEM2000 | DEP. AT 1 AMPLA |  | 0 | 0 | 0 | 0
251635 | GRAMPO,ANC,COMP,CAA 336MCM,T1,D73036.0 | BM75 | BM75 | PEÇ | HV SETE PONTES/ SÃO GONÇALO-RJ | 30 | 0 | 0 | 0 | 0 | 0 | ZMBT | FEEM0800 | DEP. AT 1 AMPLA |  | 0 | 0 | 0 | 0
251641 | GRAMPO DE ANCORAGEM PASSANTE, PARA CABOS | BM75 | BM75 | PEÇ | HV SETE PONTES/ SÃO GONÇALO-RJ | 30 | 0 | 0 | 0 | 0 | 0 | ZMBT | FEEM2000 | DEP. AT 1 AMPLA |  | 0 | 0 | 0 | 0
251646 | CAVALOTE,12000DAN,ITEM1,PM-BR510.30 | BM75 | BM75 | PEÇ | HV SETE PONTES/ SÃO GONÇALO-RJ | 60 | 0 | 0 | 0 | 0 | 0 | ZAT | FEEM0701 | DEP. AT 1 AMPLA |  | 0 | 0 | 0 | 0
251651 | ALCA,PREF,CU,PRE-REUN,16MM2,D73006,FPM | BM01 | BM11 | PEÇ | PTF CENTRAL MRO / ITABORAÍ-RJ | 264 | 0 | 0 | 0 | 0 | 0 | ZMBT | FEEM1400 | DEP.REG. MT/BT |  | 0 | 0 | 0 | 0
251651 | ALCA,PREF,CU,PRE-REUN,16MM2,D73006,FPM | BMTP | BMTP | PEÇ | CENEGED / NITEROI | 10 | 0 | 0 | 0 | 0 | 0 | ZMBT | FEEM1400 | CENEGED / NITERO |  | 0 | 0 | 0 | 0
251652 | ALCA,PREF,CU,PRE-REUN,35MM2,D73006,FPM | BMAS | BMAS | PEÇ | PROGEN / MACAÉ-RJ | 7 | 0 | 0 | 0 | 0 | 0 | ZMBT | FEEM1400 | DEP. PROGEN |  | 0 | 0 | 0 | 0
251652 | ALCA,PREF,CU,PRE-REUN,35MM2,D73006,FPM | BMTM | BMTM | PEÇ | PTF ENEL / ANGRA | 72 | 0 | 0 | 0 | 0 | 0 | ZMBT | FEEM1400 | DEP PTF ENEL/AN |  | 0 | 0 | 0 | 0
251652 | ALCA,PREF,CU,PRE-REUN,35MM2,D73006,FPM | BMTS | BMTS | PEÇ | PTF ENEL / MACAÉ | 58 | 0 | 0 | 0 | 0 | 0 | ZMBT | FEEM1400 | DEP PTF ENEL/MAC |  | 0 | 0 | 0 | 0
251652 | ALCA,PREF,CU,PRE-REUN,35MM2,D73006,FPM | BMUA | BMUA | PEÇ | ELGEMIG / MARICÁ | 6 | 0 | 0 | 0 | 0 | 0 | ZMBT | FEEM1400 | ELGEMIG / MARICÁ |  | 0 | 0 | 0 | 0
251654 | ALCA PREF. CU-PRE REUN 70MM,D730.06,FPM | BM75 | BM75 | PEÇ | HV SETE PONTES/ SÃO GONÇALO-RJ | 20 | 0 | 0 | 0 | 0 | 0 | ZMBT | FEEM1400 | DEP. AT 1 AMPLA |  | 0 | 0 | 0 | 0
251655 | CONCHA-OLHAL,16,12000DAN,ITEM1,D510.18 | BM75 | BM75 | PEÇ | HV SETE PONTES/ SÃO GONÇALO-RJ | 15 | 0 | 0 | 0 | 0 | 0 | ZAT | FEEM0701 | DEP. AT 1 AMPLA |  | 0 | 0 | 0 | 0
251659 | CINTA, METÁLICA 12,5MM - ROLO DE 30,5M | BMTG | BMTG | PEÇ | ENGELMIG / RESENDE | 8 | 0 | 0 | 0 | 0 | 0 | ZMBT | FEEM2000 | ENGELMIG / RESEN |  | 0 | 0 | 0 | 0
251659 | CINTA, METÁLICA 12,5MM - ROLO DE 30,5M | BMTJ | BMTJ | PEÇ | PTF ENEL / RESENDE | 5 | 0 | 0 | 0 | 0 | 0 | ZMBT | FEEM2000 | PTF ENEL/RESENDE |  | 0 | 0 | 0 | 0
251659 | CINTA, METÁLICA 12,5MM - ROLO DE 30,5M | BMTS | BMTS | PEÇ | PTF ENEL / MACAÉ | 3 | 0 | 0 | 0 | 0 | 0 | ZMBT | FEEM2000 | DEP PTF ENEL/MAC |  | 0 | 0 | 0 | 0
251692 | SUPORTE MED. EM CRUZETA,PMA-420.03,I2,FP | BM01 | BM11 | PEÇ | PTF CENTRAL MRO / ITABORAÍ-RJ | 50 | 0 | 0 | 0 | 0 | 0 | ZMBT | FEEM2000 | DEP.REG. MT/BT |  | 0 | 0 | 0 | 0
251692 | SUPORTE MED. EM CRUZETA,PMA-420.03,I2,FP | BMAS | BMAS | PEÇ | PROGEN / MACAÉ-RJ | 10 | 0 | 0 | 0 | 0 | 0 | ZMBT | FEEM2000 | DEP. PROGEN |  | 0 | 0 | 0 | 0
251692 | SUPORTE MED. EM CRUZETA,PMA-420.03,I2,FP | BMAU | BMAU | PEÇ | ENGELMIG / CAMPOS-RJ | 7 | 0 | 0 | 0 | 0 | 0 | ZMBT | FEEM2000 | DEP. ENGELMIG |  | 0 | 0 | 0 | 0
251692 | SUPORTE MED. EM CRUZETA,PMA-420.03,I2,FP | BMBF | BMBF | PEÇ | 3C_NORMALIZAÇÃO / MAGÉ-RJ | 12 | 0 | 0 | 0 | 0 | 0 | ZMBT | FEEM2000 | DEP. 3C |  | 0 | 0 | 0 | 0
251692 | SUPORTE MED. EM CRUZETA,PMA-420.03,I2,FP | BMBG | BMBG | PEÇ | 3C / SÃO GONÇALO-RJ | 1 | 0 | 0 | 0 | 0 | 0 | ZMBT | FEEM2000 | DEP. 3C |  | 0 | 0 | 0 | 0
251692 | SUPORTE MED. EM CRUZETA,PMA-420.03,I2,FP | BMTS | BMTS | PEÇ | PTF ENEL / MACAÉ | 20 | 0 | 0 | 0 | 0 | 0 | ZMBT | FEEM2000 | DEP PTF ENEL/MAC |  | 0 | 0 | 0 | 0
251692 | SUPORTE MED. EM CRUZETA,PMA-420.03,I2,FP | BMUL | BMUL | PEÇ | PSE - SOC / MAGÉ | 30 | 0 | 0 | 0 | 0 | 0 | ZMBT | FEEM2000 | DEP.SOC/MAGÉ-RJ |  | 0 | 0 | 0 | 0
251693 | DETECTOR PRES CONTATO 5-15KV | BM01 | BM11 | PEÇ | PTF CENTRAL MRO / ITABORAÍ-RJ | 0 | 0 | 14 | 0 | 0 | 0 | ZMBT | FZDS0600 | DEP.REG. MT/BT |  | 0 | 0 | 0 | 0
251697 | ALCA-OLHAL,PREF,LIGAAL,CAL,160MM2,D730.1 | BMAS | BMAS | PEÇ | PROGEN / MACAÉ-RJ | 83 | 0 | 0 | 0 | 0 | 0 | ZMBT | FEEM1400 | DEP. PROGEN |  | 0 | 0 | 0 | 0
251697 | ALCA-OLHAL,PREF,LIGAAL,CAL,160MM2,D730.1 | BMAU | BMAU | PEÇ | ENGELMIG / CAMPOS-RJ | 60 | 0 | 0 | 0 | 0 | 0 | ZMBT | FEEM1400 | DEP. ENGELMIG |  | 0 | 0 | 0 | 0
251697 | ALCA-OLHAL,PREF,LIGAAL,CAL,160MM2,D730.1 | BMTS | BMTS | PEÇ | PTF ENEL / MACAÉ | 21 | 0 | 0 | 0 | 0 | 0 | ZMBT | FEEM1400 | DEP PTF ENEL/MAC |  | 0 | 0 | 0 | 0
251697 | ALCA-OLHAL,PREF,LIGAAL,CAL,160MM2,D730.1 | BMTW | BMTW | PEÇ | PSE / NITEROI | 130 | 0 | 0 | 0 | 0 | 0 | ZMBT | FEEM1400 | DEP.PSE / NITERO |  | 0 | 0 | 0 | 0
251698 | PRENSA-CABO,BSP,CB 32 A 38MM,D762.03 | BM01 |  | PEÇ | PTF CENTRAL MRO / ITABORAÍ-RJ | 0 | 289 | 0 | 0 | 289 | 0 | ZMBT | FEEM1400 |  |  | 0 | 0 | 0 | 0
251698 | PRENSA-CABO,BSP,CB 32 A 38MM,D762.03 | BMAU | BMAU | PEÇ | ENGELMIG / CAMPOS-RJ | 60 | 0 | 0 | 0 | 0 | 0 | ZMBT | FEEM1400 | DEP. ENGELMIG |  | 0 | 0 | 0 | 0
251698 | PRENSA-CABO,BSP,CB 32 A 38MM,D762.03 | BMBG | BMBG | PEÇ | 3C / SÃO GONÇALO-RJ | 388 | 0 | 0 | 0 | 0 | 0 | ZMBT | FEEM1400 | DEP. 3C |  | 0 | 0 | 0 | 0
251698 | PRENSA-CABO,BSP,CB 32 A 38MM,D762.03 | BMTG | BMTG | PEÇ | ENGELMIG / RESENDE | 183 | 0 | 0 | 0 | 0 | 0 | ZMBT | FEEM1400 | ENGELMIG / RESEN |  | 0 | 0 | 0 | 0
251698 | PRENSA-CABO,BSP,CB 32 A 38MM,D762.03 | BMTH | BMTH | PEÇ | ELLCA / SÃO PEDRO | 100 | 0 | 0 | 0 | 0 | 0 | ZMBT | FEEM1400 | ELLCA / SÃO PEDR |  | 0 | 0 | 0 | 0
251698 | PRENSA-CABO,BSP,CB 32 A 38MM,D762.03 | BMTP | BMTP | PEÇ | CENEGED / NITEROI | 128 | 0 | 0 | 0 | 0 | 0 | ZMBT | FEEM1400 | CENEGED / NITERO |  | 0 | 0 | 0 | 0
251709 | ESPAÇ,LOSAN,RC,15KV,INST. SOLO,D53001 | BM01 |  | UN | PTF CENTRAL MRO / ITABORAÍ-RJ | 0 | 58 | 0 | 0 | 58 | 0 | ZMBT | FELC1700 |  |  | 0 | 0 | 0 | 0
251709 | ESPAÇ,LOSAN,RC,15KV,INST. SOLO,D53001 | BM01 | BM11 | UN | PTF CENTRAL MRO / ITABORAÍ-RJ | 46829 | 0 | 0 | 0 | 0 | 0 | ZMBT | FELC1700 | DEP.REG. MT/BT |  | 0 | 0 | 0 | 0
251709 | ESPAÇ,LOSAN,RC,15KV,INST. SOLO,D53001 | BMAS | BMAS | UN | PROGEN / MACAÉ-RJ | 200 | 0 | 0 | 0 | 0 | 0 | ZMBT | FELC1700 | DEP. PROGEN |  | 0 | 0 | 0 | 0
251709 | ESPAÇ,LOSAN,RC,15KV,INST. SOLO,D53001 | BMTB | BMTB | UN | INDICA / CANTAGALO-RJ | 77 | 0 | 200 | 0 | 0 | 0 | ZMBT | FELC1700 | DEP. INDICA |  | 0 | 0 | 0 | 0
251709 | ESPAÇ,LOSAN,RC,15KV,INST. SOLO,D53001 | BMTF | BMTF | UN | ELLCA / ANGRA | 26 | 0 | 0 | 0 | 0 | 0 | ZMBT | FELC1700 | ELLCA / ANGRA |  | 0 | 0 | 0 | 0
251709 | ESPAÇ,LOSAN,RC,15KV,INST. SOLO,D53001 | BMTG | BMTG | UN | ENGELMIG / RESENDE | 219 | 0 | 0 | 67 | 0 | 0 | ZMBT | FELC1700 | ENGELMIG / RESEN |  | 0 | 0 | 0 | 0
251709 | ESPAÇ,LOSAN,RC,15KV,INST. SOLO,D53001 | BMTK | BMTK | UN | PROGEN / TERESOPOLIS | 206 | 0 | 0 | 0 | 0 | 0 | ZMBT | FELC1700 | PROGEN / TERESOP |  | 0 | 0 | 0 | 0
251709 | ESPAÇ,LOSAN,RC,15KV,INST. SOLO,D53001 | BMTM | BMTM | UN | PTF ENEL / ANGRA | 111 | 0 | 0 | 0 | 0 | 0 | ZMBT | FELC1700 | DEP PTF ENEL/AN |  | 0 | 0 | 0 | 0
251709 | ESPAÇ,LOSAN,RC,15KV,INST. SOLO,D53001 | BMTO | BMTO | UN | PROGEN / PETROPOLIS | 102 | 0 | 0 | 0 | 0 | 0 | ZMBT | FELC1700 | PROGEN / PETROPO |  | 0 | 0 | 0 | 0
251709 | ESPAÇ,LOSAN,RC,15KV,INST. SOLO,D53001 | BMTS | BMTS | UN | PTF ENEL / MACAÉ | 191 | 0 | 0 | 0 | 0 | 0 | ZMBT | FELC1700 | DEP PTF ENEL/MAC |  | 0 | 0 | 0 | 0
251709 | ESPAÇ,LOSAN,RC,15KV,INST. SOLO,D53001 | BMUB |  | UN | PTF ENEL / CAMPOS / MANUT | 0 | 296 | 0 | 0 | 296 | 0 | ZMBT | FELC1700 |  |  | 0 | 0 | 0 | 0
251709 | ESPAÇ,LOSAN,RC,15KV,INST. SOLO,D53001 | BMUE | BMUE | UN | PTF ENEL / MARICA / EMERG E MA | 37 | 0 | 0 | 0 | 0 | 0 | ZMBT | FELC1700 | DEP.MARICA-RJ |  | 0 | 0 | 0 | 0
251709 | ESPAÇ,LOSAN,RC,15KV,INST. SOLO,D53001 | BMUG | BMUG | UN | PTF ENEL / ITABORAI / EMER, MA | 285 | 0 | 0 | 0 | 0 | 0 | ZMBT | FELC1700 | DEP.ITABORAI-RJ |  | 0 | 0 | 0 | 0
251709 | ESPAÇ,LOSAN,RC,15KV,INST. SOLO,D53001 | BMUM | BMUM | UN | ELLCA - SOT / MAGÉ | 372 | 0 | 0 | 0 | 0 | 0 | ZMBT | FELC1700 | DEP.MAGÉ |  | 0 | 0 | 0 | 0
251712 | CONJ,GRAMPO,ANCORAGEM,D45059.0 | BM01 | BM11 | UN | PTF CENTRAL MRO / ITABORAÍ-RJ | 1805 | 0 | 30 | 16 | 0 | 0 | ZMBT | FEEM1901 | DEP.REG. MT/BT |  | 0 | 0 | 0 | 0
251712 | CONJ,GRAMPO,ANCORAGEM,D45059.0 | BMAS | BMAS | UN | PROGEN / MACAÉ-RJ | 74 | 0 | 0 | 0 | 0 | 0 | ZMBT | FEEM1901 | DEP. PROGEN |  | 0 | 0 | 0 | 0
251712 | CONJ,GRAMPO,ANCORAGEM,D45059.0 | BMBY | BMBY | UN | PTF ENEL / ITAPERUNA-RJ | 198 | 0 | 0 | 0 | 0 | 0 | ZMBT | FEEM1901 | DEP. PTF ENEL |  | 0 | 0 | 0 | 0
251712 | CONJ,GRAMPO,ANCORAGEM,D45059.0 | BMTB |  | UN | INDICA / CANTAGALO-RJ | 0 | 3 | 0 | 0 | 3 | 0 | ZMBT | FEEM1901 |  |  | 0 | 0 | 0 | 0
251712 | CONJ,GRAMPO,ANCORAGEM,D45059.0 | BMTB | BMTB | UN | INDICA / CANTAGALO-RJ | 0 | 0 | 34 | 0 | 0 | 0 | ZMBT | FEEM1901 | DEP. INDICA |  | 0 | 0 | 0 | 0
251712 | CONJ,GRAMPO,ANCORAGEM,D45059.0 | BMTF | BMTF | UN | ELLCA / ANGRA | 26 | 0 | 0 | 0 | 0 | 0 | ZMBT | FEEM1901 | ELLCA / ANGRA |  | 0 | 0 | 0 | 0
251712 | CONJ,GRAMPO,ANCORAGEM,D45059.0 | BMTG | BMTG | UN | ENGELMIG / RESENDE | 3 | 0 | 0 | 0 | 0 | 0 | ZMBT | FEEM1901 | ENGELMIG / RESEN |  | 0 | 0 | 0 | 0
251712 | CONJ,GRAMPO,ANCORAGEM,D45059.0 | BMTM | BMTM | UN | PTF ENEL / ANGRA | 1 | 0 | 0 | 0 | 0 | 0 | ZMBT | FEEM1901 | DEP PTF ENEL/AN |  | 0 | 0 | 0 | 0
251712 | CONJ,GRAMPO,ANCORAGEM,D45059.0 | BMTO | BMTO | UN | PROGEN / PETROPOLIS | 26 | 0 | 0 | 0 | 0 | 0 | ZMBT | FEEM1901 | PROGEN / PETROPO |  | 0 | 0 | 0 | 0
251712 | CONJ,GRAMPO,ANCORAGEM,D45059.0 | BMUB | BMUB | UN | PTF ENEL / CAMPOS / MANUT | 9 | 0 | 0 | 0 | 0 | 0 | ZMBT | FEEM1901 | DEP. PTF ENEL |  | 0 | 0 | 0 | 0
251712 | CONJ,GRAMPO,ANCORAGEM,D45059.0 | BMUE | BMUE | UN | PTF ENEL / MARICA / EMERG E MA | 2 | 0 | 0 | 0 | 0 | 0 | ZMBT | FEEM1901 | DEP.MARICA-RJ |  | 0 | 0 | 0 | 0
251712 | CONJ,GRAMPO,ANCORAGEM,D45059.0 | BMUK | BMUK | UN | PSE - SOT / NITERÓI | 6 | 0 | 0 | 0 | 0 | 0 | ZMBT | FEEM1901 | DEP.SOT/NITERÓI |  | 0 | 0 | 0 | 0
251713 | GRAMPO,SUSP,CABO SUST,50MM2,GSCC010 | BM01 |  | UN | PTF CENTRAL MRO / ITABORAÍ-RJ | 0 | 50 | 0 | 0 | 50 | 0 | ZMBT | FEEM1400 |  |  | 0 | 0 | 0 | 0
251713 | GRAMPO,SUSP,CABO SUST,50MM2,GSCC010 | BM01 | BM11 | UN | PTF CENTRAL MRO / ITABORAÍ-RJ | 10947 | 0 | 6 | 0 | 0 | 0 | ZMBT | FEEM1400 | DEP.REG. MT/BT |  | 0 | 0 | 0 | 0
251713 | GRAMPO,SUSP,CABO SUST,50MM2,GSCC010 | BMAS | BMAS | UN | PROGEN / MACAÉ-RJ | 68 | 0 | 0 | 0 | 0 | 0 | ZMBT | FEEM1400 | DEP. PROGEN |  | 0 | 0 | 0 | 0
251713 | GRAMPO,SUSP,CABO SUST,50MM2,GSCC010 | BMBY | BMBY | UN | PTF ENEL / ITAPERUNA-RJ | 177 | 0 | 0 | 0 | 0 | 0 | ZMBT | FEEM1400 | DEP. PTF ENEL |  | 0 | 0 | 0 | 0
251713 | GRAMPO,SUSP,CABO SUST,50MM2,GSCC010 | BMTB |  | UN | INDICA / CANTAGALO-RJ | 0 | 4 | 0 | 0 | 4 | 0 | ZMBT | FEEM1400 |  |  | 0 | 0 | 0 | 0
251713 | GRAMPO,SUSP,CABO SUST,50MM2,GSCC010 | BMTB | BMTB | UN | INDICA / CANTAGALO-RJ | 0 | 0 | 29 | 0 | 0 | 0 | ZMBT | FEEM1400 | DEP. INDICA |  | 0 | 0 | 0 | 0
251713 | GRAMPO,SUSP,CABO SUST,50MM2,GSCC010 | BMTF | BMTF | UN | ELLCA / ANGRA | 10 | 0 | 0 | 0 | 0 | 0 | ZMBT | FEEM1400 | ELLCA / ANGRA |  | 0 | 0 | 0 | 0
251713 | GRAMPO,SUSP,CABO SUST,50MM2,GSCC010 | BMTG | BMTG | UN | ENGELMIG / RESENDE | 13 | 0 | 0 | 0 | 0 | 0 | ZMBT | FEEM1400 | ENGELMIG / RESEN |  | 0 | 0 | 0 | 0
251713 | GRAMPO,SUSP,CABO SUST,50MM2,GSCC010 | BMTO | BMTO | UN | PROGEN / PETROPOLIS | 5 | 0 | 0 | 0 | 0 | 0 | ZMBT | FEEM1400 | PROGEN / PETROPO |  | 0 | 0 | 0 | 0
251713 | GRAMPO,SUSP,CABO SUST,50MM2,GSCC010 | BMUB | BMUB | UN | PTF ENEL / CAMPOS / MANUT | 2 | 0 | 0 | 0 | 0 | 0 | ZMBT | FEEM1400 | DEP. PTF ENEL |  | 0 | 0 | 0 | 0
251713 | GRAMPO,SUSP,CABO SUST,50MM2,GSCC010 | BMUD | BMUD | UN | DEP. COMPEL | 309 | 0 | 0 | 0 | 0 | 0 | ZMBT | FEEM1400 | DEP. COMPEL |  | 0 | 0 | 0 | 0
251713 | GRAMPO,SUSP,CABO SUST,50MM2,GSCC010 | BMUK | BMUK | UN | PSE - SOT / NITERÓI | 7 | 0 | 0 | 0 | 0 | 0 | ZMBT | FEEM1400 | DEP.SOT/NITERÓI |  | 0 | 0 | 0 | 0
251714 | SUPORTE,SUSP, CIRC,140-210MM,GSCC010 | BM01 | BM11 | UN | PTF CENTRAL MRO / ITABORAÍ-RJ | 7732 | 0 | 0 | 0 | 0 | 0 | ZMBT | FEEM1400 | DEP.REG. MT/BT |  | 0 | 0 | 0 | 0
251714 | SUPORTE,SUSP, CIRC,140-210MM,GSCC010 | BMAS | BMAS | UN | PROGEN / MACAÉ-RJ | 10 | 0 | 0 | 0 | 0 | 0 | ZMBT | FEEM1400 | DEP. PROGEN |  | 0 | 0 | 0 | 0
251714 | SUPORTE,SUSP, CIRC,140-210MM,GSCC010 | BMBV | BMBV | UN | PTF ENEL / PADUA-RJ | 13 | 0 | 0 | 0 | 0 | 0 | ZMBT | FEEM1400 | DEP. PTF ENEL |  | 0 | 0 | 0 | 0
251714 | SUPORTE,SUSP, CIRC,140-210MM,GSCC010 | BMBY | BMBY | UN | PTF ENEL / ITAPERUNA-RJ | 200 | 0 | 0 | 0 | 0 | 0 | ZMBT | FEEM1400 | DEP. PTF ENEL |  | 0 | 0 | 0 | 0
251714 | SUPORTE,SUSP, CIRC,140-210MM,GSCC010 | BMTB | BMTB | UN | INDICA / CANTAGALO-RJ | 0 | 0 | 6 | 0 | 0 | 0 | ZMBT | FEEM1400 | DEP. INDICA |  | 0 | 0 | 0 | 0
251714 | SUPORTE,SUSP, CIRC,140-210MM,GSCC010 | BMTG | BMTG | UN | ENGELMIG / RESENDE | 37 | 0 | 0 | 0 | 0 | 0 | ZMBT | FEEM1400 | ENGELMIG / RESEN |  | 0 | 0 | 0 | 0
251714 | SUPORTE,SUSP, CIRC,140-210MM,GSCC010 | BMTM | BMTM | UN | PTF ENEL / ANGRA | 3 | 0 | 0 | 0 | 0 | 0 | ZMBT | FEEM1400 | DEP PTF ENEL/AN |  | 0 | 0 | 0 | 0
251714 | SUPORTE,SUSP, CIRC,140-210MM,GSCC010 | BMUA | BMUA | UN | ELGEMIG / MARICÁ | 6 | 0 | 0 | 0 | 0 | 0 | ZMBT | FEEM1400 | ELGEMIG / MARICÁ |  | 0 | 0 | 0 | 0
251714 | SUPORTE,SUSP, CIRC,140-210MM,GSCC010 | BMUK | BMUK | UN | PSE - SOT / NITERÓI | 6 | 0 | 0 | 0 | 0 | 0 | ZMBT | FEEM1400 | DEP.SOT/NITERÓI |  | 0 | 0 | 0 | 0
251715 | SUPORTE,SUSP, CIRC,200-290MM,GSCC010 | BM01 |  | UN | PTF CENTRAL MRO / ITABORAÍ-RJ | 0 | 50 | 0 | 0 | 50 | 0 | ZMBT | FEEM1400 |  |  | 0 | 0 | 0 | 0
251715 | SUPORTE,SUSP, CIRC,200-290MM,GSCC010 | BM01 | BM11 | UN | PTF CENTRAL MRO / ITABORAÍ-RJ | 1736 | 0 | 0 | 0 | 0 | 0 | ZMBT | FEEM1400 | DEP.REG. MT/BT |  | 0 | 0 | 0 | 0
251715 | SUPORTE,SUSP, CIRC,200-290MM,GSCC010 | BM01 | BM14 | UN | PTF CENTRAL MRO / ITABORAÍ-RJ | 49 | 0 | 0 | 0 | 0 | 0 | ZMBT | FEEM1400 | DEP.STANDBY MTBT |  | 0 | 0 | 0 | 0
251715 | SUPORTE,SUSP, CIRC,200-290MM,GSCC010 | BMAS | BMAS | UN | PROGEN / MACAÉ-RJ | 30 | 0 | 0 | 0 | 0 | 0 | ZMBT | FEEM1400 | DEP. PROGEN |  | 0 | 0 | 0 | 0
251715 | SUPORTE,SUSP, CIRC,200-290MM,GSCC010 | BMBV | BMBV | UN | PTF ENEL / PADUA-RJ | 1 | 0 | 0 | 0 | 0 | 0 | ZMBT | FEEM1400 | DEP. PTF ENEL |  | 0 | 0 | 0 | 0
251715 | SUPORTE,SUSP, CIRC,200-290MM,GSCC010 | BMTG | BMTG | UN | ENGELMIG / RESENDE | 7 | 0 | 0 | 0 | 0 | 0 | ZMBT | FEEM1400 | ENGELMIG / RESEN |  | 0 | 0 | 0 | 0
251715 | SUPORTE,SUSP, CIRC,200-290MM,GSCC010 | BMTM | BMTM | UN | PTF ENEL / ANGRA | 3 | 0 | 0 | 0 | 0 | 0 | ZMBT | FEEM1400 | DEP PTF ENEL/AN |  | 0 | 0 | 0 | 0
251715 | SUPORTE,SUSP, CIRC,200-290MM,GSCC010 | BMTO | BMTO | UN | PROGEN / PETROPOLIS | 15 | 0 | 0 | 0 | 0 | 0 | ZMBT | FEEM1400 | PROGEN / PETROPO |  | 0 | 0 | 0 | 0
251764 | ALCA,DIST,ACO,PREF,4AWG,CAA,D730.14 | BMBV | BMBV | UN | PTF ENEL / PADUA-RJ | 3 | 0 | 0 | 0 | 0 | 0 | ZMBT | FEEM1400 | DEP. PTF ENEL |  | 0 | 0 | 0 | 0
251764 | ALCA,DIST,ACO,PREF,4AWG,CAA,D730.14 | BMTB | BMTB | UN | INDICA / CANTAGALO-RJ | 0 | 0 | 9 | 0 | 0 | 0 | ZMBT | FEEM1400 | DEP. INDICA |  | 0 | 0 | 0 | 0
251764 | ALCA,DIST,ACO,PREF,4AWG,CAA,D730.14 | BMTF | BMTF | UN | ELLCA / ANGRA | 8 | 0 | 0 | 0 | 0 | 0 | ZMBT | FEEM1400 | ELLCA / ANGRA |  | 0 | 0 | 0 | 0
251764 | ALCA,DIST,ACO,PREF,4AWG,CAA,D730.14 | BMTK | BMTK | UN | PROGEN / TERESOPOLIS | 1 | 0 | 0 | 0 | 0 | 0 | ZMBT | FEEM1400 | PROGEN / TERESOP |  | 0 | 0 | 0 | 0
251764 | ALCA,DIST,ACO,PREF,4AWG,CAA,D730.14 | BMTM | BMTM | UN | PTF ENEL / ANGRA | 8 | 0 | 0 | 0 | 0 | 0 | ZMBT | FEEM1400 | DEP PTF ENEL/AN |  | 0 | 0 | 0 | 0
251764 | ALCA,DIST,ACO,PREF,4AWG,CAA,D730.14 | BMUD | BMUD | UN | DEP. COMPEL | 50 | 0 | 0 | 0 | 0 | 0 | ZMBT | FEEM1400 | DEP. COMPEL |  | 0 | 0 | 0 | 0
251764 | ALCA,DIST,ACO,PREF,4AWG,CAA,D730.14 | BMUK | BMUK | UN | PSE - SOT / NITERÓI | 12 | 0 | 0 | 0 | 0 | 0 | ZMBT | FEEM1400 | DEP.SOT/NITERÓI |  | 0 | 0 | 0 | 0
251765 | ALCA,PREF,AÇO,PRE-REUN,CA,54.6MM2,D73006 | BM01 | BM11 | UN | PTF CENTRAL MRO / ITABORAÍ-RJ | 140 | 0 | 0 | 1565 | 0 | 0 | ZMBT | FEEM1400 | DEP.REG. MT/BT |  | 0 | 0 | 0 | 0
251765 | ALCA,PREF,AÇO,PRE-REUN,CA,54.6MM2,D73006 | BMAU | BMAU | UN | ENGELMIG / CAMPOS-RJ | 58 | 0 | 0 | 0 | 0 | 0 | ZMBT | FEEM1400 | DEP. ENGELMIG |  | 0 | 0 | 0 | 0
251765 | ALCA,PREF,AÇO,PRE-REUN,CA,54.6MM2,D73006 | BMBV | BMBV | UN | PTF ENEL / PADUA-RJ | 61 | 0 | 0 | 0 | 0 | 0 | ZMBT | FEEM1400 | DEP. PTF ENEL |  | 0 | 0 | 0 | 0
251765 | ALCA,PREF,AÇO,PRE-REUN,CA,54.6MM2,D73006 | BMBY | BMBY | UN | PTF ENEL / ITAPERUNA-RJ | 320 | 0 | 0 | 0 | 0 | 0 | ZMBT | FEEM1400 | DEP. PTF ENEL |  | 0 | 0 | 0 | 0
251765 | ALCA,PREF,AÇO,PRE-REUN,CA,54.6MM2,D73006 | BMTC | BMTC | UN | INDICA / PADUA-RJ | 90 | 0 | 0 | 0 | 0 | 0 | ZMBT | FEEM1400 | DEP. INDICA |  | 0 | 0 | 0 | 0
251765 | ALCA,PREF,AÇO,PRE-REUN,CA,54.6MM2,D73006 | BMTG | BMTG | UN | ENGELMIG / RESENDE | 31 | 0 | 0 | 0 | 0 | 0 | ZMBT | FEEM1400 | ENGELMIG / RESEN |  | 0 | 0 | 0 | 0
251765 | ALCA,PREF,AÇO,PRE-REUN,CA,54.6MM2,D73006 | BMTK | BMTK | UN | PROGEN / TERESOPOLIS | 105 | 0 | 0 | 0 | 0 | 0 | ZMBT | FEEM1400 | PROGEN / TERESOP |  | 0 | 0 | 0 | 0
251765 | ALCA,PREF,AÇO,PRE-REUN,CA,54.6MM2,D73006 | BMTM | BMTM | UN | PTF ENEL / ANGRA | 63 | 0 | 0 | 0 | 0 | 0 | ZMBT | FEEM1400 | DEP PTF ENEL/AN |  | 0 | 0 | 0 | 0
251765 | ALCA,PREF,AÇO,PRE-REUN,CA,54.6MM2,D73006 | BMTS | BMTS | UN | PTF ENEL / MACAÉ | 140 | 0 | 0 | 0 | 0 | 0 | ZMBT | FEEM1400 | DEP PTF ENEL/MAC |  | 0 | 0 | 0 | 0
251765 | ALCA,PREF,AÇO,PRE-REUN,CA,54.6MM2,D73006 | BMUA | BMUA | UN | ELGEMIG / MARICÁ | 142 | 0 | 0 | 0 | 0 | 0 | ZMBT | FEEM1400 | ELGEMIG / MARICÁ |  | 0 | 0 | 0 | 0
251765 | ALCA,PREF,AÇO,PRE-REUN,CA,54.6MM2,D73006 | BMUB | BMUB | UN | PTF ENEL / CAMPOS / MANUT | 36 | 0 | 0 | 0 | 0 | 0 | ZMBT | FEEM1400 | DEP. PTF ENEL |  | 0 | 0 | 0 | 0
251765 | ALCA,PREF,AÇO,PRE-REUN,CA,54.6MM2,D73006 | BMUF | BMUF | UN | PTF ENEL / NITEROI / EMER, MAN | 24 | 0 | 0 | 0 | 0 | 0 | ZMBT | FEEM1400 | DEP.NITEROI-RJ |  | 0 | 0 | 0 | 0
251765 | ALCA,PREF,AÇO,PRE-REUN,CA,54.6MM2,D73006 | BMUI | BMUI | UN | ENGELMIG - SOC SOT / ARARUAMA | 36 | 0 | 0 | 0 | 0 | 0 | ZMBT | FEEM1400 | DEP.ARARUAMA |  | 0 | 0 | 0 | 0
251765 | ALCA,PREF,AÇO,PRE-REUN,CA,54.6MM2,D73006 | BMUK | BMUK | UN | PSE - SOT / NITERÓI | 753 | 0 | 0 | 0 | 0 | 0 | ZMBT | FEEM1400 | DEP.SOT/NITERÓI |  | 0 | 0 | 0 | 0
251765 | ALCA,PREF,AÇO,PRE-REUN,CA,54.6MM2,D73006 | BMUM |  | UN | ELLCA - SOT / MAGÉ | 0 | 70 | 0 | 0 | 70 | 0 | ZMBT | FEEM1400 |  |  | 0 | 0 | 0 | 0
251765 | ALCA,PREF,AÇO,PRE-REUN,CA,54.6MM2,D73006 | BMUM | BMUM | UN | ELLCA - SOT / MAGÉ | 232 | 0 | 0 | 0 | 0 | 0 | ZMBT | FEEM1400 | DEP.MAGÉ |  | 0 | 0 | 0 | 0
251767 | ALCA,DIST,ACO,PREF,1/0AWG,CAA,D730.14 | BMAS | BMAS | UN | PROGEN / MACAÉ-RJ | 1 | 0 | 0 | 0 | 0 | 0 | ZMBT | FEEM1400 | DEP. PROGEN |  | 0 | 0 | 0 | 0
251767 | ALCA,DIST,ACO,PREF,1/0AWG,CAA,D730.14 | BMAT | BMAT | UN | ENGELMIG / ITAPERUNA-RJ | 37 | 0 | 0 | 0 | 0 | 0 | ZMBT | FEEM1400 | DEP. ENGELMIG |  | 0 | 0 | 0 | 0
251767 | ALCA,DIST,ACO,PREF,1/0AWG,CAA,D730.14 | BMBY | BMBY | UN | PTF ENEL / ITAPERUNA-RJ | 12 | 0 | 0 | 0 | 0 | 0 | ZMBT | FEEM1400 | DEP. PTF ENEL |  | 0 | 0 | 0 | 0
251767 | ALCA,DIST,ACO,PREF,1/0AWG,CAA,D730.14 | BMTB |  | UN | INDICA / CANTAGALO-RJ | 0 | 4 | 0 | 0 | 4 | 0 | ZMBT | FEEM1400 |  |  | 0 | 0 | 0 | 0
251767 | ALCA,DIST,ACO,PREF,1/0AWG,CAA,D730.14 | BMTB | BMTB | UN | INDICA / CANTAGALO-RJ | 0 | 0 | 18 | 0 | 0 | 0 | ZMBT | FEEM1400 | DEP. INDICA |  | 0 | 0 | 0 | 0
251767 | ALCA,DIST,ACO,PREF,1/0AWG,CAA,D730.14 | BMTC | BMTC | UN | INDICA / PADUA-RJ | 329 | 0 | 0 | 0 | 0 | 0 | ZMBT | FEEM1400 | DEP. INDICA |  | 0 | 0 | 0 | 0
251767 | ALCA,DIST,ACO,PREF,1/0AWG,CAA,D730.14 | BMTK | BMTK | UN | PROGEN / TERESOPOLIS | 1 | 0 | 0 | 0 | 0 | 0 | ZMBT | FEEM1400 | PROGEN / TERESOP |  | 0 | 0 | 0 | 0
251767 | ALCA,DIST,ACO,PREF,1/0AWG,CAA,D730.14 | BMTS | BMTS | UN | PTF ENEL / MACAÉ | 126 | 0 | 0 | 0 | 0 | 0 | ZMBT | FEEM1400 | DEP PTF ENEL/MAC |  | 0 | 0 | 0 | 0
251767 | ALCA,DIST,ACO,PREF,1/0AWG,CAA,D730.14 | BMUD | BMUD | UN | DEP. COMPEL | 102 | 0 | 0 | 0 | 0 | 0 | ZMBT | FEEM1400 | DEP. COMPEL |  | 0 | 0 | 0 | 0
251767 | ALCA,DIST,ACO,PREF,1/0AWG,CAA,D730.14 | BMUH | BMUH | UN | ENGELMIG - SOC SOT / CABO FRIO | 5 | 0 | 0 | 0 | 0 | 0 | ZMBT | FEEM1400 | DEP.CABO FRIO |  | 0 | 0 | 0 | 0
251767 | ALCA,DIST,ACO,PREF,1/0AWG,CAA,D730.14 | BMUI | BMUI | UN | ENGELMIG - SOC SOT / ARARUAMA | 26 | 0 | 0 | 0 | 0 | 0 | ZMBT | FEEM1400 | DEP.ARARUAMA |  | 0 | 0 | 0 | 0
251767 | ALCA,DIST,ACO,PREF,1/0AWG,CAA,D730.14 | BMUK | BMUK | UN | PSE - SOT / NITERÓI | 42 | 0 | 0 | 0 | 0 | 0 | ZMBT | FEEM1400 | DEP.SOT/NITERÓI |  | 0 | 0 | 0 | 0
251767 | ALCA,DIST,ACO,PREF,1/0AWG,CAA,D730.14 | BMUL | BMUL | UN | PSE - SOC / MAGÉ | 16 | 0 | 0 | 0 | 0 | 0 | ZMBT | FEEM1400 | DEP.SOC/MAGÉ-RJ |  | 0 | 0 | 0 | 0
251767 | ALCA,DIST,ACO,PREF,1/0AWG,CAA,D730.14 | BMUM | BMUM | UN | ELLCA - SOT / MAGÉ | 189 | 0 | 0 | 0 | 0 | 0 | ZMBT | FEEM1400 | DEP.MAGÉ |  | 0 | 0 | 0 | 0
251771 | ALCA,PREF,CORD,ACO,9.5,MM,AR,D730.04 | BM76 | BM76 | UN | HV MAGÉ / MAGÉ-RJ | 757 | 0 | 0 | 0 | 0 | 0 | ZMBT | FEEM1400 | DEP. AT 2 AMPLA |  | 0 | 0 | 0 | 0
251771 | ALCA,PREF,CORD,ACO,9.5,MM,AR,D730.04 | BMTK | BMTK | UN | PROGEN / TERESOPOLIS | 20 | 0 | 0 | 0 | 0 | 0 | ZMBT | FEEM1400 | PROGEN / TERESOP |  | 0 | 0 | 0 | 0
251771 | ALCA,PREF,CORD,ACO,9.5,MM,AR,D730.04 | BMUD | BMUD | UN | DEP. COMPEL | 24 | 0 | 0 | 0 | 0 | 0 | ZMBT | FEEM1400 | DEP. COMPEL |  | 0 | 0 | 0 | 0
251773 | ALCA,PREF,DIST,CU-NU,16MM2,7F,D73001,FPM | BM01 | BM11 | UN | PTF CENTRAL MRO / ITABORAÍ-RJ | 40 | 0 | 0 | 0 | 0 | 0 | ZMBT | FEEM1400 | DEP.REG. MT/BT |  | 0 | 0 | 0 | 0
251773 | ALCA,PREF,DIST,CU-NU,16MM2,7F,D73001,FPM | BMUK | BMUK | UN | PSE - SOT / NITERÓI | 20 | 0 | 0 | 0 | 0 | 0 | ZMBT | FEEM1400 | DEP.SOT/NITERÓI |  | 0 | 0 | 0 | 0
251774 | ALCA,PREF,DIST,CU-NU, 70MM2,D73001,FPM | BM01 | BM11 | UN | PTF CENTRAL MRO / ITABORAÍ-RJ | 50 | 0 | 0 | 0 | 0 | 0 | ZMBT | FEEM1400 | DEP.REG. MT/BT |  | 0 | 0 | 0 | 0
251774 | ALCA,PREF,DIST,CU-NU, 70MM2,D73001,FPM | BMAS | BMAS | UN | PROGEN / MACAÉ-RJ | 6 | 0 | 0 | 0 | 0 | 0 | ZMBT | FEEM1400 | DEP. PROGEN |  | 0 | 0 | 0 | 0
251774 | ALCA,PREF,DIST,CU-NU, 70MM2,D73001,FPM | BMTS | BMTS | UN | PTF ENEL / MACAÉ | 30 | 0 | 0 | 0 | 0 | 0 | ZMBT | FEEM1400 | DEP PTF ENEL/MAC |  | 0 | 0 | 0 | 0
251774 | ALCA,PREF,DIST,CU-NU, 70MM2,D73001,FPM | BMTW | BMTW | UN | PSE / NITEROI | 1 | 0 | 0 | 0 | 0 | 0 | ZMBT | FEEM1400 | DEP.PSE / NITERO |  | 0 | 0 | 0 | 0
251774 | ALCA,PREF,DIST,CU-NU, 70MM2,D73001,FPM | BMUA | BMUA | UN | ELGEMIG / MARICÁ | 64 | 0 | 0 | 9 | 0 | 0 | ZMBT | FEEM1400 | ELGEMIG / MARICÁ |  | 0 | 0 | 0 | 0
251774 | ALCA,PREF,DIST,CU-NU, 70MM2,D73001,FPM | BMUB | BMUB | UN | PTF ENEL / CAMPOS / MANUT | 16 | 0 | 0 | 0 | 0 | 0 | ZMBT | FEEM1400 | DEP. PTF ENEL |  | 0 | 0 | 0 | 0
251774 | ALCA,PREF,DIST,CU-NU, 70MM2,D73001,FPM | BMUD | BMUD | UN | DEP. COMPEL | 18 | 0 | 0 | 0 | 0 | 0 | ZMBT | FEEM1400 | DEP. COMPEL |  | 0 | 0 | 0 | 0
251774 | ALCA,PREF,DIST,CU-NU, 70MM2,D73001,FPM | BMUH | BMUH | UN | ENGELMIG - SOC SOT / CABO FRIO | 149 | 0 | 0 | 0 | 0 | 0 | ZMBT | FEEM1400 | DEP.CABO FRIO |  | 0 | 0 | 0 | 0
251775 | ALCA,PREF,DIST,CU-NU,25MM2,7F,D73001,FPM | BMAS | BMAS | UN | PROGEN / MACAÉ-RJ | 9 | 0 | 0 | 0 | 0 | 0 | ZMBT | FEEM1400 | DEP. PROGEN |  | 0 | 0 | 0 | 0
251775 | ALCA,PREF,DIST,CU-NU,25MM2,7F,D73001,FPM | BMUA | BMUA | UN | ELGEMIG / MARICÁ | 13 | 0 | 0 | 0 | 0 | 0 | ZMBT | FEEM1400 | ELGEMIG / MARICÁ |  | 0 | 0 | 0 | 0
251777 | ALCA,DISTRIB,CU-NU, 35MM2,D73001,FPM | BMAS | BMAS | UN | PROGEN / MACAÉ-RJ | 8 | 0 | 0 | 0 | 0 | 0 | ZMBT | FEEM1400 | DEP. PROGEN |  | 0 | 0 | 0 | 0
251777 | ALCA,DISTRIB,CU-NU, 35MM2,D73001,FPM | BMBY | BMBY | UN | PTF ENEL / ITAPERUNA-RJ | 54 | 0 | 0 | 0 | 0 | 0 | ZMBT | FEEM1400 | DEP. PTF ENEL |  | 0 | 0 | 0 | 0
251777 | ALCA,DISTRIB,CU-NU, 35MM2,D73001,FPM | BMTO | BMTO | UN | PROGEN / PETROPOLIS | 4 | 0 | 0 | 0 | 0 | 0 | ZMBT | FEEM1400 | PROGEN / PETROPO |  | 0 | 0 | 0 | 0
251777 | ALCA,DISTRIB,CU-NU, 35MM2,D73001,FPM | BMTS | BMTS | UN | PTF ENEL / MACAÉ | 4 | 0 | 0 | 0 | 0 | 0 | ZMBT | FEEM1400 | DEP PTF ENEL/MAC |  | 0 | 0 | 0 | 0
251777 | ALCA,DISTRIB,CU-NU, 35MM2,D73001,FPM | BMUB | BMUB | UN | PTF ENEL / CAMPOS / MANUT | 40 | 0 | 0 | 0 | 0 | 0 | ZMBT | FEEM1400 | DEP. PTF ENEL |  | 0 | 0 | 0 | 0
251777 | ALCA,DISTRIB,CU-NU, 35MM2,D73001,FPM | BMUH | BMUH | UN | ENGELMIG - SOC SOT / CABO FRIO | 69 | 0 | 0 | 0 | 0 | 0 | ZMBT | FEEM1400 | DEP.CABO FRIO |  | 0 | 0 | 0 | 0
251777 | ALCA,DISTRIB,CU-NU, 35MM2,D73001,FPM | BMUI | BMUI | UN | ENGELMIG - SOC SOT / ARARUAMA | 191 | 0 | 0 | 0 | 0 | 0 | ZMBT | FEEM1400 | DEP.ARARUAMA |  | 0 | 0 | 0 | 0
251781 | ALÇA,PREF,AZ,BI,CONCENT,4MM2,D730.05.0 | BM01 | BM11 | UN | PTF CENTRAL MRO / ITABORAÍ-RJ | 1990 | 0 | 0 | 0 | 0 | 0 | ZMBT | FEEM1400 | DEP.REG. MT/BT |  | 0 | 0 | 0 | 0
251781 | ALÇA,PREF,AZ,BI,CONCENT,4MM2,D730.05.0 | BMUE | BMUE | UN | PTF ENEL / MARICA / EMERG E MA | 10 | 0 | 0 | 0 | 0 | 0 | ZMBT | FEEM1400 | DEP.MARICA-RJ |  | 0 | 0 | 0 | 0
251783 | ALÇA,PREF,AZ,BI,CONCENT,10MM2,D730.05.0 | BM01 |  | UN | PTF CENTRAL MRO / ITABORAÍ-RJ | 0 | 400 | 0 | 0 | 400 | 0 | ZMBT | FEEM1400 |  |  | 0 | 0 | 0 | 0
251783 | ALÇA,PREF,AZ,BI,CONCENT,10MM2,D730.05.0 | BM01 | BM11 | UN | PTF CENTRAL MRO / ITABORAÍ-RJ | 13911 | 0 | 0 | 0 | 0 | 0 | ZMBT | FEEM1400 | DEP.REG. MT/BT |  | 0 | 0 | 0 | 0
251783 | ALÇA,PREF,AZ,BI,CONCENT,10MM2,D730.05.0 | BMAU |  | UN | ENGELMIG / CAMPOS-RJ | 0 | 1000 | 0 | 0 | 1000 | 0 | ZMBT | FEEM1400 |  |  | 0 | 0 | 0 | 0
251783 | ALÇA,PREF,AZ,BI,CONCENT,10MM2,D730.05.0 | BMAU | BMAU | UN | ENGELMIG / CAMPOS-RJ | 1353 | 0 | 0 | 0 | 0 | 0 | ZMBT | FEEM1400 | DEP. ENGELMIG |  | 0 | 0 | 0 | 0
251783 | ALÇA,PREF,AZ,BI,CONCENT,10MM2,D730.05.0 | BMBV | BMBV | UN | PTF ENEL / PADUA-RJ | 479 | 0 | 0 | 0 | 0 | 0 | ZMBT | FEEM1400 | DEP. PTF ENEL |  | 0 | 0 | 0 | 0
251783 | ALÇA,PREF,AZ,BI,CONCENT,10MM2,D730.05.0 | BMBY | BMBY | UN | PTF ENEL / ITAPERUNA-RJ | 141 | 0 | 0 | 0 | 0 | 0 | ZMBT | FEEM1400 | DEP. PTF ENEL |  | 0 | 0 | 0 | 0
251783 | ALÇA,PREF,AZ,BI,CONCENT,10MM2,D730.05.0 | BMTG | BMTG | UN | ENGELMIG / RESENDE | 900 | 0 | 0 | 0 | 0 | 0 | ZMBT | FEEM1400 | ENGELMIG / RESEN |  | 0 | 0 | 0 | 0
251783 | ALÇA,PREF,AZ,BI,CONCENT,10MM2,D730.05.0 | BMTK | BMTK | UN | PROGEN / TERESOPOLIS | 20 | 0 | 0 | 0 | 0 | 0 | ZMBT | FEEM1400 | PROGEN / TERESOP |  | 0 | 0 | 0 | 0
251783 | ALÇA,PREF,AZ,BI,CONCENT,10MM2,D730.05.0 | BMTM | BMTM | UN | PTF ENEL / ANGRA | 100 | 0 | 0 | 0 | 0 | 0 | ZMBT | FEEM1400 | DEP PTF ENEL/AN |  | 0 | 0 | 0 | 0
251783 | ALÇA,PREF,AZ,BI,CONCENT,10MM2,D730.05.0 | BMTP | BMTP | UN | CENEGED / NITEROI | 440 | 0 | 0 | 0 | 0 | 0 | ZMBT | FEEM1400 | CENEGED / NITERO |  | 0 | 0 | 0 | 0
251783 | ALÇA,PREF,AZ,BI,CONCENT,10MM2,D730.05.0 | BMTS | BMTS | UN | PTF ENEL / MACAÉ | 619 | 0 | 0 | 0 | 0 | 0 | ZMBT | FEEM1400 | DEP PTF ENEL/MAC |  | 0 | 0 | 0 | 0
251783 | ALÇA,PREF,AZ,BI,CONCENT,10MM2,D730.05.0 | BMUA | BMUA | UN | ELGEMIG / MARICÁ | 400 | 0 | 0 | 0 | 0 | 0 | ZMBT | FEEM1400 | ELGEMIG / MARICÁ |  | 0 | 0 | 0 | 0
251783 | ALÇA,PREF,AZ,BI,CONCENT,10MM2,D730.05.0 | BMUB |  | UN | PTF ENEL / CAMPOS / MANUT | 0 | 100 | 0 | 0 | 100 | 0 | ZMBT | FEEM1400 |  |  | 0 | 0 | 0 | 0
251783 | ALÇA,PREF,AZ,BI,CONCENT,10MM2,D730.05.0 | BMUB | BMUB | UN | PTF ENEL / CAMPOS / MANUT | 170 | 0 | 0 | 0 | 0 | 0 | ZMBT | FEEM1400 | DEP. PTF ENEL |  | 0 | 0 | 0 | 0
251783 | ALÇA,PREF,AZ,BI,CONCENT,10MM2,D730.05.0 | BMUD | BMUD | UN | DEP. COMPEL | 358 | 0 | 0 | 0 | 0 | 0 | ZMBT | FEEM1400 | DEP. COMPEL |  | 0 | 0 | 0 | 0
251783 | ALÇA,PREF,AZ,BI,CONCENT,10MM2,D730.05.0 | BMUE | BMUE | UN | PTF ENEL / MARICA / EMERG E MA | 100 | 0 | 0 | 0 | 0 | 0 | ZMBT | FEEM1400 | DEP.MARICA-RJ |  | 0 | 0 | 0 | 0
251783 | ALÇA,PREF,AZ,BI,CONCENT,10MM2,D730.05.0 | BMUF | BMUF | UN | PTF ENEL / NITEROI / EMER, MAN | 188 | 0 | 0 | 0 | 0 | 0 | ZMBT | FEEM1400 | DEP.NITEROI-RJ |  | 0 | 0 | 0 | 0
251783 | ALÇA,PREF,AZ,BI,CONCENT,10MM2,D730.05.0 | BMUH | BMUH | UN | ENGELMIG - SOC SOT / CABO FRIO | 294 | 0 | 0 | 0 | 0 | 0 | ZMBT | FEEM1400 | DEP.CABO FRIO |  | 0 | 0 | 0 | 0
251783 | ALÇA,PREF,AZ,BI,CONCENT,10MM2,D730.05.0 | BMUI | BMUI | UN | ENGELMIG - SOC SOT / ARARUAMA | 1133 | 0 | 0 | 0 | 0 | 0 | ZMBT | FEEM1400 | DEP.ARARUAMA |  | 0 | 0 | 0 | 0
251783 | ALÇA,PREF,AZ,BI,CONCENT,10MM2,D730.05.0 | BMUJ | BMUJ | UN | ELLCA - SOC / NITERÓI | 100 | 0 | 0 | 0 | 0 | 0 | ZMBT | FEEM1400 | DEP.SOC/NITERÓI |  | 0 | 0 | 0 | 0
251783 | ALÇA,PREF,AZ,BI,CONCENT,10MM2,D730.05.0 | BMUK | BMUK | UN | PSE - SOT / NITERÓI | 149 | 0 | 0 | 0 | 0 | 0 | ZMBT | FEEM1400 | DEP.SOT/NITERÓI |  | 0 | 0 | 0 | 0
251783 | ALÇA,PREF,AZ,BI,CONCENT,10MM2,D730.05.0 | BMUN | BMUN | UN | CENEGED - SOC MARICA | 150 | 0 | 0 | 0 | 0 | 0 | ZMBT | FEEM1400 | DEP.MARICA |  | 0 | 0 | 0 | 0
251786 | LACO,PREF,AÇO,PRE-REUN,54.6MM2,D73006 | BMAS | BMAS | UN | PROGEN / MACAÉ-RJ | 1 | 0 | 0 | 0 | 0 | 0 | ZMBT | FEEM1400 | DEP. PROGEN |  | 0 | 0 | 0 | 0
251786 | LACO,PREF,AÇO,PRE-REUN,54.6MM2,D73006 | BMAT | BMAT | UN | ENGELMIG / ITAPERUNA-RJ | 43 | 0 | 0 | 0 | 0 | 0 | ZMBT | FEEM1400 | DEP. ENGELMIG |  | 0 | 0 | 0 | 0
251786 | LACO,PREF,AÇO,PRE-REUN,54.6MM2,D73006 | BMAU | BMAU | UN | ENGELMIG / CAMPOS-RJ | 88 | 0 | 0 | 0 | 0 | 0 | ZMBT | FEEM1400 | DEP. ENGELMIG |  | 0 | 0 | 0 | 0
251786 | LACO,PREF,AÇO,PRE-REUN,54.6MM2,D73006 | BMTB | BMTB | UN | INDICA / CANTAGALO-RJ | 0 | 0 | 27 | 0 | 0 | 0 | ZMBT | FEEM1400 | DEP. INDICA |  | 0 | 0 | 0 | 0
251786 | LACO,PREF,AÇO,PRE-REUN,54.6MM2,D73006 | BMTC | BMTC | UN | INDICA / PADUA-RJ | 57 | 0 | 0 | 0 | 0 | 0 | ZMBT | FEEM1400 | DEP. INDICA |  | 0 | 0 | 0 | 0
251786 | LACO,PREF,AÇO,PRE-REUN,54.6MM2,D73006 | BMTF | BMTF | UN | ELLCA / ANGRA | 20 | 0 | 0 | 0 | 0 | 0 | ZMBT | FEEM1400 | ELLCA / ANGRA |  | 0 | 0 | 0 | 0
251786 | LACO,PREF,AÇO,PRE-REUN,54.6MM2,D73006 | BMTM | BMTM | UN | PTF ENEL / ANGRA | 80 | 0 | 0 | 0 | 0 | 0 | ZMBT | FEEM1400 | DEP PTF ENEL/AN |  | 0 | 0 | 0 | 0
251786 | LACO,PREF,AÇO,PRE-REUN,54.6MM2,D73006 | BMTS | BMTS | UN | PTF ENEL / MACAÉ | 10 | 0 | 0 | 0 | 0 | 0 | ZMBT | FEEM1400 | DEP PTF ENEL/MAC |  | 0 | 0 | 0 | 0
251786 | LACO,PREF,AÇO,PRE-REUN,54.6MM2,D73006 | BMTW | BMTW | UN | PSE / NITEROI | 1 | 0 | 0 | 0 | 0 | 0 | ZMBT | FEEM1400 | DEP.PSE / NITERO |  | 0 | 0 | 0 | 0
251786 | LACO,PREF,AÇO,PRE-REUN,54.6MM2,D73006 | BMUD | BMUD | UN | DEP. COMPEL | 81.9 | 0 | 0 | 0 | 0 | 0 | ZMBT | FEEM1400 | DEP. COMPEL |  | 0 | 0 | 0 | 0
251786 | LACO,PREF,AÇO,PRE-REUN,54.6MM2,D73006 | BMUM | BMUM | UN | ELLCA - SOT / MAGÉ | 159 | 0 | 0 | 0 | 0 | 0 | ZMBT | FEEM1400 | DEP.MAGÉ |  | 0 | 0 | 0 | 0
251797 | OLHAL,AZ,5000DAN,M16,PM-BR/D41005.1 | BM01 | BM11 | UN | PTF CENTRAL MRO / ITABORAÍ-RJ | 25500 | 0 | 0 | 0 | 0 | 0 | ZMBT | FEEM1400 | DEP.REG. MT/BT |  | 0 | 0 | 0 | 0
251797 | OLHAL,AZ,5000DAN,M16,PM-BR/D41005.1 | BM76 | BM76 | UN | HV MAGÉ / MAGÉ-RJ | 1296 | 0 | 0 | 0 | 0 | 0 | ZMBT | FEEM1400 | DEP. AT 2 AMPLA |  | 0 | 0 | 0 | 0
251797 | OLHAL,AZ,5000DAN,M16,PM-BR/D41005.1 | BMAS | BMAS | UN | PROGEN / MACAÉ-RJ | 296 | 0 | 0 | 0 | 0 | 0 | ZMBT | FEEM1400 | DEP. PROGEN |  | 0 | 0 | 0 | 0
251797 | OLHAL,AZ,5000DAN,M16,PM-BR/D41005.1 | BMAT | BMAT | UN | ENGELMIG / ITAPERUNA-RJ | 77 | 0 | 0 | 0 | 0 | 0 | ZMBT | FEEM1400 | DEP. ENGELMIG |  | 0 | 0 | 0 | 0
251797 | OLHAL,AZ,5000DAN,M16,PM-BR/D41005.1 | BMAU | BMAU | UN | ENGELMIG / CAMPOS-RJ | 271 | 0 | 0 | 0 | 0 | 0 | ZMBT | FEEM1400 | DEP. ENGELMIG |  | 0 | 0 | 0 | 0
251797 | OLHAL,AZ,5000DAN,M16,PM-BR/D41005.1 | BMBG | BMBG | UN | 3C / SÃO GONÇALO-RJ | 22 | 0 | 0 | 0 | 0 | 0 | ZMBT | FEEM1400 | DEP. 3C |  | 0 | 0 | 0 | 0
251797 | OLHAL,AZ,5000DAN,M16,PM-BR/D41005.1 | BMBV | BMBV | UN | PTF ENEL / PADUA-RJ | 212 | 0 | 0 | 0 | 0 | 0 | ZMBT | FEEM1400 | DEP. PTF ENEL |  | 0 | 0 | 0 | 0
251797 | OLHAL,AZ,5000DAN,M16,PM-BR/D41005.1 | BMBY | BMBY | UN | PTF ENEL / ITAPERUNA-RJ | 256 | 0 | 0 | 0 | 0 | 0 | ZMBT | FEEM1400 | DEP. PTF ENEL |  | 0 | 0 | 0 | 0
251797 | OLHAL,AZ,5000DAN,M16,PM-BR/D41005.1 | BMTB |  | UN | INDICA / CANTAGALO-RJ | 0 | 78 | 0 | 0 | 78 | 0 | ZMBT | FEEM1400 |  |  | 0 | 0 | 0 | 0
251797 | OLHAL,AZ,5000DAN,M16,PM-BR/D41005.1 | BMTB | BMTB | UN | INDICA / CANTAGALO-RJ | 0 | 0 | 340 | 0 | 0 | 0 | ZMBT | FEEM1400 | DEP. INDICA |  | 0 | 0 | 0 | 0
251797 | OLHAL,AZ,5000DAN,M16,PM-BR/D41005.1 | BMTC | BMTC | UN | INDICA / PADUA-RJ | 354 | 0 | 0 | 0 | 0 | 0 | ZMBT | FEEM1400 | DEP. INDICA |  | 0 | 0 | 0 | 0
251797 | OLHAL,AZ,5000DAN,M16,PM-BR/D41005.1 | BMTF | BMTF | UN | ELLCA / ANGRA | 193 | 0 | 0 | 0 | 0 | 0 | ZMBT | FEEM1400 | ELLCA / ANGRA |  | 0 | 0 | 0 | 0
251797 | OLHAL,AZ,5000DAN,M16,PM-BR/D41005.1 | BMTG | BMTG | UN | ENGELMIG / RESENDE | 450 | 0 | 0 | 0 | 0 | 0 | ZMBT | FEEM1400 | ENGELMIG / RESEN |  | 0 | 0 | 0 | 0
251797 | OLHAL,AZ,5000DAN,M16,PM-BR/D41005.1 | BMTK | BMTK | UN | PROGEN / TERESOPOLIS | 323 | 0 | 0 | 0 | 0 | 0 | ZMBT | FEEM1400 | PROGEN / TERESOP |  | 0 | 0 | 0 | 0
251797 | OLHAL,AZ,5000DAN,M16,PM-BR/D41005.1 | BMTM | BMTM | UN | PTF ENEL / ANGRA | 220 | 0 | 0 | 0 | 0 | 0 | ZMBT | FEEM1400 | DEP PTF ENEL/AN |  | 0 | 0 | 0 | 0
251797 | OLHAL,AZ,5000DAN,M16,PM-BR/D41005.1 | BMTS | BMTS | UN | PTF ENEL / MACAÉ | 71 | 0 | 0 | 0 | 0 | 0 | ZMBT | FEEM1400 | DEP PTF ENEL/MAC |  | 0 | 0 | 0 | 0
251797 | OLHAL,AZ,5000DAN,M16,PM-BR/D41005.1 | BMTT | BMTT | UN | ELLCA / NITEROI-RJ | 55 | 0 | 0 | 0 | 0 | 0 | ZMBT | FEEM1400 | ELLCA |  | 0 | 0 | 0 | 0
251797 | OLHAL,AZ,5000DAN,M16,PM-BR/D41005.1 | BMTW | BMTW | UN | PSE / NITEROI | 127 | 0 | 0 | 0 | 0 | 0 | ZMBT | FEEM1400 | DEP.PSE / NITERO |  | 0 | 0 | 0 | 0
251797 | OLHAL,AZ,5000DAN,M16,PM-BR/D41005.1 | BMUA | BMUA | UN | ELGEMIG / MARICÁ | 306 | 0 | 0 | 40 | 0 | 0 | ZMBT | FEEM1400 | ELGEMIG / MARICÁ |  | 0 | 0 | 0 | 0
251797 | OLHAL,AZ,5000DAN,M16,PM-BR/D41005.1 | BMUB | BMUB | UN | PTF ENEL / CAMPOS / MANUT | 38 | 0 | 0 | 0 | 0 | 0 | ZMBT | FEEM1400 | DEP. PTF ENEL |  | 0 | 0 | 0 | 0
251797 | OLHAL,AZ,5000DAN,M16,PM-BR/D41005.1 | BMUD | BMUD | UN | DEP. COMPEL | 1032 | 0 | 0 | 0 | 0 | 0 | ZMBT | FEEM1400 | DEP. COMPEL |  | 0 | 0 | 0 | 0
251797 | OLHAL,AZ,5000DAN,M16,PM-BR/D41005.1 | BMUE | BMUE | UN | PTF ENEL / MARICA / EMERG E MA | 90 | 0 | 0 | 0 | 0 | 0 | ZMBT | FEEM1400 | DEP.MARICA-RJ |  | 0 | 0 | 0 | 0
251797 | OLHAL,AZ,5000DAN,M16,PM-BR/D41005.1 | BMUF | BMUF | UN | PTF ENEL / NITEROI / EMER, MAN | 184 | 0 | 0 | 0 | 0 | 0 | ZMBT | FEEM1400 | DEP.NITEROI-RJ |  | 0 | 0 | 0 | 0
251797 | OLHAL,AZ,5000DAN,M16,PM-BR/D41005.1 | BMUG | BMUG | UN | PTF ENEL / ITABORAI / EMER, MA | 327 | 0 | 0 | 0 | 0 | 0 | ZMBT | FEEM1400 | DEP.ITABORAI-RJ |  | 0 | 0 | 0 | 0
251797 | OLHAL,AZ,5000DAN,M16,PM-BR/D41005.1 | BMUH | BMUH | UN | ENGELMIG - SOC SOT / CABO FRIO | 10 | 0 | 0 | 0 | 0 | 0 | ZMBT | FEEM1400 | DEP.CABO FRIO |  | 0 | 0 | 0 | 0
251797 | OLHAL,AZ,5000DAN,M16,PM-BR/D41005.1 | BMUI | BMUI | UN | ENGELMIG - SOC SOT / ARARUAMA | 51 | 0 | 0 | 0 | 0 | 0 | ZMBT | FEEM1400 | DEP.ARARUAMA |  | 0 | 0 | 0 | 0
251797 | OLHAL,AZ,5000DAN,M16,PM-BR/D41005.1 | BMUK | BMUK | UN | PSE - SOT / NITERÓI | 1567 | 0 | 0 | 0 | 0 | 0 | ZMBT | FEEM1400 | DEP.SOT/NITERÓI |  | 0 | 0 | 0 | 0
251797 | OLHAL,AZ,5000DAN,M16,PM-BR/D41005.1 | BMUL | BMUL | UN | PSE - SOC / MAGÉ | 50 | 0 | 0 | 0 | 0 | 0 | ZMBT | FEEM1400 | DEP.SOC/MAGÉ-RJ |  | 0 | 0 | 0 | 0
251797 | OLHAL,AZ,5000DAN,M16,PM-BR/D41005.1 | BMUM | BMUM | UN | ELLCA - SOT / MAGÉ | 1084 | 0 | 0 | 0 | 0 | 0 | ZMBT | FEEM1400 | DEP.MAGÉ |  | 0 | 0 | 0 | 0
251800 | ARMACAO,SEC;AL;1ESTR;C/HASTE;D90510.1 | BM01 |  | UN | PTF CENTRAL MRO / ITABORAÍ-RJ | 0 | 15 | 0 | 0 | 15 | 0 | ZMBT | FEEM1400 |  |  | 0 | 0 | 0 | 0
251800 | ARMACAO,SEC;AL;1ESTR;C/HASTE;D90510.1 | BM01 | BM11 | UN | PTF CENTRAL MRO / ITABORAÍ-RJ | 21 | 0 | 0 | 0 | 0 | 0 | ZMBT | FEEM1400 | DEP.REG. MT/BT |  | 0 | 0 | 0 | 0
251800 | ARMACAO,SEC;AL;1ESTR;C/HASTE;D90510.1 | BMAS | BMAS | UN | PROGEN / MACAÉ-RJ | 79 | 0 | 0 | 0 | 0 | 0 | ZMBT | FEEM1400 | DEP. PROGEN |  | 0 | 0 | 0 | 0
251800 | ARMACAO,SEC;AL;1ESTR;C/HASTE;D90510.1 | BMAU | BMAU | UN | ENGELMIG / CAMPOS-RJ | 33 | 0 | 0 | 0 | 0 | 0 | ZMBT | FEEM1400 | DEP. ENGELMIG |  | 0 | 0 | 0 | 0
251800 | ARMACAO,SEC;AL;1ESTR;C/HASTE;D90510.1 | BMBY | BMBY | UN | PTF ENEL / ITAPERUNA-RJ | 60 | 0 | 0 | 0 | 0 | 0 | ZMBT | FEEM1400 | DEP. PTF ENEL |  | 0 | 0 | 0 | 0
251800 | ARMACAO,SEC;AL;1ESTR;C/HASTE;D90510.1 | BMTN | BMTN | UN | PTF ENEL / SÃO GONÇALO | 31 | 0 | 0 | 0 | 0 | 0 | ZMBT | FEEM1400 | DEP. PTF ENEL |  | 0 | 0 | 0 | 0
251800 | ARMACAO,SEC;AL;1ESTR;C/HASTE;D90510.1 | BMUB | BMUB | UN | PTF ENEL / CAMPOS / MANUT | 19 | 0 | 0 | 0 | 0 | 0 | ZMBT | FEEM1400 | DEP. PTF ENEL |  | 0 | 0 | 0 | 0
251800 | ARMACAO,SEC;AL;1ESTR;C/HASTE;D90510.1 | BMUH | BMUH | UN | ENGELMIG - SOC SOT / CABO FRIO | 23 | 0 | 0 | 0 | 0 | 0 | ZMBT | FEEM1400 | DEP.CABO FRIO |  | 0 | 0 | 0 | 0
251800 | ARMACAO,SEC;AL;1ESTR;C/HASTE;D90510.1 | BMUK | BMUK | UN | PSE - SOT / NITERÓI | 61 | 0 | 0 | 0 | 0 | 0 | ZMBT | FEEM1400 | DEP.SOT/NITERÓI |  | 0 | 0 | 0 | 0
251814 | GANCHO-OLHAL,AZ,SUSP,5000DAN,D51004.0 | BM01 | BM11 | UN | PTF CENTRAL MRO / ITABORAÍ-RJ | 13104 | 0 | 28 | 0 | 0 | 0 | ZMBT | FEEM0701 | DEP.REG. MT/BT |  | 0 | 0 | 0 | 0
251814 | GANCHO-OLHAL,AZ,SUSP,5000DAN,D51004.0 | BM76 | BM76 | UN | HV MAGÉ / MAGÉ-RJ | 775 | 0 | 0 | 0 | 0 | 0 | ZMBT | FEEM0701 | DEP. AT 2 AMPLA |  | 0 | 0 | 0 | 0
251814 | GANCHO-OLHAL,AZ,SUSP,5000DAN,D51004.0 | BMAS | BMAS | UN | PROGEN / MACAÉ-RJ | 113 | 0 | 0 | 0 | 0 | 0 | ZMBT | FEEM0701 | DEP. PROGEN |  | 0 | 0 | 0 | 0
251814 | GANCHO-OLHAL,AZ,SUSP,5000DAN,D51004.0 | BMAT | BMAT | UN | ENGELMIG / ITAPERUNA-RJ | 139 | 0 | 0 | 0 | 0 | 0 | ZMBT | FEEM0701 | DEP. ENGELMIG |  | 0 | 0 | 0 | 0
251814 | GANCHO-OLHAL,AZ,SUSP,5000DAN,D51004.0 | BMAU | BMAU | UN | ENGELMIG / CAMPOS-RJ | 399 | 0 | 0 | 0 | 0 | 0 | ZMBT | FEEM0701 | DEP. ENGELMIG |  | 0 | 0 | 0 | 0
251814 | GANCHO-OLHAL,AZ,SUSP,5000DAN,D51004.0 | BMBG | BMBG | UN | 3C / SÃO GONÇALO-RJ | 56 | 0 | 0 | 0 | 0 | 0 | ZMBT | FEEM0701 | DEP. 3C |  | 0 | 0 | 0 | 0
251814 | GANCHO-OLHAL,AZ,SUSP,5000DAN,D51004.0 | BMBP | BMBP | UN | ELETROMECANICA / SANTA LUZIA-R | 11 | 0 | 0 | 0 | 0 | 0 | ZMBT | FEEM0701 | DEP. ELETROMECAN |  | 0 | 0 | 0 | 0
251814 | GANCHO-OLHAL,AZ,SUSP,5000DAN,D51004.0 | BMBV | BMBV | UN | PTF ENEL / PADUA-RJ | 408 | 0 | 0 | 0 | 0 | 0 | ZMBT | FEEM0701 | DEP. PTF ENEL |  | 0 | 0 | 0 | 0
251814 | GANCHO-OLHAL,AZ,SUSP,5000DAN,D51004.0 | BMBY |  | UN | PTF ENEL / ITAPERUNA-RJ | 0 | 40 | 0 | 0 | 40 | 0 | ZMBT | FEEM0701 |  |  | 0 | 0 | 0 | 0
251814 | GANCHO-OLHAL,AZ,SUSP,5000DAN,D51004.0 | BMBY | BMBY | UN | PTF ENEL / ITAPERUNA-RJ | 223 | 0 | 0 | 0 | 0 | 0 | ZMBT | FEEM0701 | DEP. PTF ENEL |  | 0 | 0 | 0 | 0
251814 | GANCHO-OLHAL,AZ,SUSP,5000DAN,D51004.0 | BMTB |  | UN | INDICA / CANTAGALO-RJ | 0 | 275 | 0 | 0 | 275 | 0 | ZMBT | FEEM0701 |  |  | 0 | 0 | 0 | 0
251814 | GANCHO-OLHAL,AZ,SUSP,5000DAN,D51004.0 | BMTB | BMTB | UN | INDICA / CANTAGALO-RJ | 0 | 0 | 234 | 0 | 0 | 0 | ZMBT | FEEM0701 | DEP. INDICA |  | 0 | 0 | 0 | 0
251814 | GANCHO-OLHAL,AZ,SUSP,5000DAN,D51004.0 | BMTC | BMTC | UN | INDICA / PADUA-RJ | 78.2 | 0 | 0 | 0 | 0 | 0 | ZMBT | FEEM0701 | DEP. INDICA |  | 0 | 0 | 0 | 0
251814 | GANCHO-OLHAL,AZ,SUSP,5000DAN,D51004.0 | BMTF | BMTF | UN | ELLCA / ANGRA | 438 | 0 | 0 | 0 | 0 | 0 | ZMBT | FEEM0701 | ELLCA / ANGRA |  | 0 | 0 | 0 | 0
251814 | GANCHO-OLHAL,AZ,SUSP,5000DAN,D51004.0 | BMTG | BMTG | UN | ENGELMIG / RESENDE | 543 | 0 | 0 | 0 | 0 | 0 | ZMBT | FEEM0701 | ENGELMIG / RESEN |  | 0 | 0 | 0 | 0
251814 | GANCHO-OLHAL,AZ,SUSP,5000DAN,D51004.0 | BMTK | BMTK | UN | PROGEN / TERESOPOLIS | 5 | 0 | 0 | 0 | 0 | 0 | ZMBT | FEEM0701 | PROGEN / TERESOP |  | 0 | 0 | 0 | 0
251814 | GANCHO-OLHAL,AZ,SUSP,5000DAN,D51004.0 | BMTM | BMTM | UN | PTF ENEL / ANGRA | 376 | 0 | 0 | 0 | 0 | 0 | ZMBT | FEEM0701 | DEP PTF ENEL/AN |  | 0 | 0 | 0 | 0
251814 | GANCHO-OLHAL,AZ,SUSP,5000DAN,D51004.0 | BMTN | BMTN | UN | PTF ENEL / SÃO GONÇALO | 140 | 0 | 0 | 0 | 0 | 0 | ZMBT | FEEM0701 | DEP. PTF ENEL |  | 0 | 0 | 0 | 0
251814 | GANCHO-OLHAL,AZ,SUSP,5000DAN,D51004.0 | BMTO |  | UN | PROGEN / PETROPOLIS | 0 | 520 | 0 | 0 | 520 | 0 | ZMBT | FEEM0701 |  |  | 0 | 0 | 0 | 0
251814 | GANCHO-OLHAL,AZ,SUSP,5000DAN,D51004.0 | BMTO | BMTO | UN | PROGEN / PETROPOLIS | 53 | 0 | 0 | 0 | 0 | 0 | ZMBT | FEEM0701 | PROGEN / PETROPO |  | 0 | 0 | 0 | 0
251814 | GANCHO-OLHAL,AZ,SUSP,5000DAN,D51004.0 | BMTS |  | UN | PTF ENEL / MACAÉ | 0 | 40 | 0 | 0 | 40 | 0 | ZMBT | FEEM0701 |  |  | 0 | 0 | 0 | 0
251814 | GANCHO-OLHAL,AZ,SUSP,5000DAN,D51004.0 | BMTS | BMTS | UN | PTF ENEL / MACAÉ | 41 | 0 | 0 | 0 | 0 | 0 | ZMBT | FEEM0701 | DEP PTF ENEL/MAC |  | 0 | 0 | 0 | 0
251814 | GANCHO-OLHAL,AZ,SUSP,5000DAN,D51004.0 | BMTT | BMTT | UN | ELLCA / NITEROI-RJ | 128 | 0 | 0 | 0 | 0 | 0 | ZMBT | FEEM0701 | ELLCA |  | 0 | 0 | 0 | 0
251814 | GANCHO-OLHAL,AZ,SUSP,5000DAN,D51004.0 | BMTW | BMTW | UN | PSE / NITEROI | 273 | 0 | 0 | 0 | 0 | 0 | ZMBT | FEEM0701 | DEP.PSE / NITERO |  | 0 | 0 | 0 | 0
251814 | GANCHO-OLHAL,AZ,SUSP,5000DAN,D51004.0 | BMUA | BMUA | UN | ELGEMIG / MARICÁ | 282 | 0 | 0 | 6 | 0 | 0 | ZMBT | FEEM0701 | ELGEMIG / MARICÁ |  | 0 | 0 | 0 | 0
251814 | GANCHO-OLHAL,AZ,SUSP,5000DAN,D51004.0 | BMUB |  | UN | PTF ENEL / CAMPOS / MANUT | 0 | 1240 | 0 | 0 | 1240 | 0 | ZMBT | FEEM0701 |  |  | 0 | 0 | 0 | 0
251814 | GANCHO-OLHAL,AZ,SUSP,5000DAN,D51004.0 | BMUB | BMUB | UN | PTF ENEL / CAMPOS / MANUT | 128 | 0 | 0 | 0 | 0 | 0 | ZMBT | FEEM0701 | DEP. PTF ENEL |  | 0 | 0 | 0 | 0
251814 | GANCHO-OLHAL,AZ,SUSP,5000DAN,D51004.0 | BMUD | BMUD | UN | DEP. COMPEL | 1856 | 0 | 0 | 0 | 0 | 0 | ZMBT | FEEM0701 | DEP. COMPEL |  | 0 | 0 | 0 | 0
251814 | GANCHO-OLHAL,AZ,SUSP,5000DAN,D51004.0 | BMUE | BMUE | UN | PTF ENEL / MARICA / EMERG E MA | 80 | 0 | 0 | 0 | 0 | 0 | ZMBT | FEEM0701 | DEP.MARICA-RJ |  | 0 | 0 | 0 | 0
251814 | GANCHO-OLHAL,AZ,SUSP,5000DAN,D51004.0 | BMUF | BMUF | UN | PTF ENEL / NITEROI / EMER, MAN | 213 | 0 | 0 | 0 | 0 | 0 | ZMBT | FEEM0701 | DEP.NITEROI-RJ |  | 0 | 0 | 0 | 0
251814 | GANCHO-OLHAL,AZ,SUSP,5000DAN,D51004.0 | BMUG | BMUG | UN | PTF ENEL / ITABORAI / EMER, MA | 210 | 0 | 0 | 0 | 0 | 0 | ZMBT | FEEM0701 | DEP.ITABORAI-RJ |  | 0 | 0 | 0 | 0
251814 | GANCHO-OLHAL,AZ,SUSP,5000DAN,D51004.0 | BMUH | BMUH | UN | ENGELMIG - SOC SOT / CABO FRIO | 11 | 0 | 0 | 0 | 0 | 0 | ZMBT | FEEM0701 | DEP.CABO FRIO |  | 0 | 0 | 0 | 0
251814 | GANCHO-OLHAL,AZ,SUSP,5000DAN,D51004.0 | BMUI | BMUI | UN | ENGELMIG - SOC SOT / ARARUAMA | 28 | 0 | 0 | 0 | 0 | 0 | ZMBT | FEEM0701 | DEP.ARARUAMA |  | 0 | 0 | 0 | 0
251814 | GANCHO-OLHAL,AZ,SUSP,5000DAN,D51004.0 | BMUK | BMUK | UN | PSE - SOT / NITERÓI | 1148 | 0 | 0 | 0 | 0 | 0 | ZMBT | FEEM0701 | DEP.SOT/NITERÓI |  | 0 | 0 | 0 | 0
251814 | GANCHO-OLHAL,AZ,SUSP,5000DAN,D51004.0 | BMUL | BMUL | UN | PSE - SOC / MAGÉ | 18 | 0 | 0 | 0 | 0 | 0 | ZMBT | FEEM0701 | DEP.SOC/MAGÉ-RJ |  | 0 | 0 | 0 | 0
251814 | GANCHO-OLHAL,AZ,SUSP,5000DAN,D51004.0 | BMUM | BMUM | UN | ELLCA - SOT / MAGÉ | 902 | 0 | 0 | 0 | 0 | 0 | ZMBT | FEEM0701 | DEP.MAGÉ |  | 0 | 0 | 0 | 0
251817 | MANILHA,SAPATILHA,AZ,5000DAN,D51003.0 | BM01 | BM11 | UN | PTF CENTRAL MRO / ITABORAÍ-RJ | 5590 | 0 | 0 | 0 | 0 | 0 | ZMBT | FEEM1400 | DEP.REG. MT/BT |  | 0 | 0 | 0 | 0
251817 | MANILHA,SAPATILHA,AZ,5000DAN,D51003.0 | BM76 | BM76 | UN | HV MAGÉ / MAGÉ-RJ | 472 | 0 | 0 | 0 | 0 | 0 | ZMBT | FEEM1400 | DEP. AT 2 AMPLA |  | 0 | 0 | 0 | 0
251817 | MANILHA,SAPATILHA,AZ,5000DAN,D51003.0 | BMAS | BMAS | UN | PROGEN / MACAÉ-RJ | 7 | 0 | 0 | 0 | 0 | 0 | ZMBT | FEEM1400 | DEP. PROGEN |  | 0 | 0 | 0 | 0
251817 | MANILHA,SAPATILHA,AZ,5000DAN,D51003.0 | BMAT | BMAT | UN | ENGELMIG / ITAPERUNA-RJ | 63 | 0 | 0 | 0 | 0 | 0 | ZMBT | FEEM1400 | DEP. ENGELMIG |  | 0 | 0 | 0 | 0
251817 | MANILHA,SAPATILHA,AZ,5000DAN,D51003.0 | BMAU | BMAU | UN | ENGELMIG / CAMPOS-RJ | 229 | 0 | 0 | 0 | 0 | 0 | ZMBT | FEEM1400 | DEP. ENGELMIG |  | 0 | 0 | 0 | 0
251817 | MANILHA,SAPATILHA,AZ,5000DAN,D51003.0 | BMBV | BMBV | UN | PTF ENEL / PADUA-RJ | 181 | 0 | 0 | 0 | 0 | 0 | ZMBT | FEEM1400 | DEP. PTF ENEL |  | 0 | 0 | 0 | 0
251817 | MANILHA,SAPATILHA,AZ,5000DAN,D51003.0 | BMBY | BMBY | UN | PTF ENEL / ITAPERUNA-RJ | 349 | 0 | 0 | 0 | 0 | 0 | ZMBT | FEEM1400 | DEP. PTF ENEL |  | 0 | 0 | 0 | 0
251817 | MANILHA,SAPATILHA,AZ,5000DAN,D51003.0 | BMTB |  | UN | INDICA / CANTAGALO-RJ | 0 | 27 | 0 | 0 | 27 | 0 | ZMBT | FEEM1400 |  |  | 0 | 0 | 0 | 0
251817 | MANILHA,SAPATILHA,AZ,5000DAN,D51003.0 | BMTB | BMTB | UN | INDICA / CANTAGALO-RJ | 0 | 0 | 146 | 0 | 0 | 0 | ZMBT | FEEM1400 | DEP. INDICA |  | 0 | 0 | 0 | 0
251817 | MANILHA,SAPATILHA,AZ,5000DAN,D51003.0 | BMTC | BMTC | UN | INDICA / PADUA-RJ | 43 | 0 | 0 | 0 | 0 | 0 | ZMBT | FEEM1400 | DEP. INDICA |  | 0 | 0 | 0 | 0
251817 | MANILHA,SAPATILHA,AZ,5000DAN,D51003.0 | BMTF | BMTF | UN | ELLCA / ANGRA | 352 | 0 | 0 | 0 | 0 | 0 | ZMBT | FEEM1400 | ELLCA / ANGRA |  | 0 | 0 | 0 | 0
251817 | MANILHA,SAPATILHA,AZ,5000DAN,D51003.0 | BMTG | BMTG | UN | ENGELMIG / RESENDE | 76 | 0 | 0 | 135 | 0 | 0 | ZMBT | FEEM1400 | ENGELMIG / RESEN |  | 0 | 0 | 0 | 0
251817 | MANILHA,SAPATILHA,AZ,5000DAN,D51003.0 | BMTK | BMTK | UN | PROGEN / TERESOPOLIS | 222 | 0 | 0 | 0 | 0 | 0 | ZMBT | FEEM1400 | PROGEN / TERESOP |  | 0 | 0 | 0 | 0
251817 | MANILHA,SAPATILHA,AZ,5000DAN,D51003.0 | BMTM | BMTM | UN | PTF ENEL / ANGRA | 302 | 0 | 0 | 0 | 0 | 0 | ZMBT | FEEM1400 | DEP PTF ENEL/AN |  | 0 | 0 | 0 | 0
251817 | MANILHA,SAPATILHA,AZ,5000DAN,D51003.0 | BMTN | BMTN | UN | PTF ENEL / SÃO GONÇALO | 30 | 0 | 0 | 0 | 0 | 0 | ZMBT | FEEM1400 | DEP. PTF ENEL |  | 0 | 0 | 0 | 0
251817 | MANILHA,SAPATILHA,AZ,5000DAN,D51003.0 | BMTO | BMTO | UN | PROGEN / PETROPOLIS | 1 | 0 | 0 | 0 | 0 | 0 | ZMBT | FEEM1400 | PROGEN / PETROPO |  | 0 | 0 | 0 | 0
251817 | MANILHA,SAPATILHA,AZ,5000DAN,D51003.0 | BMTS | BMTS | UN | PTF ENEL / MACAÉ | 66 | 0 | 0 | 0 | 0 | 0 | ZMBT | FEEM1400 | DEP PTF ENEL/MAC |  | 0 | 0 | 0 | 0
251817 | MANILHA,SAPATILHA,AZ,5000DAN,D51003.0 | BMTW | BMTW | UN | PSE / NITEROI | 139 | 0 | 0 | 0 | 0 | 0 | ZMBT | FEEM1400 | DEP.PSE / NITERO |  | 0 | 0 | 0 | 0
251817 | MANILHA,SAPATILHA,AZ,5000DAN,D51003.0 | BMUA | BMUA | UN | ELGEMIG / MARICÁ | 490 | 0 | 0 | 0 | 0 | 0 | ZMBT | FEEM1400 | ELGEMIG / MARICÁ |  | 0 | 0 | 0 | 0
251817 | MANILHA,SAPATILHA,AZ,5000DAN,D51003.0 | BMUB |  | UN | PTF ENEL / CAMPOS / MANUT | 0 | 90 | 0 | 0 | 90 | 0 | ZMBT | FEEM1400 |  |  | 0 | 0 | 0 | 0
251817 | MANILHA,SAPATILHA,AZ,5000DAN,D51003.0 | BMUB | BMUB | UN | PTF ENEL / CAMPOS / MANUT | 340 | 0 | 0 | 0 | 0 | 0 | ZMBT | FEEM1400 | DEP. PTF ENEL |  | 0 | 0 | 0 | 0
251817 | MANILHA,SAPATILHA,AZ,5000DAN,D51003.0 | BMUD | BMUD | UN | DEP. COMPEL | 365 | 0 | 0 | 0 | 0 | 0 | ZMBT | FEEM1400 | DEP. COMPEL |  | 0 | 0 | 0 | 0
251817 | MANILHA,SAPATILHA,AZ,5000DAN,D51003.0 | BMUE | BMUE | UN | PTF ENEL / MARICA / EMERG E MA | 64 | 0 | 0 | 0 | 0 | 0 | ZMBT | FEEM1400 | DEP.MARICA-RJ |  | 0 | 0 | 0 | 0
251817 | MANILHA,SAPATILHA,AZ,5000DAN,D51003.0 | BMUG | BMUG | UN | PTF ENEL / ITABORAI / EMER, MA | 31 | 0 | 0 | 0 | 0 | 0 | ZMBT | FEEM1400 | DEP.ITABORAI-RJ |  | 0 | 0 | 0 | 0
251817 | MANILHA,SAPATILHA,AZ,5000DAN,D51003.0 | BMUH | BMUH | UN | ENGELMIG - SOC SOT / CABO FRIO | 94 | 0 | 0 | 0 | 0 | 0 | ZMBT | FEEM1400 | DEP.CABO FRIO |  | 0 | 0 | 0 | 0
251817 | MANILHA,SAPATILHA,AZ,5000DAN,D51003.0 | BMUI | BMUI | UN | ENGELMIG - SOC SOT / ARARUAMA | 150 | 0 | 0 | 0 | 0 | 0 | ZMBT | FEEM1400 | DEP.ARARUAMA |  | 0 | 0 | 0 | 0
251817 | MANILHA,SAPATILHA,AZ,5000DAN,D51003.0 | BMUK | BMUK | UN | PSE - SOT / NITERÓI | 1299 | 0 | 0 | 0 | 0 | 0 | ZMBT | FEEM1400 | DEP.SOT/NITERÓI |  | 0 | 0 | 0 | 0
251817 | MANILHA,SAPATILHA,AZ,5000DAN,D51003.0 | BMUL | BMUL | UN | PSE - SOC / MAGÉ | 45 | 0 | 0 | 0 | 0 | 0 | ZMBT | FEEM1400 | DEP.SOC/MAGÉ-RJ |  | 0 | 0 | 0 | 0
251817 | MANILHA,SAPATILHA,AZ,5000DAN,D51003.0 | BMUM | BMUM | UN | ELLCA - SOT / MAGÉ | 396 | 0 | 0 | 0 | 0 | 0 | ZMBT | FEEM1400 | DEP.MAGÉ |  | 0 | 0 | 0 | 0
251825 | FITA DE ALUMINO;1 X 10MM;D76002.1 | BM01 | BM11 | KG | PTF CENTRAL MRO / ITABORAÍ-RJ | 37.5 | 0 | 0 | 0 | 0 | 0 | ZMBT | FEEM1400 | DEP.REG. MT/BT |  | 0 | 0 | 0 | 0
251825 | FITA DE ALUMINO;1 X 10MM;D76002.1 | BMAU | BMAU | KG | ENGELMIG / CAMPOS-RJ | 45.61 | 0 | 0 | 0 | 0 | 0 | ZMBT | FEEM1400 | DEP. ENGELMIG |  | 0 | 0 | 0 | 0
251825 | FITA DE ALUMINO;1 X 10MM;D76002.1 | BMBV | BMBV | KG | PTF ENEL / PADUA-RJ | 22.5 | 0 | 0 | 0 | 0 | 0 | ZMBT | FEEM1400 | DEP. PTF ENEL |  | 0 | 0 | 0 | 0
251825 | FITA DE ALUMINO;1 X 10MM;D76002.1 | BMBY | BMBY | KG | PTF ENEL / ITAPERUNA-RJ | 23 | 0 | 0 | 0 | 0 | 0 | ZMBT | FEEM1400 | DEP. PTF ENEL |  | 0 | 0 | 0 | 0
251825 | FITA DE ALUMINO;1 X 10MM;D76002.1 | BMTB | BMTB | KG | INDICA / CANTAGALO-RJ | 5.53 | 0 | 0 | 0 | 0 | 0 | ZMBT | FEEM1400 | DEP. INDICA |  | 0 | 0 | 0 | 0
251825 | FITA DE ALUMINO;1 X 10MM;D76002.1 | BMTC | BMTC | KG | INDICA / PADUA-RJ | 46.69 | 0 | 0 | 0 | 0 | 0 | ZMBT | FEEM1400 | DEP. INDICA |  | 0 | 0 | 0 | 0
251825 | FITA DE ALUMINO;1 X 10MM;D76002.1 | BMUB | BMUB | KG | PTF ENEL / CAMPOS / MANUT | 21.36 | 0 | 0 | 0 | 0 | 0 | ZMBT | FEEM1400 | DEP. PTF ENEL |  | 0 | 0 | 0 | 0
251825 | FITA DE ALUMINO;1 X 10MM;D76002.1 | BMUD | BMUD | KG | DEP. COMPEL | 15.21 | 0 | 0 | 0 | 0 | 0 | ZMBT | FEEM1400 | DEP. COMPEL |  | 0 | 0 | 0 | 0
251825 | FITA DE ALUMINO;1 X 10MM;D76002.1 | BMUK | BMUK | KG | PSE - SOT / NITERÓI | 24 | 0 | 0 | 0 | 0 | 0 | ZMBT | FEEM1400 | DEP.SOT/NITERÓI |  | 0 | 0 | 0 | 0
251831 | PERFIL U,900MM,ACO,PMBR440.02 | BM01 | BM11 | PEÇ | PTF CENTRAL MRO / ITABORAÍ-RJ | 23 | 0 | 0 | 0 | 0 | 0 | ZMBT | FEEM1400 | DEP.REG. MT/BT |  | 0 | 0 | 0 | 0
251831 | PERFIL U,900MM,ACO,PMBR440.02 | BMAS | BMAS | PEÇ | PROGEN / MACAÉ-RJ | 3 | 0 | 0 | 0 | 0 | 0 | ZMBT | FEEM1400 | DEP. PROGEN |  | 0 | 0 | 0 | 0
251831 | PERFIL U,900MM,ACO,PMBR440.02 | BMAT | BMAT | PEÇ | ENGELMIG / ITAPERUNA-RJ | 6 | 0 | 0 | 0 | 0 | 0 | ZMBT | FEEM1400 | DEP. ENGELMIG |  | 0 | 0 | 0 | 0
251831 | PERFIL U,900MM,ACO,PMBR440.02 | BMBY | BMBY | PEÇ | PTF ENEL / ITAPERUNA-RJ | 10 | 0 | 0 | 0 | 0 | 0 | ZMBT | FEEM1400 | DEP. PTF ENEL |  | 0 | 0 | 0 | 0
251831 | PERFIL U,900MM,ACO,PMBR440.02 | BMTB | BMTB | PEÇ | INDICA / CANTAGALO-RJ | 23 | 0 | 0 | 0 | 0 | 0 | ZMBT | FEEM1400 | DEP. INDICA |  | 0 | 0 | 0 | 0
251831 | PERFIL U,900MM,ACO,PMBR440.02 | BMTF | BMTF | PEÇ | ELLCA / ANGRA | 23 | 0 | 0 | 0 | 0 | 0 | ZMBT | FEEM1400 | ELLCA / ANGRA |  | 0 | 0 | 0 | 0
251831 | PERFIL U,900MM,ACO,PMBR440.02 | BMTG | BMTG | PEÇ | ENGELMIG / RESENDE | 1 | 0 | 0 | 0 | 0 | 0 | ZMBT | FEEM1400 | ENGELMIG / RESEN |  | 0 | 0 | 0 | 0
251831 | PERFIL U,900MM,ACO,PMBR440.02 | BMTM | BMTM | PEÇ | PTF ENEL / ANGRA | 11 | 0 | 0 | 0 | 0 | 0 | ZMBT | FEEM1400 | DEP PTF ENEL/AN |  | 0 | 0 | 0 | 0
251831 | PERFIL U,900MM,ACO,PMBR440.02 | BMTW | BMTW | PEÇ | PSE / NITEROI | 1 | 0 | 0 | 0 | 0 | 0 | ZMBT | FEEM1400 | DEP.PSE / NITERO |  | 0 | 0 | 0 | 0
251831 | PERFIL U,900MM,ACO,PMBR440.02 | BMUK | BMUK | PEÇ | PSE - SOT / NITERÓI | 4 | 0 | 0 | 0 | 0 | 0 | ZMBT | FEEM1400 | DEP.SOT/NITERÓI |  | 0 | 0 | 0 | 0
251832 | CINTA,P/POSTE CIRC,150MM,D435.07 | BMAT | BMAT | PEÇ | ENGELMIG / ITAPERUNA-RJ | 24 | 0 | 0 | 0 | 0 | 0 | ZMBT | FEEM1400 | DEP. ENGELMIG |  | 0 | 0 | 0 | 0
251832 | CINTA,P/POSTE CIRC,150MM,D435.07 | BMAU | BMAU | PEÇ | ENGELMIG / CAMPOS-RJ | 17 | 0 | 0 | 0 | 0 | 0 | ZMBT | FEEM1400 | DEP. ENGELMIG |  | 0 | 0 | 0 | 0
251832 | CINTA,P/POSTE CIRC,150MM,D435.07 | BMBV | BMBV | PEÇ | PTF ENEL / PADUA-RJ | 46 | 0 | 0 | 0 | 0 | 0 | ZMBT | FEEM1400 | DEP. PTF ENEL |  | 0 | 0 | 0 | 0
251832 | CINTA,P/POSTE CIRC,150MM,D435.07 | BMTB |  | PEÇ | INDICA / CANTAGALO-RJ | 0 | 28 | 0 | 0 | 28 | 0 | ZMBT | FEEM1400 |  |  | 0 | 0 | 0 | 0
251832 | CINTA,P/POSTE CIRC,150MM,D435.07 | BMTB | BMTB | PEÇ | INDICA / CANTAGALO-RJ | 0 | 0 | 50 | 0 | 0 | 0 | ZMBT | FEEM1400 | DEP. INDICA |  | 0 | 0 | 0 | 0
251832 | CINTA,P/POSTE CIRC,150MM,D435.07 | BMTF | BMTF | PEÇ | ELLCA / ANGRA | 7 | 0 | 0 | 0 | 0 | 0 | ZMBT | FEEM1400 | ELLCA / ANGRA |  | 0 | 0 | 0 | 0
251832 | CINTA,P/POSTE CIRC,150MM,D435.07 | BMTG | BMTG | PEÇ | ENGELMIG / RESENDE | 29 | 0 | 0 | 0 | 0 | 0 | ZMBT | FEEM1400 | ENGELMIG / RESEN |  | 0 | 0 | 0 | 0
251832 | CINTA,P/POSTE CIRC,150MM,D435.07 | BMTK | BMTK | PEÇ | PROGEN / TERESOPOLIS | 90 | 0 | 0 | 0 | 0 | 0 | ZMBT | FEEM1400 | PROGEN / TERESOP |  | 0 | 0 | 0 | 0
251832 | CINTA,P/POSTE CIRC,150MM,D435.07 | BMTM | BMTM | PEÇ | PTF ENEL / ANGRA | 77 | 0 | 0 | 0 | 0 | 0 | ZMBT | FEEM1400 | DEP PTF ENEL/AN |  | 0 | 0 | 0 | 0
251832 | CINTA,P/POSTE CIRC,150MM,D435.07 | BMTO | BMTO | PEÇ | PROGEN / PETROPOLIS | 75 | 0 | 0 | 0 | 0 | 0 | ZMBT | FEEM1400 | PROGEN / PETROPO |  | 0 | 0 | 0 | 0
251832 | CINTA,P/POSTE CIRC,150MM,D435.07 | BMTT | BMTT | PEÇ | ELLCA / NITEROI-RJ | 176 | 0 | 0 | 0 | 0 | 0 | ZMBT | FEEM1400 | ELLCA |  | 0 | 0 | 0 | 0
251832 | CINTA,P/POSTE CIRC,150MM,D435.07 | BMTW | BMTW | PEÇ | PSE / NITEROI | 14 | 0 | 0 | 0 | 0 | 0 | ZMBT | FEEM1400 | DEP.PSE / NITERO |  | 0 | 0 | 0 | 0
251832 | CINTA,P/POSTE CIRC,150MM,D435.07 | BMUA | BMUA | PEÇ | ELGEMIG / MARICÁ | 108 | 0 | 0 | 0 | 0 | 0 | ZMBT | FEEM1400 | ELGEMIG / MARICÁ |  | 0 | 0 | 0 | 0
251832 | CINTA,P/POSTE CIRC,150MM,D435.07 | BMUB | BMUB | PEÇ | PTF ENEL / CAMPOS / MANUT | 21 | 0 | 0 | 0 | 0 | 0 | ZMBT | FEEM1400 | DEP. PTF ENEL |  | 0 | 0 | 0 | 0
251832 | CINTA,P/POSTE CIRC,150MM,D435.07 | BMUD | BMUD | PEÇ | DEP. COMPEL | 45 | 0 | 0 | 0 | 0 | 0 | ZMBT | FEEM1400 | DEP. COMPEL |  | 0 | 0 | 0 | 0
251832 | CINTA,P/POSTE CIRC,150MM,D435.07 | BMUK | BMUK | PEÇ | PSE - SOT / NITERÓI | 36 | 0 | 0 | 0 | 0 | 0 | ZMBT | FEEM1400 | DEP.SOT/NITERÓI |  | 0 | 0 | 0 | 0
251832 | CINTA,P/POSTE CIRC,150MM,D435.07 | BMUM | BMUM | PEÇ | ELLCA - SOT / MAGÉ | 26 | 0 | 0 | 0 | 0 | 0 | ZMBT | FEEM1400 | DEP.MAGÉ |  | 0 | 0 | 0 | 0
251833 | CINTA,P/POSTE CIRC,170MM,D435.07 | BM01 | BM11 | PEÇ | PTF CENTRAL MRO / ITABORAÍ-RJ | 1410 | 0 | 0 | 0 | 0 | 0 | ZMBT | FEEM1400 | DEP.REG. MT/BT |  | 0 | 0 | 0 | 0
251833 | CINTA,P/POSTE CIRC,170MM,D435.07 | BMAS | BMAS | PEÇ | PROGEN / MACAÉ-RJ | 168 | 0 | 0 | 0 | 0 | 0 | ZMBT | FEEM1400 | DEP. PROGEN |  | 0 | 0 | 0 | 0
251833 | CINTA,P/POSTE CIRC,170MM,D435.07 | BMAT | BMAT | PEÇ | ENGELMIG / ITAPERUNA-RJ | 74 | 0 | 0 | 0 | 0 | 0 | ZMBT | FEEM1400 | DEP. ENGELMIG |  | 0 | 0 | 0 | 0
251833 | CINTA,P/POSTE CIRC,170MM,D435.07 | BMAU |  | PEÇ | ENGELMIG / CAMPOS-RJ | 0 | 20 | 0 | 0 | 20 | 0 | ZMBT | FEEM1400 |  |  | 0 | 0 | 0 | 0
251833 | CINTA,P/POSTE CIRC,170MM,D435.07 | BMAU | BMAU | PEÇ | ENGELMIG / CAMPOS-RJ | 76 | 0 | 0 | 0 | 0 | 0 | ZMBT | FEEM1400 | DEP. ENGELMIG |  | 0 | 0 | 0 | 0
251833 | CINTA,P/POSTE CIRC,170MM,D435.07 | BMBR | BMBR | PEÇ | ELLCA / SÃO GONÇALO-RJ | 20 | 0 | 0 | 0 | 0 | 0 | ZMBT | FEEM1400 | DEP. ELLCA |  | 0 | 0 | 0 | 0
251833 | CINTA,P/POSTE CIRC,170MM,D435.07 | BMBV | BMBV | PEÇ | PTF ENEL / PADUA-RJ | 279 | 0 | 0 | 0 | 0 | 0 | ZMBT | FEEM1400 | DEP. PTF ENEL |  | 0 | 0 | 0 | 0
251833 | CINTA,P/POSTE CIRC,170MM,D435.07 | BMBY |  | PEÇ | PTF ENEL / ITAPERUNA-RJ | 0 | 11 | 0 | 0 | 11 | 0 | ZMBT | FEEM1400 |  |  | 0 | 0 | 0 | 0
251833 | CINTA,P/POSTE CIRC,170MM,D435.07 | BMBY | BMBY | PEÇ | PTF ENEL / ITAPERUNA-RJ | 322 | 0 | 0 | 0 | 0 | 0 | ZMBT | FEEM1400 | DEP. PTF ENEL |  | 0 | 0 | 0 | 0
251833 | CINTA,P/POSTE CIRC,170MM,D435.07 | BMTB |  | PEÇ | INDICA / CANTAGALO-RJ | 0 | 136 | 0 | 0 | 136 | 0 | ZMBT | FEEM1400 |  |  | 0 | 0 | 0 | 0
251833 | CINTA,P/POSTE CIRC,170MM,D435.07 | BMTB | BMTB | PEÇ | INDICA / CANTAGALO-RJ | 0 | 0 | 120 | 0 | 0 | 0 | ZMBT | FEEM1400 | DEP. INDICA |  | 0 | 0 | 0 | 0
251833 | CINTA,P/POSTE CIRC,170MM,D435.07 | BMTC | BMTC | PEÇ | INDICA / PADUA-RJ | 55 | 0 | 0 | 0 | 0 | 0 | ZMBT | FEEM1400 | DEP. INDICA |  | 0 | 0 | 0 | 0
251833 | CINTA,P/POSTE CIRC,170MM,D435.07 | BMTF | BMTF | PEÇ | ELLCA / ANGRA | 199 | 0 | 0 | 0 | 0 | 0 | ZMBT | FEEM1400 | ELLCA / ANGRA |  | 0 | 0 | 0 | 0
251833 | CINTA,P/POSTE CIRC,170MM,D435.07 | BMTG | BMTG | PEÇ | ENGELMIG / RESENDE | 63 | 0 | 0 | 0 | 0 | 0 | ZMBT | FEEM1400 | ENGELMIG / RESEN |  | 0 | 0 | 0 | 0
251833 | CINTA,P/POSTE CIRC,170MM,D435.07 | BMTK | BMTK | PEÇ | PROGEN / TERESOPOLIS | 1 | 0 | 0 | 0 | 0 | 0 | ZMBT | FEEM1400 | PROGEN / TERESOP |  | 0 | 0 | 0 | 0
251833 | CINTA,P/POSTE CIRC,170MM,D435.07 | BMTM | BMTM | PEÇ | PTF ENEL / ANGRA | 74 | 0 | 0 | 0 | 0 | 0 | ZMBT | FEEM1400 | DEP PTF ENEL/AN |  | 0 | 0 | 0 | 0
251833 | CINTA,P/POSTE CIRC,170MM,D435.07 | BMTO | BMTO | PEÇ | PROGEN / PETROPOLIS | 88 | 0 | 0 | 0 | 0 | 0 | ZMBT | FEEM1400 | PROGEN / PETROPO |  | 0 | 0 | 0 | 0
251833 | CINTA,P/POSTE CIRC,170MM,D435.07 | BMTS | BMTS | PEÇ | PTF ENEL / MACAÉ | 45 | 0 | 0 | 0 | 0 | 0 | ZMBT | FEEM1400 | DEP PTF ENEL/MAC |  | 0 | 0 | 0 | 0
251833 | CINTA,P/POSTE CIRC,170MM,D435.07 | BMTT | BMTT | PEÇ | ELLCA / NITEROI-RJ | 28 | 0 | 0 | 0 | 0 | 0 | ZMBT | FEEM1400 | ELLCA |  | 0 | 0 | 0 | 0
251833 | CINTA,P/POSTE CIRC,170MM,D435.07 | BMTW | BMTW | PEÇ | PSE / NITEROI | 6 | 0 | 0 | 0 | 0 | 0 | ZMBT | FEEM1400 | DEP.PSE / NITERO |  | 0 | 0 | 0 | 0
251833 | CINTA,P/POSTE CIRC,170MM,D435.07 | BMUA | BMUA | PEÇ | ELGEMIG / MARICÁ | 140 | 0 | 0 | 1 | 0 | 0 | ZMBT | FEEM1400 | ELGEMIG / MARICÁ |  | 0 | 0 | 0 | 0
251833 | CINTA,P/POSTE CIRC,170MM,D435.07 | BMUB | BMUB | PEÇ | PTF ENEL / CAMPOS / MANUT | 361 | 0 | 0 | 0 | 0 | 0 | ZMBT | FEEM1400 | DEP. PTF ENEL |  | 0 | 0 | 0 | 0
251833 | CINTA,P/POSTE CIRC,170MM,D435.07 | BMUD | BMUD | PEÇ | DEP. COMPEL | 16 | 0 | 0 | 0 | 0 | 0 | ZMBT | FEEM1400 | DEP. COMPEL |  | 0 | 0 | 0 | 0
251833 | CINTA,P/POSTE CIRC,170MM,D435.07 | BMUE | BMUE | PEÇ | PTF ENEL / MARICA / EMERG E MA | 10 | 0 | 0 | 0 | 0 | 0 | ZMBT | FEEM1400 | DEP.MARICA-RJ |  | 0 | 0 | 0 | 0
251833 | CINTA,P/POSTE CIRC,170MM,D435.07 | BMUF | BMUF | PEÇ | PTF ENEL / NITEROI / EMER, MAN | 126 | 0 | 0 | 0 | 0 | 0 | ZMBT | FEEM1400 | DEP.NITEROI-RJ |  | 0 | 0 | 0 | 0
251833 | CINTA,P/POSTE CIRC,170MM,D435.07 | BMUG | BMUG | PEÇ | PTF ENEL / ITABORAI / EMER, MA | 478 | 0 | 0 | 0 | 0 | 0 | ZMBT | FEEM1400 | DEP.ITABORAI-RJ |  | 0 | 0 | 0 | 0
251833 | CINTA,P/POSTE CIRC,170MM,D435.07 | BMUH |  | PEÇ | ENGELMIG - SOC SOT / CABO FRIO | 0 | 300 | 0 | 0 | 300 | 0 | ZMBT | FEEM1400 |  |  | 0 | 0 | 0 | 0
251833 | CINTA,P/POSTE CIRC,170MM,D435.07 | BMUI | BMUI | PEÇ | ENGELMIG - SOC SOT / ARARUAMA | 18 | 0 | 0 | 0 | 0 | 0 | ZMBT | FEEM1400 | DEP.ARARUAMA |  | 0 | 0 | 0 | 0
251833 | CINTA,P/POSTE CIRC,170MM,D435.07 | BMUK | BMUK | PEÇ | PSE - SOT / NITERÓI | 189 | 0 | 0 | 0 | 0 | 0 | ZMBT | FEEM1400 | DEP.SOT/NITERÓI |  | 0 | 0 | 0 | 0
251833 | CINTA,P/POSTE CIRC,170MM,D435.07 | BMUM | BMUM | PEÇ | ELLCA - SOT / MAGÉ | 170 | 0 | 0 | 0 | 0 | 0 | ZMBT | FEEM1400 | DEP.MAGÉ |  | 0 | 0 | 0 | 0
251834 | CINTA,P/POSTE CIRC,190MM,D435.07 | BM01 | BM11 | PEÇ | PTF CENTRAL MRO / ITABORAÍ-RJ | 2 | 0 | 0 | 0 | 0 | 0 | ZMBT | FEEM1400 | DEP.REG. MT/BT |  | 0 | 0 | 0 | 0
251834 | CINTA,P/POSTE CIRC,190MM,D435.07 | BMAS | BMAS | PEÇ | PROGEN / MACAÉ-RJ | 289 | 0 | 0 | 0 | 0 | 0 | ZMBT | FEEM1400 | DEP. PROGEN |  | 0 | 0 | 0 | 0
251834 | CINTA,P/POSTE CIRC,190MM,D435.07 | BMAU | BMAU | PEÇ | ENGELMIG / CAMPOS-RJ | 291 | 0 | 0 | 0 | 0 | 0 | ZMBT | FEEM1400 | DEP. ENGELMIG |  | 0 | 0 | 0 | 0
251834 | CINTA,P/POSTE CIRC,190MM,D435.07 | BMBR | BMBR | PEÇ | ELLCA / SÃO GONÇALO-RJ | 10 | 0 | 0 | 0 | 0 | 0 | ZMBT | FEEM1400 | DEP. ELLCA |  | 0 | 0 | 0 | 0
251834 | CINTA,P/POSTE CIRC,190MM,D435.07 | BMBV | BMBV | PEÇ | PTF ENEL / PADUA-RJ | 247 | 0 | 0 | 0 | 0 | 0 | ZMBT | FEEM1400 | DEP. PTF ENEL |  | 0 | 0 | 0 | 0
251834 | CINTA,P/POSTE CIRC,190MM,D435.07 | BMBY | BMBY | PEÇ | PTF ENEL / ITAPERUNA-RJ | 294 | 0 | 0 | 0 | 0 | 0 | ZMBT | FEEM1400 | DEP. PTF ENEL |  | 0 | 0 | 0 | 0
251834 | CINTA,P/POSTE CIRC,190MM,D435.07 | BMTB |  | PEÇ | INDICA / CANTAGALO-RJ | 0 | 39 | 0 | 0 | 39 | 0 | ZMBT | FEEM1400 |  |  | 0 | 0 | 0 | 0
251834 | CINTA,P/POSTE CIRC,190MM,D435.07 | BMTB | BMTB | PEÇ | INDICA / CANTAGALO-RJ | 0 | 0 | 49 | 0 | 0 | 0 | ZMBT | FEEM1400 | DEP. INDICA |  | 0 | 0 | 0 | 0
251834 | CINTA,P/POSTE CIRC,190MM,D435.07 | BMTF | BMTF | PEÇ | ELLCA / ANGRA | 350 | 0 | 0 | 0 | 0 | 0 | ZMBT | FEEM1400 | ELLCA / ANGRA |  | 0 | 0 | 0 | 0
251834 | CINTA,P/POSTE CIRC,190MM,D435.07 | BMTG | BMTG | PEÇ | ENGELMIG / RESENDE | 78 | 0 | 0 | 0 | 0 | 0 | ZMBT | FEEM1400 | ENGELMIG / RESEN |  | 0 | 0 | 0 | 0
251834 | CINTA,P/POSTE CIRC,190MM,D435.07 | BMTK | BMTK | PEÇ | PROGEN / TERESOPOLIS | 11 | 0 | 0 | 0 | 0 | 0 | ZMBT | FEEM1400 | PROGEN / TERESOP |  | 0 | 0 | 0 | 0
251834 | CINTA,P/POSTE CIRC,190MM,D435.07 | BMTM | BMTM | PEÇ | PTF ENEL / ANGRA | 125 | 0 | 0 | 0 | 0 | 0 | ZMBT | FEEM1400 | DEP PTF ENEL/AN |  | 0 | 0 | 0 | 0
251834 | CINTA,P/POSTE CIRC,190MM,D435.07 | BMTS | BMTS | PEÇ | PTF ENEL / MACAÉ | 8 | 0 | 0 | 0 | 0 | 0 | ZMBT | FEEM1400 | DEP PTF ENEL/MAC |  | 0 | 0 | 0 | 0
251834 | CINTA,P/POSTE CIRC,190MM,D435.07 | BMTT | BMTT | PEÇ | ELLCA / NITEROI-RJ | 10 | 0 | 0 | 0 | 0 | 0 | ZMBT | FEEM1400 | ELLCA |  | 0 | 0 | 0 | 0
251834 | CINTA,P/POSTE CIRC,190MM,D435.07 | BMTW | BMTW | PEÇ | PSE / NITEROI | 1 | 0 | 0 | 0 | 0 | 0 | ZMBT | FEEM1400 | DEP.PSE / NITERO |  | 0 | 0 | 0 | 0
251834 | CINTA,P/POSTE CIRC,190MM,D435.07 | BMUA | BMUA | PEÇ | ELGEMIG / MARICÁ | 106 | 0 | 0 | 0 | 0 | 0 | ZMBT | FEEM1400 | ELGEMIG / MARICÁ |  | 0 | 0 | 0 | 0
251834 | CINTA,P/POSTE CIRC,190MM,D435.07 | BMUB | BMUB | PEÇ | PTF ENEL / CAMPOS / MANUT | 117 | 0 | 0 | 0 | 0 | 0 | ZMBT | FEEM1400 | DEP. PTF ENEL |  | 0 | 0 | 0 | 0
251834 | CINTA,P/POSTE CIRC,190MM,D435.07 | BMUD | BMUD | PEÇ | DEP. COMPEL | 70 | 0 | 0 | 0 | 0 | 0 | ZMBT | FEEM1400 | DEP. COMPEL |  | 0 | 0 | 0 | 0
251834 | CINTA,P/POSTE CIRC,190MM,D435.07 | BMUE | BMUE | PEÇ | PTF ENEL / MARICA / EMERG E MA | 10 | 0 | 0 | 0 | 0 | 0 | ZMBT | FEEM1400 | DEP.MARICA-RJ |  | 0 | 0 | 0 | 0
251834 | CINTA,P/POSTE CIRC,190MM,D435.07 | BMUF | BMUF | PEÇ | PTF ENEL / NITEROI / EMER, MAN | 289 | 0 | 0 | 0 | 0 | 0 | ZMBT | FEEM1400 | DEP.NITEROI-RJ |  | 0 | 0 | 0 | 0
251834 | CINTA,P/POSTE CIRC,190MM,D435.07 | BMUG | BMUG | PEÇ | PTF ENEL / ITABORAI / EMER, MA | 437 | 0 | 0 | 0 | 0 | 0 | ZMBT | FEEM1400 | DEP.ITABORAI-RJ |  | 0 | 0 | 0 | 0
251834 | CINTA,P/POSTE CIRC,190MM,D435.07 | BMUH | BMUH | PEÇ | ENGELMIG - SOC SOT / CABO FRIO | 314 | 0 | 0 | 0 | 0 | 0 | ZMBT | FEEM1400 | DEP.CABO FRIO |  | 0 | 0 | 0 | 0
251834 | CINTA,P/POSTE CIRC,190MM,D435.07 | BMUI | BMUI | PEÇ | ENGELMIG - SOC SOT / ARARUAMA | 23 | 0 | 0 | 0 | 0 | 0 | ZMBT | FEEM1400 | DEP.ARARUAMA |  | 0 | 0 | 0 | 0
251834 | CINTA,P/POSTE CIRC,190MM,D435.07 | BMUK | BMUK | PEÇ | PSE - SOT / NITERÓI | 139 | 0 | 0 | 0 | 0 | 0 | ZMBT | FEEM1400 | DEP.SOT/NITERÓI |  | 0 | 0 | 0 | 0
251834 | CINTA,P/POSTE CIRC,190MM,D435.07 | BMUM | BMUM | PEÇ | ELLCA - SOT / MAGÉ | 452 | 0 | 0 | 0 | 0 | 0 | ZMBT | FEEM1400 | DEP.MAGÉ |  | 0 | 0 | 0 | 0
251835 | CINTA,P/POSTE CIRC,210MM,D435.07 | BM01 | BM11 | PEÇ | PTF CENTRAL MRO / ITABORAÍ-RJ | 6000 | 0 | 0 | 0 | 0 | 0 | ZMBT | FEEM1400 | DEP.REG. MT/BT |  | 0 | 0 | 0 | 0
251835 | CINTA,P/POSTE CIRC,210MM,D435.07 | BM76 | BM76 | PEÇ | HV MAGÉ / MAGÉ-RJ | 79 | 0 | 0 | 0 | 0 | 0 | ZMBT | FEEM1400 | DEP. AT 2 AMPLA |  | 0 | 0 | 0 | 0
251835 | CINTA,P/POSTE CIRC,210MM,D435.07 | BMAT | BMAT | PEÇ | ENGELMIG / ITAPERUNA-RJ | 110 | 0 | 0 | 0 | 0 | 0 | ZMBT | FEEM1400 | DEP. ENGELMIG |  | 0 | 0 | 0 | 0
251835 | CINTA,P/POSTE CIRC,210MM,D435.07 | BMBR | BMBR | PEÇ | ELLCA / SÃO GONÇALO-RJ | 22 | 0 | 0 | 0 | 0 | 0 | ZMBT | FEEM1400 | DEP. ELLCA |  | 0 | 0 | 0 | 0
251835 | CINTA,P/POSTE CIRC,210MM,D435.07 | BMTB |  | PEÇ | INDICA / CANTAGALO-RJ | 0 | 6 | 0 | 0 | 6 | 0 | ZMBT | FEEM1400 |  |  | 0 | 0 | 0 | 0
251835 | CINTA,P/POSTE CIRC,210MM,D435.07 | BMTM | BMTM | PEÇ | PTF ENEL / ANGRA | 64 | 0 | 0 | 0 | 0 | 0 | ZMBT | FEEM1400 | DEP PTF ENEL/AN |  | 0 | 0 | 0 | 0
251835 | CINTA,P/POSTE CIRC,210MM,D435.07 | BMTW | BMTW | PEÇ | PSE / NITEROI | 4 | 0 | 0 | 0 | 0 | 0 | ZMBT | FEEM1400 | DEP.PSE / NITERO |  | 0 | 0 | 0 | 0
251835 | CINTA,P/POSTE CIRC,210MM,D435.07 | BMUG | BMUG | PEÇ | PTF ENEL / ITABORAI / EMER, MA | 3 | 0 | 0 | 0 | 0 | 0 | ZMBT | FEEM1400 | DEP.ITABORAI-RJ |  | 0 | 0 | 0 | 0
251835 | CINTA,P/POSTE CIRC,210MM,D435.07 | BMUI | BMUI | PEÇ | ENGELMIG - SOC SOT / ARARUAMA | 21 | 0 | 0 | 0 | 0 | 0 | ZMBT | FEEM1400 | DEP.ARARUAMA |  | 0 | 0 | 0 | 0
251835 | CINTA,P/POSTE CIRC,210MM,D435.07 | BMUM | BMUM | PEÇ | ELLCA - SOT / MAGÉ | 241 | 0 | 0 | 0 | 0 | 0 | ZMBT | FEEM1400 | DEP.MAGÉ |  | 0 | 0 | 0 | 0
251836 | CINTA,P/POSTE CIRC,310MM,D435.07 | BM01 |  | PEÇ | PTF CENTRAL MRO / ITABORAÍ-RJ | 0 | 3 | 0 | 0 | 3 | 0 | ZMBT | FEEM1400 |  |  | 0 | 0 | 0 | 0
251836 | CINTA,P/POSTE CIRC,310MM,D435.07 | BM01 | BM11 | PEÇ | PTF CENTRAL MRO / ITABORAÍ-RJ | 3 | 0 | 0 | 0 | 0 | 0 | ZMBT | FEEM1400 | DEP.REG. MT/BT |  | 0 | 0 | 0 | 0
251836 | CINTA,P/POSTE CIRC,310MM,D435.07 | BM76 | BM76 | PEÇ | HV MAGÉ / MAGÉ-RJ | 12 | 0 | 0 | 0 | 0 | 0 | ZMBT | FEEM1400 | DEP. AT 2 AMPLA |  | 0 | 0 | 0 | 0
251836 | CINTA,P/POSTE CIRC,310MM,D435.07 | BMAT | BMAT | PEÇ | ENGELMIG / ITAPERUNA-RJ | 3 | 0 | 0 | 0 | 0 | 0 | ZMBT | FEEM1400 | DEP. ENGELMIG |  | 0 | 0 | 0 | 0
251836 | CINTA,P/POSTE CIRC,310MM,D435.07 | BMAU | BMAU | PEÇ | ENGELMIG / CAMPOS-RJ | 52 | 0 | 0 | 0 | 0 | 0 | ZMBT | FEEM1400 | DEP. ENGELMIG |  | 0 | 0 | 0 | 0
251836 | CINTA,P/POSTE CIRC,310MM,D435.07 | BMBV | BMBV | PEÇ | PTF ENEL / PADUA-RJ | 52 | 0 | 0 | 0 | 0 | 0 | ZMBT | FEEM1400 | DEP. PTF ENEL |  | 0 | 0 | 0 | 0
251836 | CINTA,P/POSTE CIRC,310MM,D435.07 | BMTB | BMTB | PEÇ | INDICA / CANTAGALO-RJ | 0 | 0 | 4 | 0 | 0 | 0 | ZMBT | FEEM1400 | DEP. INDICA |  | 0 | 0 | 0 | 0
251836 | CINTA,P/POSTE CIRC,310MM,D435.07 | BMTG | BMTG | PEÇ | ENGELMIG / RESENDE | 7 | 0 | 0 | 0 | 0 | 0 | ZMBT | FEEM1400 | ENGELMIG / RESEN |  | 0 | 0 | 0 | 0
251836 | CINTA,P/POSTE CIRC,310MM,D435.07 | BMTM | BMTM | PEÇ | PTF ENEL / ANGRA | 29 | 0 | 0 | 0 | 0 | 0 | ZMBT | FEEM1400 | DEP PTF ENEL/AN |  | 0 | 0 | 0 | 0
251836 | CINTA,P/POSTE CIRC,310MM,D435.07 | BMTS | BMTS | PEÇ | PTF ENEL / MACAÉ | 46 | 0 | 0 | 0 | 0 | 0 | ZMBT | FEEM1400 | DEP PTF ENEL/MAC |  | 0 | 0 | 0 | 0
251836 | CINTA,P/POSTE CIRC,310MM,D435.07 | BMTW | BMTW | PEÇ | PSE / NITEROI | 3 | 0 | 0 | 0 | 0 | 0 | ZMBT | FEEM1400 | DEP.PSE / NITERO |  | 0 | 0 | 0 | 0
251837 | CINTA,P/POSTE CIRC,330MM,D435.07 | BM01 | BM11 | PEÇ | PTF CENTRAL MRO / ITABORAÍ-RJ | 40 | 0 | 0 | 0 | 0 | 0 | ZMBT | FEEM1400 | DEP.REG. MT/BT |  | 0 | 0 | 0 | 0
251837 | CINTA,P/POSTE CIRC,330MM,D435.07 | BM76 | BM76 | PEÇ | HV MAGÉ / MAGÉ-RJ | 10 | 0 | 0 | 0 | 0 | 0 | ZMBT | FEEM1400 | DEP. AT 2 AMPLA |  | 0 | 0 | 0 | 0
251837 | CINTA,P/POSTE CIRC,330MM,D435.07 | BMAT | BMAT | PEÇ | ENGELMIG / ITAPERUNA-RJ | 6 | 0 | 0 | 0 | 0 | 0 | ZMBT | FEEM1400 | DEP. ENGELMIG |  | 0 | 0 | 0 | 0
251837 | CINTA,P/POSTE CIRC,330MM,D435.07 | BMAU | BMAU | PEÇ | ENGELMIG / CAMPOS-RJ | 27 | 0 | 0 | 0 | 0 | 0 | ZMBT | FEEM1400 | DEP. ENGELMIG |  | 0 | 0 | 0 | 0
251837 | CINTA,P/POSTE CIRC,330MM,D435.07 | BMBR | BMBR | PEÇ | ELLCA / SÃO GONÇALO-RJ | 6 | 0 | 0 | 0 | 0 | 0 | ZMBT | FEEM1400 | DEP. ELLCA |  | 0 | 0 | 0 | 0
251837 | CINTA,P/POSTE CIRC,330MM,D435.07 | BMBV | BMBV | PEÇ | PTF ENEL / PADUA-RJ | 14 | 0 | 0 | 0 | 0 | 0 | ZMBT | FEEM1400 | DEP. PTF ENEL |  | 0 | 0 | 0 | 0
251837 | CINTA,P/POSTE CIRC,330MM,D435.07 | BMTB | BMTB | PEÇ | INDICA / CANTAGALO-RJ | 0 | 0 | 40 | 0 | 0 | 0 | ZMBT | FEEM1400 | DEP. INDICA |  | 0 | 0 | 0 | 0
251837 | CINTA,P/POSTE CIRC,330MM,D435.07 | BMTF | BMTF | PEÇ | ELLCA / ANGRA | 121 | 0 | 0 | 0 | 0 | 0 | ZMBT | FEEM1400 | ELLCA / ANGRA |  | 0 | 0 | 0 | 0
251837 | CINTA,P/POSTE CIRC,330MM,D435.07 | BMTG | BMTG | PEÇ | ENGELMIG / RESENDE | 33 | 0 | 0 | 0 | 0 | 0 | ZMBT | FEEM1400 | ENGELMIG / RESEN |  | 0 | 0 | 0 | 0
251837 | CINTA,P/POSTE CIRC,330MM,D435.07 | BMTK | BMTK | PEÇ | PROGEN / TERESOPOLIS | 17 | 0 | 0 | 0 | 0 | 0 | ZMBT | FEEM1400 | PROGEN / TERESOP |  | 0 | 0 | 0 | 0
251837 | CINTA,P/POSTE CIRC,330MM,D435.07 | BMTM | BMTM | PEÇ | PTF ENEL / ANGRA | 6 | 0 | 0 | 0 | 0 | 0 | ZMBT | FEEM1400 | DEP PTF ENEL/AN |  | 0 | 0 | 0 | 0
251837 | CINTA,P/POSTE CIRC,330MM,D435.07 | BMTS | BMTS | PEÇ | PTF ENEL / MACAÉ | 25 | 0 | 0 | 0 | 0 | 0 | ZMBT | FEEM1400 | DEP PTF ENEL/MAC |  | 0 | 0 | 0 | 0
251837 | CINTA,P/POSTE CIRC,330MM,D435.07 | BMTW | BMTW | PEÇ | PSE / NITEROI | 6 | 0 | 0 | 0 | 0 | 0 | ZMBT | FEEM1400 | DEP.PSE / NITERO |  | 0 | 0 | 0 | 0
251837 | CINTA,P/POSTE CIRC,330MM,D435.07 | BMUA | BMUA | PEÇ | ELGEMIG / MARICÁ | 7 | 0 | 0 | 0 | 0 | 0 | ZMBT | FEEM1400 | ELGEMIG / MARICÁ |  | 0 | 0 | 0 | 0
251837 | CINTA,P/POSTE CIRC,330MM,D435.07 | BMUB | BMUB | PEÇ | PTF ENEL / CAMPOS / MANUT | 4 | 0 | 0 | 0 | 0 | 0 | ZMBT | FEEM1400 | DEP. PTF ENEL |  | 0 | 0 | 0 | 0
251837 | CINTA,P/POSTE CIRC,330MM,D435.07 | BMUM | BMUM | PEÇ | ELLCA - SOT / MAGÉ | 3 | 0 | 0 | 0 | 0 | 0 | ZMBT | FEEM1400 | DEP.MAGÉ |  | 0 | 0 | 0 | 0
251838 | SELA P/ CRUZETA,AZ,116MM,58MM,D470.08 | BM01 | BM11 | PEÇ | PTF CENTRAL MRO / ITABORAÍ-RJ | 6108 | 0 | 45 | 0 | 0 | 0 | ZMBT | FEEM0701 | DEP.REG. MT/BT |  | 0 | 0 | 0 | 0
251838 | SELA P/ CRUZETA,AZ,116MM,58MM,D470.08 | BM76 | BM76 | PEÇ | HV MAGÉ / MAGÉ-RJ | 40 | 0 | 0 | 0 | 0 | 0 | ZMBT | FEEM0701 | DEP. AT 2 AMPLA |  | 0 | 0 | 0 | 0
251838 | SELA P/ CRUZETA,AZ,116MM,58MM,D470.08 | BMAS |  | PEÇ | PROGEN / MACAÉ-RJ | 0 | 300 | 0 | 0 | 300 | 0 | ZMBT | FEEM0701 |  |  | 0 | 0 | 0 | 0
251838 | SELA P/ CRUZETA,AZ,116MM,58MM,D470.08 | BMAT | BMAT | PEÇ | ENGELMIG / ITAPERUNA-RJ | 53 | 0 | 0 | 0 | 0 | 0 | ZMBT | FEEM0701 | DEP. ENGELMIG |  | 0 | 0 | 0 | 0
251838 | SELA P/ CRUZETA,AZ,116MM,58MM,D470.08 | BMAU |  | PEÇ | ENGELMIG / CAMPOS-RJ | 0 | 80 | 0 | 0 | 80 | 0 | ZMBT | FEEM0701 |  |  | 0 | 0 | 0 | 0
251838 | SELA P/ CRUZETA,AZ,116MM,58MM,D470.08 | BMAU | BMAU | PEÇ | ENGELMIG / CAMPOS-RJ | 118 | 0 | 0 | 0 | 0 | 0 | ZMBT | FEEM0701 | DEP. ENGELMIG |  | 0 | 0 | 0 | 0
251838 | SELA P/ CRUZETA,AZ,116MM,58MM,D470.08 | BMBR | BMBR | PEÇ | ELLCA / SÃO GONÇALO-RJ | 4 | 0 | 0 | 0 | 0 | 0 | ZMBT | FEEM0701 | DEP. ELLCA |  | 0 | 0 | 0 | 0
251838 | SELA P/ CRUZETA,AZ,116MM,58MM,D470.08 | BMBV | BMBV | PEÇ | PTF ENEL / PADUA-RJ | 171 | 0 | 0 | 0 | 0 | 0 | ZMBT | FEEM0701 | DEP. PTF ENEL |  | 0 | 0 | 0 | 0
251838 | SELA P/ CRUZETA,AZ,116MM,58MM,D470.08 | BMBY | BMBY | PEÇ | PTF ENEL / ITAPERUNA-RJ | 60 | 0 | 0 | 0 | 0 | 0 | ZMBT | FEEM0701 | DEP. PTF ENEL |  | 0 | 0 | 0 | 0
251838 | SELA P/ CRUZETA,AZ,116MM,58MM,D470.08 | BMTB |  | PEÇ | INDICA / CANTAGALO-RJ | 0 | 17 | 0 | 0 | 17 | 0 | ZMBT | FEEM0701 |  |  | 0 | 0 | 0 | 0
251838 | SELA P/ CRUZETA,AZ,116MM,58MM,D470.08 | BMTB | BMTB | PEÇ | INDICA / CANTAGALO-RJ | 208 | 0 | 69 | 0 | 0 | 0 | ZMBT | FEEM0701 | DEP. INDICA |  | 0 | 0 | 0 | 0
251838 | SELA P/ CRUZETA,AZ,116MM,58MM,D470.08 | BMTF | BMTF | PEÇ | ELLCA / ANGRA | 116 | 0 | 0 | 0 | 0 | 0 | ZMBT | FEEM0701 | ELLCA / ANGRA |  | 0 | 0 | 0 | 0
251838 | SELA P/ CRUZETA,AZ,116MM,58MM,D470.08 | BMTG | BMTG | PEÇ | ENGELMIG / RESENDE | 69 | 0 | 0 | 0 | 0 | 0 | ZMBT | FEEM0701 | ENGELMIG / RESEN |  | 0 | 0 | 0 | 0
251838 | SELA P/ CRUZETA,AZ,116MM,58MM,D470.08 | BMTK | BMTK | PEÇ | PROGEN / TERESOPOLIS | 17 | 0 | 0 | 0 | 0 | 0 | ZMBT | FEEM0701 | PROGEN / TERESOP |  | 0 | 0 | 0 | 0
251838 | SELA P/ CRUZETA,AZ,116MM,58MM,D470.08 | BMTM | BMTM | PEÇ | PTF ENEL / ANGRA | 68 | 0 | 0 | 0 | 0 | 0 | ZMBT | FEEM0701 | DEP PTF ENEL/AN |  | 0 | 0 | 0 | 0
251838 | SELA P/ CRUZETA,AZ,116MM,58MM,D470.08 | BMTS |  | PEÇ | PTF ENEL / MACAÉ | 0 | 20 | 0 | 0 | 20 | 0 | ZMBT | FEEM0701 |  |  | 0 | 0 | 0 | 0
251838 | SELA P/ CRUZETA,AZ,116MM,58MM,D470.08 | BMTT | BMTT | PEÇ | ELLCA / NITEROI-RJ | 24 | 0 | 0 | 0 | 0 | 0 | ZMBT | FEEM0701 | ELLCA |  | 0 | 0 | 0 | 0
251838 | SELA P/ CRUZETA,AZ,116MM,58MM,D470.08 | BMTW | BMTW | PEÇ | PSE / NITEROI | 3 | 0 | 0 | 0 | 0 | 0 | ZMBT | FEEM0701 | DEP.PSE / NITERO |  | 0 | 0 | 0 | 0
251838 | SELA P/ CRUZETA,AZ,116MM,58MM,D470.08 | BMUA | BMUA | PEÇ | ELGEMIG / MARICÁ | 77 | 0 | 0 | 0 | 0 | 0 | ZMBT | FEEM0701 | ELGEMIG / MARICÁ |  | 0 | 0 | 0 | 0
251838 | SELA P/ CRUZETA,AZ,116MM,58MM,D470.08 | BMUB |  | PEÇ | PTF ENEL / CAMPOS / MANUT | 0 | 80 | 0 | 0 | 80 | 0 | ZMBT | FEEM0701 |  |  | 0 | 0 | 0 | 0
251838 | SELA P/ CRUZETA,AZ,116MM,58MM,D470.08 | BMUB | BMUB | PEÇ | PTF ENEL / CAMPOS / MANUT | 5 | 0 | 0 | 0 | 0 | 0 | ZMBT | FEEM0701 | DEP. PTF ENEL |  | 0 | 0 | 0 | 0
251838 | SELA P/ CRUZETA,AZ,116MM,58MM,D470.08 | BMUD | BMUD | PEÇ | DEP. COMPEL | 517 | 0 | 0 | 0 | 0 | 0 | ZMBT | FEEM0701 | DEP. COMPEL |  | 0 | 0 | 0 | 0
251838 | SELA P/ CRUZETA,AZ,116MM,58MM,D470.08 | BMUF | BMUF | PEÇ | PTF ENEL / NITEROI / EMER, MAN | 298 | 0 | 0 | 0 | 0 | 0 | ZMBT | FEEM0701 | DEP.NITEROI-RJ |  | 0 | 0 | 0 | 0
251838 | SELA P/ CRUZETA,AZ,116MM,58MM,D470.08 | BMUG | BMUG | PEÇ | PTF ENEL / ITABORAI / EMER, MA | 334 | 0 | 0 | 0 | 0 | 0 | ZMBT | FEEM0701 | DEP.ITABORAI-RJ |  | 0 | 0 | 0 | 0
251838 | SELA P/ CRUZETA,AZ,116MM,58MM,D470.08 | BMUH | BMUH | PEÇ | ENGELMIG - SOC SOT / CABO FRIO | 74 | 0 | 0 | 0 | 0 | 0 | ZMBT | FEEM0701 | DEP.CABO FRIO |  | 0 | 0 | 0 | 0
251838 | SELA P/ CRUZETA,AZ,116MM,58MM,D470.08 | BMUI | BMUI | PEÇ | ENGELMIG - SOC SOT / ARARUAMA | 40 | 0 | 0 | 0 | 0 | 0 | ZMBT | FEEM0701 | DEP.ARARUAMA |  | 0 | 0 | 0 | 0
251838 | SELA P/ CRUZETA,AZ,116MM,58MM,D470.08 | BMUK | BMUK | PEÇ | PSE - SOT / NITERÓI | 669 | 0 | 0 | 0 | 0 | 0 | ZMBT | FEEM0701 | DEP.SOT/NITERÓI |  | 0 | 0 | 0 | 0
251838 | SELA P/ CRUZETA,AZ,116MM,58MM,D470.08 | BMUL | BMUL | PEÇ | PSE - SOC / MAGÉ | 20 | 0 | 0 | 0 | 0 | 0 | ZMBT | FEEM0701 | DEP.SOC/MAGÉ-RJ |  | 0 | 0 | 0 | 0
251838 | SELA P/ CRUZETA,AZ,116MM,58MM,D470.08 | BMUM | BMUM | PEÇ | ELLCA - SOT / MAGÉ | 816 | 0 | 0 | 0 | 0 | 0 | ZMBT | FEEM0701 | DEP.MAGÉ |  | 0 | 0 | 0 | 0
251839 | SUPOR,TRAFO,POSTE CIRC,225MM,TP1,D421.01 | BM01 | BM11 | PEÇ | PTF CENTRAL MRO / ITABORAÍ-RJ | 955 | 0 | 2 | 0 | 0 | 0 | ZMBT | FEEM1400 | DEP.REG. MT/BT |  | 0 | 0 | 0 | 0
251839 | SUPOR,TRAFO,POSTE CIRC,225MM,TP1,D421.01 | BMAS | BMAS | PEÇ | PROGEN / MACAÉ-RJ | 125 | 0 | 0 | 0 | 0 | 0 | ZMBT | FEEM1400 | DEP. PROGEN |  | 0 | 0 | 0 | 0
251839 | SUPOR,TRAFO,POSTE CIRC,225MM,TP1,D421.01 | BMAT | BMAT | PEÇ | ENGELMIG / ITAPERUNA-RJ | 56 | 0 | 0 | 0 | 0 | 0 | ZMBT | FEEM1400 | DEP. ENGELMIG |  | 0 | 0 | 0 | 0
251839 | SUPOR,TRAFO,POSTE CIRC,225MM,TP1,D421.01 | BMAU | BMAU | PEÇ | ENGELMIG / CAMPOS-RJ | 43 | 0 | 0 | 0 | 0 | 0 | ZMBT | FEEM1400 | DEP. ENGELMIG |  | 0 | 0 | 0 | 0
251839 | SUPOR,TRAFO,POSTE CIRC,225MM,TP1,D421.01 | BMBR | BMBR | PEÇ | ELLCA / SÃO GONÇALO-RJ | 1 | 0 | 0 | 0 | 0 | 0 | ZMBT | FEEM1400 | DEP. ELLCA |  | 0 | 0 | 0 | 0
251839 | SUPOR,TRAFO,POSTE CIRC,225MM,TP1,D421.01 | BMBV | BMBV | PEÇ | PTF ENEL / PADUA-RJ | 69 | 0 | 0 | 0 | 0 | 0 | ZMBT | FEEM1400 | DEP. PTF ENEL |  | 0 | 0 | 0 | 0
251839 | SUPOR,TRAFO,POSTE CIRC,225MM,TP1,D421.01 | BMBY | BMBY | PEÇ | PTF ENEL / ITAPERUNA-RJ | 26 | 0 | 0 | 0 | 0 | 0 | ZMBT | FEEM1400 | DEP. PTF ENEL |  | 0 | 0 | 0 | 0
251839 | SUPOR,TRAFO,POSTE CIRC,225MM,TP1,D421.01 | BMTB |  | PEÇ | INDICA / CANTAGALO-RJ | 0 | 4 | 0 | 0 | 4 | 0 | ZMBT | FEEM1400 |  |  | 0 | 0 | 0 | 0
251839 | SUPOR,TRAFO,POSTE CIRC,225MM,TP1,D421.01 | BMTB | BMTB | PEÇ | INDICA / CANTAGALO-RJ | 28 | 0 | 9 | 0 | 0 | 0 | ZMBT | FEEM1400 | DEP. INDICA |  | 0 | 0 | 0 | 0
251839 | SUPOR,TRAFO,POSTE CIRC,225MM,TP1,D421.01 | BMTC | BMTC | PEÇ | INDICA / PADUA-RJ | 15 | 0 | 0 | 0 | 0 | 0 | ZMBT | FEEM1400 | DEP. INDICA |  | 0 | 0 | 0 | 0
251839 | SUPOR,TRAFO,POSTE CIRC,225MM,TP1,D421.01 | BMTF | BMTF | PEÇ | ELLCA / ANGRA | 10 | 0 | 0 | 0 | 0 | 0 | ZMBT | FEEM1400 | ELLCA / ANGRA |  | 0 | 0 | 0 | 0
251839 | SUPOR,TRAFO,POSTE CIRC,225MM,TP1,D421.01 | BMTG | BMTG | PEÇ | ENGELMIG / RESENDE | 22 | 0 | 0 | 0 | 0 | 0 | ZMBT | FEEM1400 | ENGELMIG / RESEN |  | 0 | 0 | 0 | 0
251839 | SUPOR,TRAFO,POSTE CIRC,225MM,TP1,D421.01 | BMTK | BMTK | PEÇ | PROGEN / TERESOPOLIS | 41 | 0 | 0 | 0 | 0 | 0 | ZMBT | FEEM1400 | PROGEN / TERESOP |  | 0 | 0 | 0 | 0
251839 | SUPOR,TRAFO,POSTE CIRC,225MM,TP1,D421.01 | BMTM | BMTM | PEÇ | PTF ENEL / ANGRA | 34 | 0 | 0 | 0 | 0 | 0 | ZMBT | FEEM1400 | DEP PTF ENEL/AN |  | 0 | 0 | 0 | 0
251839 | SUPOR,TRAFO,POSTE CIRC,225MM,TP1,D421.01 | BMTO | BMTO | PEÇ | PROGEN / PETROPOLIS | 15 | 0 | 0 | 0 | 0 | 0 | ZMBT | FEEM1400 | PROGEN / PETROPO |  | 0 | 0 | 0 | 0
251839 | SUPOR,TRAFO,POSTE CIRC,225MM,TP1,D421.01 | BMTS | BMTS | PEÇ | PTF ENEL / MACAÉ | 9 | 0 | 0 | 0 | 0 | 0 | ZMBT | FEEM1400 | DEP PTF ENEL/MAC |  | 0 | 0 | 0 | 0
251839 | SUPOR,TRAFO,POSTE CIRC,225MM,TP1,D421.01 | BMTW | BMTW | PEÇ | PSE / NITEROI | 2 | 0 | 0 | 0 | 0 | 0 | ZMBT | FEEM1400 | DEP.PSE / NITERO |  | 0 | 0 | 0 | 0
251839 | SUPOR,TRAFO,POSTE CIRC,225MM,TP1,D421.01 | BMUA | BMUA | PEÇ | ELGEMIG / MARICÁ | 13 | 0 | 0 | 0 | 0 | 0 | ZMBT | FEEM1400 | ELGEMIG / MARICÁ |  | 0 | 0 | 0 | 0
251839 | SUPOR,TRAFO,POSTE CIRC,225MM,TP1,D421.01 | BMUB | BMUB | PEÇ | PTF ENEL / CAMPOS / MANUT | 111 | 0 | 0 | 0 | 0 | 0 | ZMBT | FEEM1400 | DEP. PTF ENEL |  | 0 | 0 | 0 | 0
251839 | SUPOR,TRAFO,POSTE CIRC,225MM,TP1,D421.01 | BMUD | BMUD | PEÇ | DEP. COMPEL | 20 | 0 | 0 | 0 | 0 | 0 | ZMBT | FEEM1400 | DEP. COMPEL |  | 0 | 0 | 0 | 0
251839 | SUPOR,TRAFO,POSTE CIRC,225MM,TP1,D421.01 | BMUE | BMUE | PEÇ | PTF ENEL / MARICA / EMERG E MA | 10 | 0 | 0 | 0 | 0 | 0 | ZMBT | FEEM1400 | DEP.MARICA-RJ |  | 0 | 0 | 0 | 0
251839 | SUPOR,TRAFO,POSTE CIRC,225MM,TP1,D421.01 | BMUF | BMUF | PEÇ | PTF ENEL / NITEROI / EMER, MAN | 151 | 0 | 0 | 0 | 0 | 0 | ZMBT | FEEM1400 | DEP.NITEROI-RJ |  | 0 | 0 | 0 | 0
251839 | SUPOR,TRAFO,POSTE CIRC,225MM,TP1,D421.01 | BMUG | BMUG | PEÇ | PTF ENEL / ITABORAI / EMER, MA | 40 | 0 | 0 | 0 | 0 | 0 | ZMBT | FEEM1400 | DEP.ITABORAI-RJ |  | 0 | 0 | 0 | 0
251839 | SUPOR,TRAFO,POSTE CIRC,225MM,TP1,D421.01 | BMUH | BMUH | PEÇ | ENGELMIG - SOC SOT / CABO FRIO | 67 | 0 | 0 | 0 | 0 | 0 | ZMBT | FEEM1400 | DEP.CABO FRIO |  | 0 | 0 | 0 | 0
251839 | SUPOR,TRAFO,POSTE CIRC,225MM,TP1,D421.01 | BMUI | BMUI | PEÇ | ENGELMIG - SOC SOT / ARARUAMA | 16 | 0 | 0 | 0 | 0 | 0 | ZMBT | FEEM1400 | DEP.ARARUAMA |  | 0 | 0 | 0 | 0
251839 | SUPOR,TRAFO,POSTE CIRC,225MM,TP1,D421.01 | BMUK | BMUK | PEÇ | PSE - SOT / NITERÓI | 99 | 0 | 0 | 0 | 0 | 0 | ZMBT | FEEM1400 | DEP.SOT/NITERÓI |  | 0 | 0 | 0 | 0
251839 | SUPOR,TRAFO,POSTE CIRC,225MM,TP1,D421.01 | BMUM | BMUM | PEÇ | ELLCA - SOT / MAGÉ | 171 | 0 | 0 | 0 | 0 | 0 | ZMBT | FEEM1400 | DEP.MAGÉ |  | 0 | 0 | 0 | 0
251840 | SUP,TRAFO,DT,A=160MM,B=95MM,D421.02 | BM01 |  | PEÇ | PTF CENTRAL MRO / ITABORAÍ-RJ | 0 | 8 | 0 | 0 | 8 | 0 | ZMBT | FEEM1400 |  |  | 0 | 0 | 0 | 0
251840 | SUP,TRAFO,DT,A=160MM,B=95MM,D421.02 | BM01 | BM11 | PEÇ | PTF CENTRAL MRO / ITABORAÍ-RJ | 275 | 0 | 0 | 1 | 0 | 0 | ZMBT | FEEM1400 | DEP.REG. MT/BT |  | 0 | 0 | 0 | 0
251840 | SUP,TRAFO,DT,A=160MM,B=95MM,D421.02 | BM01 | BM14 | PEÇ | PTF CENTRAL MRO / ITABORAÍ-RJ | 24 | 0 | 0 | 0 | 0 | 0 | ZMBT | FEEM1400 | DEP.STANDBY MTBT |  | 0 | 0 | 0 | 0
251840 | SUP,TRAFO,DT,A=160MM,B=95MM,D421.02 | BMAS | BMAS | PEÇ | PROGEN / MACAÉ-RJ | 22 | 0 | 0 | 0 | 0 | 0 | ZMBT | FEEM1400 | DEP. PROGEN |  | 0 | 0 | 0 | 0
251840 | SUP,TRAFO,DT,A=160MM,B=95MM,D421.02 | BMAU | BMAU | PEÇ | ENGELMIG / CAMPOS-RJ | 20 | 0 | 0 | 0 | 0 | 0 | ZMBT | FEEM1400 | DEP. ENGELMIG |  | 0 | 0 | 0 | 0
251840 | SUP,TRAFO,DT,A=160MM,B=95MM,D421.02 | BMTB | BMTB | PEÇ | INDICA / CANTAGALO-RJ | 70 | 0 | 0 | 0 | 0 | 0 | ZMBT | FEEM1400 | DEP. INDICA |  | 0 | 0 | 0 | 0
251840 | SUP,TRAFO,DT,A=160MM,B=95MM,D421.02 | BMTF | BMTF | PEÇ | ELLCA / ANGRA | 10 | 0 | 0 | 0 | 0 | 0 | ZMBT | FEEM1400 | ELLCA / ANGRA |  | 0 | 0 | 0 | 0
251840 | SUP,TRAFO,DT,A=160MM,B=95MM,D421.02 | BMTG | BMTG | PEÇ | ENGELMIG / RESENDE | 2 | 0 | 0 | 0 | 0 | 0 | ZMBT | FEEM1400 | ENGELMIG / RESEN |  | 0 | 0 | 0 | 0
251840 | SUP,TRAFO,DT,A=160MM,B=95MM,D421.02 | BMTM | BMTM | PEÇ | PTF ENEL / ANGRA | 4 | 0 | 0 | 0 | 0 | 0 | ZMBT | FEEM1400 | DEP PTF ENEL/AN |  | 0 | 0 | 0 | 0
251840 | SUP,TRAFO,DT,A=160MM,B=95MM,D421.02 | BMTO | BMTO | PEÇ | PROGEN / PETROPOLIS | 10 | 0 | 0 | 0 | 0 | 0 | ZMBT | FEEM1400 | PROGEN / PETROPO |  | 0 | 0 | 0 | 0
251840 | SUP,TRAFO,DT,A=160MM,B=95MM,D421.02 | BMUA | BMUA | PEÇ | ELGEMIG / MARICÁ | 8 | 0 | 0 | 0 | 0 | 0 | ZMBT | FEEM1400 | ELGEMIG / MARICÁ |  | 0 | 0 | 0 | 0
251840 | SUP,TRAFO,DT,A=160MM,B=95MM,D421.02 | BMUB | BMUB | PEÇ | PTF ENEL / CAMPOS / MANUT | 98 | 0 | 0 | 0 | 0 | 0 | ZMBT | FEEM1400 | DEP. PTF ENEL |  | 0 | 0 | 0 | 0
251840 | SUP,TRAFO,DT,A=160MM,B=95MM,D421.02 | BMUH | BMUH | PEÇ | ENGELMIG - SOC SOT / CABO FRIO | 10 | 0 | 0 | 0 | 0 | 0 | ZMBT | FEEM1400 | DEP.CABO FRIO |  | 0 | 0 | 0 | 0
251841 | SUPORTE,L,AZ,CH.FUS/PR,198MM,D410.35 | BM01 |  | PEÇ | PTF CENTRAL MRO / ITABORAÍ-RJ | 0 | 70 | 0 | 0 | 70 | 0 | ZMBT | FEEM1400 |  |  | 0 | 0 | 0 | 0
251841 | SUPORTE,L,AZ,CH.FUS/PR,198MM,D410.35 | BMBG | BMBG | PEÇ | 3C / SÃO GONÇALO-RJ | 52 | 0 | 0 | 0 | 0 | 0 | ZMBT | FEEM1400 | DEP. 3C |  | 0 | 0 | 0 | 0
251841 | SUPORTE,L,AZ,CH.FUS/PR,198MM,D410.35 | BMTM | BMTM | PEÇ | PTF ENEL / ANGRA | 10 | 0 | 0 | 0 | 0 | 0 | ZMBT | FEEM1400 | DEP PTF ENEL/AN |  | 0 | 0 | 0 | 0
251841 | SUPORTE,L,AZ,CH.FUS/PR,198MM,D410.35 | BMTN | BMTN | PEÇ | PTF ENEL / SÃO GONÇALO | 17 | 0 | 0 | 0 | 0 | 0 | ZMBT | FEEM1400 | DEP. PTF ENEL |  | 0 | 0 | 0 | 0
251841 | SUPORTE,L,AZ,CH.FUS/PR,198MM,D410.35 | BMTW | BMTW | PEÇ | PSE / NITEROI | 108 | 0 | 0 | 0 | 0 | 0 | ZMBT | FEEM1400 | DEP.PSE / NITERO |  | 0 | 0 | 0 | 0
251841 | SUPORTE,L,AZ,CH.FUS/PR,198MM,D410.35 | BMUM | BMUM | PEÇ | ELLCA - SOT / MAGÉ | 11 | 0 | 0 | 0 | 0 | 0 | ZMBT | FEEM1400 | DEP.MAGÉ |  | 0 | 0 | 0 | 0
251842 | SUP,TRAFO,DT,A=170MM,B=105MM,D421.02 | BM01 | BM11 | PEÇ | PTF CENTRAL MRO / ITABORAÍ-RJ | 251 | 0 | 0 | 0 | 0 | 0 | ZMBT | FEEM1400 | DEP.REG. MT/BT |  | 0 | 0 | 0 | 0
251842 | SUP,TRAFO,DT,A=170MM,B=105MM,D421.02 | BMAS | BMAS | PEÇ | PROGEN / MACAÉ-RJ | 2 | 0 | 0 | 0 | 0 | 0 | ZMBT | FEEM1400 | DEP. PROGEN |  | 0 | 0 | 0 | 0
251842 | SUP,TRAFO,DT,A=170MM,B=105MM,D421.02 | BMAT | BMAT | PEÇ | ENGELMIG / ITAPERUNA-RJ | 1 | 0 | 0 | 0 | 0 | 0 | ZMBT | FEEM1400 | DEP. ENGELMIG |  | 0 | 0 | 0 | 0
251842 | SUP,TRAFO,DT,A=170MM,B=105MM,D421.02 | BMAU | BMAU | PEÇ | ENGELMIG / CAMPOS-RJ | 7 | 0 | 0 | 0 | 0 | 0 | ZMBT | FEEM1400 | DEP. ENGELMIG |  | 0 | 0 | 0 | 0
251842 | SUP,TRAFO,DT,A=170MM,B=105MM,D421.02 | BMBV | BMBV | PEÇ | PTF ENEL / PADUA-RJ | 39 | 0 | 0 | 0 | 0 | 0 | ZMBT | FEEM1400 | DEP. PTF ENEL |  | 0 | 0 | 0 | 0
251842 | SUP,TRAFO,DT,A=170MM,B=105MM,D421.02 | BMBY | BMBY | PEÇ | PTF ENEL / ITAPERUNA-RJ | 20 | 0 | 0 | 0 | 0 | 0 | ZMBT | FEEM1400 | DEP. PTF ENEL |  | 0 | 0 | 0 | 0
251842 | SUP,TRAFO,DT,A=170MM,B=105MM,D421.02 | BMTB | BMTB | PEÇ | INDICA / CANTAGALO-RJ | 15 | 0 | 0 | 0 | 0 | 0 | ZMBT | FEEM1400 | DEP. INDICA |  | 0 | 0 | 0 | 0
251842 | SUP,TRAFO,DT,A=170MM,B=105MM,D421.02 | BMTC | BMTC | PEÇ | INDICA / PADUA-RJ | 12 | 0 | 0 | 0 | 0 | 0 | ZMBT | FEEM1400 | DEP. INDICA |  | 0 | 0 | 0 | 0
251842 | SUP,TRAFO,DT,A=170MM,B=105MM,D421.02 | BMTF | BMTF | PEÇ | ELLCA / ANGRA | 77 | 0 | 0 | 0 | 0 | 0 | ZMBT | FEEM1400 | ELLCA / ANGRA |  | 0 | 0 | 0 | 0
251842 | SUP,TRAFO,DT,A=170MM,B=105MM,D421.02 | BMTG | BMTG | PEÇ | ENGELMIG / RESENDE | 3 | 0 | 0 | 0 | 0 | 0 | ZMBT | FEEM1400 | ENGELMIG / RESEN |  | 0 | 0 | 0 | 0
251842 | SUP,TRAFO,DT,A=170MM,B=105MM,D421.02 | BMTK | BMTK | PEÇ | PROGEN / TERESOPOLIS | 149 | 0 | 0 | 0 | 0 | 0 | ZMBT | FEEM1400 | PROGEN / TERESOP |  | 0 | 0 | 0 | 0
251842 | SUP,TRAFO,DT,A=170MM,B=105MM,D421.02 | BMTM | BMTM | PEÇ | PTF ENEL / ANGRA | 15 | 0 | 0 | 0 | 0 | 0 | ZMBT | FEEM1400 | DEP PTF ENEL/AN |  | 0 | 0 | 0 | 0
251842 | SUP,TRAFO,DT,A=170MM,B=105MM,D421.02 | BMTO | BMTO | PEÇ | PROGEN / PETROPOLIS | 6 | 0 | 0 | 0 | 0 | 0 | ZMBT | FEEM1400 | PROGEN / PETROPO |  | 0 | 0 | 0 | 0
251842 | SUP,TRAFO,DT,A=170MM,B=105MM,D421.02 | BMTS | BMTS | PEÇ | PTF ENEL / MACAÉ | 4 | 0 | 0 | 0 | 0 | 0 | ZMBT | FEEM1400 | DEP PTF ENEL/MAC |  | 0 | 0 | 0 | 0
251842 | SUP,TRAFO,DT,A=170MM,B=105MM,D421.02 | BMUB | BMUB | PEÇ | PTF ENEL / CAMPOS / MANUT | 27 | 0 | 0 | 0 | 0 | 0 | ZMBT | FEEM1400 | DEP. PTF ENEL |  | 0 | 0 | 0 | 0
251842 | SUP,TRAFO,DT,A=170MM,B=105MM,D421.02 | BMUK | BMUK | PEÇ | PSE - SOT / NITERÓI | 60 | 0 | 0 | 0 | 0 | 0 | ZMBT | FEEM1400 | DEP.SOT/NITERÓI |  | 0 | 0 | 0 | 0
251842 | SUP,TRAFO,DT,A=170MM,B=105MM,D421.02 | BMUM | BMUM | PEÇ | ELLCA - SOT / MAGÉ | 92 | 0 | 0 | 0 | 0 | 0 | ZMBT | FEEM1400 | DEP.MAGÉ |  | 0 | 0 | 0 | 0
251843 | SUP,TRAFO,DT,A=180MM,B=115MM,D421.02 | BM01 | BM11 | PEÇ | PTF CENTRAL MRO / ITABORAÍ-RJ | 12 | 0 | 0 | 0 | 0 | 0 | ZMBT | FEEM1400 | DEP.REG. MT/BT |  | 0 | 0 | 0 | 0
251843 | SUP,TRAFO,DT,A=180MM,B=115MM,D421.02 | BMAS | BMAS | PEÇ | PROGEN / MACAÉ-RJ | 1 | 0 | 0 | 0 | 0 | 0 | ZMBT | FEEM1400 | DEP. PROGEN |  | 0 | 0 | 0 | 0
251843 | SUP,TRAFO,DT,A=180MM,B=115MM,D421.02 | BMAT | BMAT | PEÇ | ENGELMIG / ITAPERUNA-RJ | 3 | 0 | 0 | 0 | 0 | 0 | ZMBT | FEEM1400 | DEP. ENGELMIG |  | 0 | 0 | 0 | 0
251843 | SUP,TRAFO,DT,A=180MM,B=115MM,D421.02 | BMBV | BMBV | PEÇ | PTF ENEL / PADUA-RJ | 23 | 0 | 0 | 0 | 0 | 0 | ZMBT | FEEM1400 | DEP. PTF ENEL |  | 0 | 0 | 0 | 0
251843 | SUP,TRAFO,DT,A=180MM,B=115MM,D421.02 | BMBY | BMBY | PEÇ | PTF ENEL / ITAPERUNA-RJ | 22 | 0 | 0 | 0 | 0 | 0 | ZMBT | FEEM1400 | DEP. PTF ENEL |  | 0 | 0 | 0 | 0
251843 | SUP,TRAFO,DT,A=180MM,B=115MM,D421.02 | BMTC | BMTC | PEÇ | INDICA / PADUA-RJ | 3 | 0 | 0 | 0 | 0 | 0 | ZMBT | FEEM1400 | DEP. INDICA |  | 0 | 0 | 0 | 0
251843 | SUP,TRAFO,DT,A=180MM,B=115MM,D421.02 | BMTF | BMTF | PEÇ | ELLCA / ANGRA | 10 | 0 | 0 | 0 | 0 | 0 | ZMBT | FEEM1400 | ELLCA / ANGRA |  | 0 | 0 | 0 | 0
251843 | SUP,TRAFO,DT,A=180MM,B=115MM,D421.02 | BMTG | BMTG | PEÇ | ENGELMIG / RESENDE | 3 | 0 | 0 | 0 | 0 | 0 | ZMBT | FEEM1400 | ENGELMIG / RESEN |  | 0 | 0 | 0 | 0
251843 | SUP,TRAFO,DT,A=180MM,B=115MM,D421.02 | BMTK | BMTK | PEÇ | PROGEN / TERESOPOLIS | 5 | 0 | 0 | 0 | 0 | 0 | ZMBT | FEEM1400 | PROGEN / TERESOP |  | 0 | 0 | 0 | 0
251843 | SUP,TRAFO,DT,A=180MM,B=115MM,D421.02 | BMTS | BMTS | PEÇ | PTF ENEL / MACAÉ | 3 | 0 | 0 | 0 | 0 | 0 | ZMBT | FEEM1400 | DEP PTF ENEL/MAC |  | 0 | 0 | 0 | 0
251843 | SUP,TRAFO,DT,A=180MM,B=115MM,D421.02 | BMTW | BMTW | PEÇ | PSE / NITEROI | 42 | 0 | 0 | 0 | 0 | 0 | ZMBT | FEEM1400 | DEP.PSE / NITERO |  | 0 | 0 | 0 | 0
251843 | SUP,TRAFO,DT,A=180MM,B=115MM,D421.02 | BMUA | BMUA | PEÇ | ELGEMIG / MARICÁ | 5 | 0 | 0 | 0 | 0 | 0 | ZMBT | FEEM1400 | ELGEMIG / MARICÁ |  | 0 | 0 | 0 | 0
251843 | SUP,TRAFO,DT,A=180MM,B=115MM,D421.02 | BMUB | BMUB | PEÇ | PTF ENEL / CAMPOS / MANUT | 39 | 0 | 0 | 0 | 0 | 0 | ZMBT | FEEM1400 | DEP. PTF ENEL |  | 0 | 0 | 0 | 0
251843 | SUP,TRAFO,DT,A=180MM,B=115MM,D421.02 | BMUI | BMUI | PEÇ | ENGELMIG - SOC SOT / ARARUAMA | 8 | 0 | 0 | 0 | 0 | 0 | ZMBT | FEEM1400 | DEP.ARARUAMA |  | 0 | 0 | 0 | 0
251843 | SUP,TRAFO,DT,A=180MM,B=115MM,D421.02 | BMUK | BMUK | PEÇ | PSE - SOT / NITERÓI | 1 | 0 | 0 | 0 | 0 | 0 | ZMBT | FEEM1400 | DEP.SOT/NITERÓI |  | 0 | 0 | 0 | 0
251844 | CINTA,POSTE DT,AZ,165x50MM,D435.06 | BM01 |  | PEÇ | PTF CENTRAL MRO / ITABORAÍ-RJ | 0 | 16 | 0 | 0 | 16 | 0 | ZMBT | FEEM1400 |  |  | 0 | 0 | 0 | 0
251844 | CINTA,POSTE DT,AZ,165x50MM,D435.06 | BM01 | BM11 | PEÇ | PTF CENTRAL MRO / ITABORAÍ-RJ | 850 | 0 | 0 | 0 | 0 | 0 | ZMBT | FEEM1400 | DEP.REG. MT/BT |  | 0 | 0 | 0 | 0
251844 | CINTA,POSTE DT,AZ,165x50MM,D435.06 | BMAT | BMAT | PEÇ | ENGELMIG / ITAPERUNA-RJ | 10 | 0 | 0 | 0 | 0 | 0 | ZMBT | FEEM1400 | DEP. ENGELMIG |  | 0 | 0 | 0 | 0
251844 | CINTA,POSTE DT,AZ,165x50MM,D435.06 | BMTB | BMTB | PEÇ | INDICA / CANTAGALO-RJ | 16 | 0 | 0 | 0 | 0 | 0 | ZMBT | FEEM1400 | DEP. INDICA |  | 0 | 0 | 0 | 0
251844 | CINTA,POSTE DT,AZ,165x50MM,D435.06 | BMTF | BMTF | PEÇ | ELLCA / ANGRA | 5 | 0 | 0 | 0 | 0 | 0 | ZMBT | FEEM1400 | ELLCA / ANGRA |  | 0 | 0 | 0 | 0
251844 | CINTA,POSTE DT,AZ,165x50MM,D435.06 | BMTG | BMTG | PEÇ | ENGELMIG / RESENDE | 20 | 0 | 0 | 0 | 0 | 0 | ZMBT | FEEM1400 | ENGELMIG / RESEN |  | 0 | 0 | 0 | 0
251844 | CINTA,POSTE DT,AZ,165x50MM,D435.06 | BMTS | BMTS | PEÇ | PTF ENEL / MACAÉ | 5 | 0 | 0 | 0 | 0 | 0 | ZMBT | FEEM1400 | DEP PTF ENEL/MAC |  | 0 | 0 | 0 | 0
251845 | CINTA,POSTE DT,AZ,180x60MM,D435.06 | BM01 |  | PEÇ | PTF CENTRAL MRO / ITABORAÍ-RJ | 0 | 7 | 0 | 0 | 7 | 0 | ZMBT | FEEM1400 |  |  | 0 | 0 | 0 | 0
251845 | CINTA,POSTE DT,AZ,180x60MM,D435.06 | BM01 | BM11 | PEÇ | PTF CENTRAL MRO / ITABORAÍ-RJ | 3452 | 0 | 0 | 0 | 0 | 0 | ZMBT | FEEM1400 | DEP.REG. MT/BT |  | 0 | 0 | 0 | 0
251845 | CINTA,POSTE DT,AZ,180x60MM,D435.06 | BMAS | BMAS | PEÇ | PROGEN / MACAÉ-RJ | 27 | 0 | 0 | 0 | 0 | 0 | ZMBT | FEEM1400 | DEP. PROGEN |  | 0 | 0 | 0 | 0
251845 | CINTA,POSTE DT,AZ,180x60MM,D435.06 | BMAT | BMAT | PEÇ | ENGELMIG / ITAPERUNA-RJ | 10 | 0 | 0 | 0 | 0 | 0 | ZMBT | FEEM1400 | DEP. ENGELMIG |  | 0 | 0 | 0 | 0
251845 | CINTA,POSTE DT,AZ,180x60MM,D435.06 | BMBP | BMBP | PEÇ | ELETROMECANICA / SANTA LUZIA-R | 9 | 0 | 0 | 0 | 0 | 0 | ZMBT | FEEM1400 | DEP. ELETROMECAN |  | 0 | 0 | 0 | 0
251845 | CINTA,POSTE DT,AZ,180x60MM,D435.06 | BMBY | BMBY | PEÇ | PTF ENEL / ITAPERUNA-RJ | 25 | 0 | 0 | 0 | 0 | 0 | ZMBT | FEEM1400 | DEP. PTF ENEL |  | 0 | 0 | 0 | 0
251845 | CINTA,POSTE DT,AZ,180x60MM,D435.06 | BMTB | BMTB | PEÇ | INDICA / CANTAGALO-RJ | 27 | 0 | 0 | 0 | 0 | 0 | ZMBT | FEEM1400 | DEP. INDICA |  | 0 | 0 | 0 | 0
251845 | CINTA,POSTE DT,AZ,180x60MM,D435.06 | BMTF | BMTF | PEÇ | ELLCA / ANGRA | 5 | 0 | 0 | 0 | 0 | 0 | ZMBT | FEEM1400 | ELLCA / ANGRA |  | 0 | 0 | 0 | 0
251845 | CINTA,POSTE DT,AZ,180x60MM,D435.06 | BMTG | BMTG | PEÇ | ENGELMIG / RESENDE | 5 | 0 | 0 | 0 | 0 | 0 | ZMBT | FEEM1400 | ENGELMIG / RESEN |  | 0 | 0 | 0 | 0
251845 | CINTA,POSTE DT,AZ,180x60MM,D435.06 | BMTK | BMTK | PEÇ | PROGEN / TERESOPOLIS | 18 | 0 | 0 | 0 | 0 | 0 | ZMBT | FEEM1400 | PROGEN / TERESOP |  | 0 | 0 | 0 | 0
251845 | CINTA,POSTE DT,AZ,180x60MM,D435.06 | BMTS | BMTS | PEÇ | PTF ENEL / MACAÉ | 5 | 0 | 0 | 0 | 0 | 0 | ZMBT | FEEM1400 | DEP PTF ENEL/MAC |  | 0 | 0 | 0 | 0
251845 | CINTA,POSTE DT,AZ,180x60MM,D435.06 | BMUD | BMUD | PEÇ | DEP. COMPEL | 11 | 0 | 0 | 0 | 0 | 0 | ZMBT | FEEM1400 | DEP. COMPEL |  | 0 | 0 | 0 | 0
251846 | CINTA,POSTE DT,AZ,215x65MM,D435.06 | BM01 |  | PEÇ | PTF CENTRAL MRO / ITABORAÍ-RJ | 0 | 7 | 0 | 0 | 7 | 0 | ZMBT | FEEM1400 |  |  | 0 | 0 | 0 | 0
251846 | CINTA,POSTE DT,AZ,215x65MM,D435.06 | BM01 | BM11 | PEÇ | PTF CENTRAL MRO / ITABORAÍ-RJ | 11900 | 0 | 0 | 0 | 0 | 0 | ZMBT | FEEM1400 | DEP.REG. MT/BT |  | 0 | 0 | 0 | 0
251846 | CINTA,POSTE DT,AZ,215x65MM,D435.06 | BMAS | BMAS | PEÇ | PROGEN / MACAÉ-RJ | 33 | 0 | 0 | 0 | 0 | 0 | ZMBT | FEEM1400 | DEP. PROGEN |  | 0 | 0 | 0 | 0
251846 | CINTA,POSTE DT,AZ,215x65MM,D435.06 | BMAT | BMAT | PEÇ | ENGELMIG / ITAPERUNA-RJ | 10 | 0 | 0 | 0 | 0 | 0 | ZMBT | FEEM1400 | DEP. ENGELMIG |  | 0 | 0 | 0 | 0
251846 | CINTA,POSTE DT,AZ,215x65MM,D435.06 | BMBP | BMBP | PEÇ | ELETROMECANICA / SANTA LUZIA-R | 4 | 0 | 0 | 0 | 0 | 0 | ZMBT | FEEM1400 | DEP. ELETROMECAN |  | 0 | 0 | 0 | 0
251846 | CINTA,POSTE DT,AZ,215x65MM,D435.06 | BMBV | BMBV | PEÇ | PTF ENEL / PADUA-RJ | 54 | 0 | 0 | 0 | 0 | 0 | ZMBT | FEEM1400 | DEP. PTF ENEL |  | 0 | 0 | 0 | 0
251846 | CINTA,POSTE DT,AZ,215x65MM,D435.06 | BMBY | BMBY | PEÇ | PTF ENEL / ITAPERUNA-RJ | 46 | 0 | 0 | 0 | 0 | 0 | ZMBT | FEEM1400 | DEP. PTF ENEL |  | 0 | 0 | 0 | 0
251846 | CINTA,POSTE DT,AZ,215x65MM,D435.06 | BMTB | BMTB | PEÇ | INDICA / CANTAGALO-RJ | 0 | 0 | 4 | 0 | 0 | 0 | ZMBT | FEEM1400 | DEP. INDICA |  | 0 | 0 | 0 | 0
251846 | CINTA,POSTE DT,AZ,215x65MM,D435.06 | BMTF | BMTF | PEÇ | ELLCA / ANGRA | 5 | 0 | 0 | 0 | 0 | 0 | ZMBT | FEEM1400 | ELLCA / ANGRA |  | 0 | 0 | 0 | 0
251846 | CINTA,POSTE DT,AZ,215x65MM,D435.06 | BMTK | BMTK | PEÇ | PROGEN / TERESOPOLIS | 5 | 0 | 0 | 0 | 0 | 0 | ZMBT | FEEM1400 | PROGEN / TERESOP |  | 0 | 0 | 0 | 0
251846 | CINTA,POSTE DT,AZ,215x65MM,D435.06 | BMTS | BMTS | PEÇ | PTF ENEL / MACAÉ | 5 | 0 | 0 | 0 | 0 | 0 | ZMBT | FEEM1400 | DEP PTF ENEL/MAC |  | 0 | 0 | 0 | 0
251846 | CINTA,POSTE DT,AZ,215x65MM,D435.06 | BMUB | BMUB | PEÇ | PTF ENEL / CAMPOS / MANUT | 11 | 0 | 0 | 0 | 0 | 0 | ZMBT | FEEM1400 | DEP. PTF ENEL |  | 0 | 0 | 0 | 0
251847 | CINTA,POSTE DT,AZ,240x80MM,D435.06 | BM01 |  | PEÇ | PTF CENTRAL MRO / ITABORAÍ-RJ | 0 | 5 | 0 | 0 | 5 | 0 | ZMBT | FEEM1400 |  |  | 0 | 0 | 0 | 0
251847 | CINTA,POSTE DT,AZ,240x80MM,D435.06 | BM01 | BM11 | PEÇ | PTF CENTRAL MRO / ITABORAÍ-RJ | 28003 | 0 | 0 | 0 | 0 | 0 | ZMBT | FEEM1400 | DEP.REG. MT/BT |  | 0 | 0 | 0 | 0
251847 | CINTA,POSTE DT,AZ,240x80MM,D435.06 | BMAS | BMAS | PEÇ | PROGEN / MACAÉ-RJ | 59 | 0 | 0 | 0 | 0 | 0 | ZMBT | FEEM1400 | DEP. PROGEN |  | 0 | 0 | 0 | 0
251847 | CINTA,POSTE DT,AZ,240x80MM,D435.06 | BMAT | BMAT | PEÇ | ENGELMIG / ITAPERUNA-RJ | 10 | 0 | 0 | 0 | 0 | 0 | ZMBT | FEEM1400 | DEP. ENGELMIG |  | 0 | 0 | 0 | 0
251847 | CINTA,POSTE DT,AZ,240x80MM,D435.06 | BMTB | BMTB | PEÇ | INDICA / CANTAGALO-RJ | 11 | 0 | 5 | 0 | 0 | 0 | ZMBT | FEEM1400 | DEP. INDICA |  | 0 | 0 | 0 | 0
251847 | CINTA,POSTE DT,AZ,240x80MM,D435.06 | BMTF | BMTF | PEÇ | ELLCA / ANGRA | 5 | 0 | 0 | 0 | 0 | 0 | ZMBT | FEEM1400 | ELLCA / ANGRA |  | 0 | 0 | 0 | 0
251847 | CINTA,POSTE DT,AZ,240x80MM,D435.06 | BMTK | BMTK | PEÇ | PROGEN / TERESOPOLIS | 20 | 0 | 0 | 0 | 0 | 0 | ZMBT | FEEM1400 | PROGEN / TERESOP |  | 0 | 0 | 0 | 0
251847 | CINTA,POSTE DT,AZ,240x80MM,D435.06 | BMTS | BMTS | PEÇ | PTF ENEL / MACAÉ | 5 | 0 | 0 | 0 | 0 | 0 | ZMBT | FEEM1400 | DEP PTF ENEL/MAC |  | 0 | 0 | 0 | 0
251847 | CINTA,POSTE DT,AZ,240x80MM,D435.06 | BMUK | BMUK | PEÇ | PSE - SOT / NITERÓI | 4 | 0 | 0 | 0 | 0 | 0 | ZMBT | FEEM1400 | DEP.SOT/NITERÓI |  | 0 | 0 | 0 | 0
251848 | CINTA,POSTE DT,AZ,270x90MM,D435.06 | BM01 |  | PEÇ | PTF CENTRAL MRO / ITABORAÍ-RJ | 0 | 2 | 0 | 0 | 2 | 0 | ZMBT | FEEM1400 |  |  | 0 | 0 | 0 | 0
251848 | CINTA,POSTE DT,AZ,270x90MM,D435.06 | BM01 | BM11 | PEÇ | PTF CENTRAL MRO / ITABORAÍ-RJ | 390 | 0 | 0 | 1 | 0 | 0 | ZMBT | FEEM1400 | DEP.REG. MT/BT |  | 0 | 0 | 0 | 0
251848 | CINTA,POSTE DT,AZ,270x90MM,D435.06 | BMAS | BMAS | PEÇ | PROGEN / MACAÉ-RJ | 29 | 0 | 0 | 0 | 0 | 0 | ZMBT | FEEM1400 | DEP. PROGEN |  | 0 | 0 | 0 | 0
251848 | CINTA,POSTE DT,AZ,270x90MM,D435.06 | BMAT | BMAT | PEÇ | ENGELMIG / ITAPERUNA-RJ | 10 | 0 | 0 | 0 | 0 | 0 | ZMBT | FEEM1400 | DEP. ENGELMIG |  | 0 | 0 | 0 | 0
251848 | CINTA,POSTE DT,AZ,270x90MM,D435.06 | BMBY | BMBY | PEÇ | PTF ENEL / ITAPERUNA-RJ | 23 | 0 | 0 | 0 | 0 | 0 | ZMBT | FEEM1400 | DEP. PTF ENEL |  | 0 | 0 | 0 | 0
251848 | CINTA,POSTE DT,AZ,270x90MM,D435.06 | BMTB | BMTB | PEÇ | INDICA / CANTAGALO-RJ | 6 | 0 | 0 | 0 | 0 | 0 | ZMBT | FEEM1400 | DEP. INDICA |  | 0 | 0 | 0 | 0
251848 | CINTA,POSTE DT,AZ,270x90MM,D435.06 | BMTF | BMTF | PEÇ | ELLCA / ANGRA | 5 | 0 | 0 | 0 | 0 | 0 | ZMBT | FEEM1400 | ELLCA / ANGRA |  | 0 | 0 | 0 | 0
251848 | CINTA,POSTE DT,AZ,270x90MM,D435.06 | BMTS | BMTS | PEÇ | PTF ENEL / MACAÉ | 5 | 0 | 0 | 0 | 0 | 0 | ZMBT | FEEM1400 | DEP PTF ENEL/MAC |  | 0 | 0 | 0 | 0
251849 | CINTA,POSTE DT,AZ,305x95MM,D435.06 | BM01 |  | PEÇ | PTF CENTRAL MRO / ITABORAÍ-RJ | 0 | 9 | 0 | 0 | 9 | 0 | ZMBT | FEEM1400 |  |  | 0 | 0 | 0 | 0
251849 | CINTA,POSTE DT,AZ,305x95MM,D435.06 | BM01 | BM11 | PEÇ | PTF CENTRAL MRO / ITABORAÍ-RJ | 582 | 0 | 0 | 0 | 0 | 0 | ZMBT | FEEM1400 | DEP.REG. MT/BT |  | 0 | 0 | 0 | 0
251849 | CINTA,POSTE DT,AZ,305x95MM,D435.06 | BMAS | BMAS | PEÇ | PROGEN / MACAÉ-RJ | 40 | 0 | 0 | 0 | 0 | 0 | ZMBT | FEEM1400 | DEP. PROGEN |  | 0 | 0 | 0 | 0
251849 | CINTA,POSTE DT,AZ,305x95MM,D435.06 | BMAT | BMAT | PEÇ | ENGELMIG / ITAPERUNA-RJ | 10 | 0 | 0 | 0 | 0 | 0 | ZMBT | FEEM1400 | DEP. ENGELMIG |  | 0 | 0 | 0 | 0
251849 | CINTA,POSTE DT,AZ,305x95MM,D435.06 | BMTB | BMTB | PEÇ | INDICA / CANTAGALO-RJ | 0 | 0 | 5 | 0 | 0 | 0 | ZMBT | FEEM1400 | DEP. INDICA |  | 0 | 0 | 0 | 0
251849 | CINTA,POSTE DT,AZ,305x95MM,D435.06 | BMTF | BMTF | PEÇ | ELLCA / ANGRA | 5 | 0 | 0 | 0 | 0 | 0 | ZMBT | FEEM1400 | ELLCA / ANGRA |  | 0 | 0 | 0 | 0
251849 | CINTA,POSTE DT,AZ,305x95MM,D435.06 | BMTK | BMTK | PEÇ | PROGEN / TERESOPOLIS | 7 | 0 | 0 | 0 | 0 | 0 | ZMBT | FEEM1400 | PROGEN / TERESOP |  | 0 | 0 | 0 | 0
251849 | CINTA,POSTE DT,AZ,305x95MM,D435.06 | BMTS | BMTS | PEÇ | PTF ENEL / MACAÉ | 5 | 0 | 0 | 0 | 0 | 0 | ZMBT | FEEM1400 | DEP PTF ENEL/MAC |  | 0 | 0 | 0 | 0
251850 | CINTA POSTE CIRC.AL 290MM PM-1257 I15 R3 | BMAS | BMAS | PEÇ | PROGEN / MACAÉ-RJ | 3 | 0 | 0 | 0 | 0 | 0 | ZMBT | FEEM1400 | DEP. PROGEN |  | 0 | 0 | 0 | 0
251850 | CINTA POSTE CIRC.AL 290MM PM-1257 I15 R3 | BMAU | BMAU | PEÇ | ENGELMIG / CAMPOS-RJ | 12 | 0 | 0 | 0 | 0 | 0 | ZMBT | FEEM1400 | DEP. ENGELMIG |  | 0 | 0 | 0 | 0
251850 | CINTA POSTE CIRC.AL 290MM PM-1257 I15 R3 | BMUB | BMUB | PEÇ | PTF ENEL / CAMPOS / MANUT | 1 | 0 | 0 | 0 | 0 | 0 | ZMBT | FEEM1400 | DEP. PTF ENEL |  | 0 | 0 | 0 | 0
251851 | SELA, CRUZETA LIGA ALUMÍNIO, DED-1265 R2 | BMAS | BMAS | PEÇ | PROGEN / MACAÉ-RJ | 306 | 0 | 0 | 0 | 0 | 0 | ZMBT | FEEM1400 | DEP. PROGEN |  | 0 | 0 | 0 | 0
251851 | SELA, CRUZETA LIGA ALUMÍNIO, DED-1265 R2 | BMAU | BMAU | PEÇ | ENGELMIG / CAMPOS-RJ | 50 | 0 | 0 | 0 | 0 | 0 | ZMBT | FEEM1400 | DEP. ENGELMIG |  | 0 | 0 | 0 | 0
251851 | SELA, CRUZETA LIGA ALUMÍNIO, DED-1265 R2 | BMBV | BMBV | PEÇ | PTF ENEL / PADUA-RJ | 227 | 0 | 0 | 0 | 0 | 0 | ZMBT | FEEM1400 | DEP. PTF ENEL |  | 0 | 0 | 0 | 0
251851 | SELA, CRUZETA LIGA ALUMÍNIO, DED-1265 R2 | BMBY | BMBY | PEÇ | PTF ENEL / ITAPERUNA-RJ | 40 | 0 | 0 | 0 | 0 | 0 | ZMBT | FEEM1400 | DEP. PTF ENEL |  | 0 | 0 | 0 | 0
251851 | SELA, CRUZETA LIGA ALUMÍNIO, DED-1265 R2 | BMTB | BMTB | PEÇ | INDICA / CANTAGALO-RJ | 23 | 0 | 0 | 0 | 0 | 0 | ZMBT | FEEM1400 | DEP. INDICA |  | 0 | 0 | 0 | 0
251851 | SELA, CRUZETA LIGA ALUMÍNIO, DED-1265 R2 | BMTG | BMTG | PEÇ | ENGELMIG / RESENDE | 21 | 0 | 0 | 0 | 0 | 0 | ZMBT | FEEM1400 | ENGELMIG / RESEN |  | 0 | 0 | 0 | 0
251851 | SELA, CRUZETA LIGA ALUMÍNIO, DED-1265 R2 | BMTK | BMTK | PEÇ | PROGEN / TERESOPOLIS | 10 | 0 | 0 | 0 | 0 | 0 | ZMBT | FEEM1400 | PROGEN / TERESOP |  | 0 | 0 | 0 | 0
251851 | SELA, CRUZETA LIGA ALUMÍNIO, DED-1265 R2 | BMTO | BMTO | PEÇ | PROGEN / PETROPOLIS | 14 | 0 | 0 | 0 | 0 | 0 | ZMBT | FEEM1400 | PROGEN / PETROPO |  | 0 | 0 | 0 | 0
251851 | SELA, CRUZETA LIGA ALUMÍNIO, DED-1265 R2 | BMTS | BMTS | PEÇ | PTF ENEL / MACAÉ | 73 | 0 | 0 | 0 | 0 | 0 | ZMBT | FEEM1400 | DEP PTF ENEL/MAC |  | 0 | 0 | 0 | 0
251851 | SELA, CRUZETA LIGA ALUMÍNIO, DED-1265 R2 | BMUA | BMUA | PEÇ | ELGEMIG / MARICÁ | 69 | 0 | 0 | 11 | 0 | 0 | ZMBT | FEEM1400 | ELGEMIG / MARICÁ |  | 0 | 0 | 0 | 0
251851 | SELA, CRUZETA LIGA ALUMÍNIO, DED-1265 R2 | BMUB | BMUB | PEÇ | PTF ENEL / CAMPOS / MANUT | 195 | 0 | 0 | 0 | 0 | 0 | ZMBT | FEEM1400 | DEP. PTF ENEL |  | 0 | 0 | 0 | 0
251851 | SELA, CRUZETA LIGA ALUMÍNIO, DED-1265 R2 | BMUK | BMUK | PEÇ | PSE - SOT / NITERÓI | 47 | 0 | 0 | 0 | 0 | 0 | ZMBT | FEEM1400 | DEP.SOT/NITERÓI |  | 0 | 0 | 0 | 0
251852 | SUPORTE CH. C.CIRC/P.RAIOS AL DED-1859 | BM01 |  | PEÇ | PTF CENTRAL MRO / ITABORAÍ-RJ | 0 | 15 | 0 | 0 | 15 | 0 | ZMBT | FEEM1400 |  |  | 0 | 0 | 0 | 0
251852 | SUPORTE CH. C.CIRC/P.RAIOS AL DED-1859 | BMAS | BMAS | PEÇ | PROGEN / MACAÉ-RJ | 356 | 0 | 0 | 0 | 0 | 0 | ZMBT | FEEM1400 | DEP. PROGEN |  | 0 | 0 | 0 | 0
251852 | SUPORTE CH. C.CIRC/P.RAIOS AL DED-1859 | BMAT | BMAT | PEÇ | ENGELMIG / ITAPERUNA-RJ | 79 | 0 | 0 | 0 | 0 | 0 | ZMBT | FEEM1400 | DEP. ENGELMIG |  | 0 | 0 | 0 | 0
251852 | SUPORTE CH. C.CIRC/P.RAIOS AL DED-1859 | BMAU | BMAU | PEÇ | ENGELMIG / CAMPOS-RJ | 89 | 0 | 0 | 0 | 0 | 0 | ZMBT | FEEM1400 | DEP. ENGELMIG |  | 0 | 0 | 0 | 0
251852 | SUPORTE CH. C.CIRC/P.RAIOS AL DED-1859 | BMBV | BMBV | PEÇ | PTF ENEL / PADUA-RJ | 7 | 0 | 0 | 0 | 0 | 0 | ZMBT | FEEM1400 | DEP. PTF ENEL |  | 0 | 0 | 0 | 0
251852 | SUPORTE CH. C.CIRC/P.RAIOS AL DED-1859 | BMBY | BMBY | PEÇ | PTF ENEL / ITAPERUNA-RJ | 137 | 0 | 0 | 0 | 0 | 0 | ZMBT | FEEM1400 | DEP. PTF ENEL |  | 0 | 0 | 0 | 0
251852 | SUPORTE CH. C.CIRC/P.RAIOS AL DED-1859 | BMTB | BMTB | PEÇ | INDICA / CANTAGALO-RJ | 0 | 0 | 10 | 0 | 0 | 0 | ZMBT | FEEM1400 | DEP. INDICA |  | 0 | 0 | 0 | 0
251852 | SUPORTE CH. C.CIRC/P.RAIOS AL DED-1859 | BMTF | BMTF | PEÇ | ELLCA / ANGRA | 68 | 0 | 0 | 0 | 0 | 0 | ZMBT | FEEM1400 | ELLCA / ANGRA |  | 0 | 0 | 0 | 0
251852 | SUPORTE CH. C.CIRC/P.RAIOS AL DED-1859 | BMTG | BMTG | PEÇ | ENGELMIG / RESENDE | 37 | 0 | 0 | 0 | 0 | 0 | ZMBT | FEEM1400 | ENGELMIG / RESEN |  | 0 | 0 | 0 | 0
251852 | SUPORTE CH. C.CIRC/P.RAIOS AL DED-1859 | BMTK | BMTK | PEÇ | PROGEN / TERESOPOLIS | 114 | 0 | 0 | 0 | 0 | 0 | ZMBT | FEEM1400 | PROGEN / TERESOP |  | 0 | 0 | 0 | 0
251852 | SUPORTE CH. C.CIRC/P.RAIOS AL DED-1859 | BMTM | BMTM | PEÇ | PTF ENEL / ANGRA | 28 | 0 | 0 | 0 | 0 | 0 | ZMBT | FEEM1400 | DEP PTF ENEL/AN |  | 0 | 0 | 0 | 0
251852 | SUPORTE CH. C.CIRC/P.RAIOS AL DED-1859 | BMTO | BMTO | PEÇ | PROGEN / PETROPOLIS | 94 | 0 | 0 | 0 | 0 | 0 | ZMBT | FEEM1400 | PROGEN / PETROPO |  | 0 | 0 | 0 | 0
251852 | SUPORTE CH. C.CIRC/P.RAIOS AL DED-1859 | BMTS | BMTS | PEÇ | PTF ENEL / MACAÉ | 138 | 0 | 0 | 0 | 0 | 0 | ZMBT | FEEM1400 | DEP PTF ENEL/MAC |  | 0 | 0 | 0 | 0
251852 | SUPORTE CH. C.CIRC/P.RAIOS AL DED-1859 | BMUA | BMUA | PEÇ | ELGEMIG / MARICÁ | 245 | 0 | 0 | 0 | 0 | 0 | ZMBT | FEEM1400 | ELGEMIG / MARICÁ |  | 0 | 0 | 0 | 0
251852 | SUPORTE CH. C.CIRC/P.RAIOS AL DED-1859 | BMUB | BMUB | PEÇ | PTF ENEL / CAMPOS / MANUT | 97 | 0 | 0 | 0 | 0 | 0 | ZMBT | FEEM1400 | DEP. PTF ENEL |  | 0 | 0 | 0 | 0
251852 | SUPORTE CH. C.CIRC/P.RAIOS AL DED-1859 | BMUI | BMUI | PEÇ | ENGELMIG - SOC SOT / ARARUAMA | 31 | 0 | 0 | 0 | 0 | 0 | ZMBT | FEEM1400 | DEP.ARARUAMA |  | 0 | 0 | 0 | 0
251852 | SUPORTE CH. C.CIRC/P.RAIOS AL DED-1859 | BMUK | BMUK | PEÇ | PSE - SOT / NITERÓI | 53 | 0 | 0 | 0 | 0 | 0 | ZMBT | FEEM1400 | DEP.SOT/NITERÓI |  | 0 | 0 | 0 | 0
251852 | SUPORTE CH. C.CIRC/P.RAIOS AL DED-1859 | BMUM | BMUM | PEÇ | ELLCA - SOT / MAGÉ | 216 | 0 | 0 | 0 | 0 | 0 | ZMBT | FEEM1400 | DEP.MAGÉ |  | 0 | 0 | 0 | 0
251853 | CINTA AJUST.POSTE,BAP2,800MM-D1742I1,FP | BMAS | BMAS | PEÇ | PROGEN / MACAÉ-RJ | 51 | 0 | 0 | 0 | 0 | 0 | ZMBT | FEEM1400 | DEP. PROGEN |  | 0 | 0 | 0 | 0
251853 | CINTA AJUST.POSTE,BAP2,800MM-D1742I1,FP | BMAU | BMAU | PEÇ | ENGELMIG / CAMPOS-RJ | 25 | 0 | 0 | 0 | 0 | 0 | ZMBT | FEEM1400 | DEP. ENGELMIG |  | 0 | 0 | 0 | 0
251853 | CINTA AJUST.POSTE,BAP2,800MM-D1742I1,FP | BMBV | BMBV | PEÇ | PTF ENEL / PADUA-RJ | 40 | 0 | 0 | 0 | 0 | 0 | ZMBT | FEEM1400 | DEP. PTF ENEL |  | 0 | 0 | 0 | 0
251853 | CINTA AJUST.POSTE,BAP2,800MM-D1742I1,FP | BMTB | BMTB | PEÇ | INDICA / CANTAGALO-RJ | 1 | 0 | 0 | 0 | 0 | 0 | ZMBT | FEEM1400 | DEP. INDICA |  | 0 | 0 | 0 | 0
251853 | CINTA AJUST.POSTE,BAP2,800MM-D1742I1,FP | BMTG | BMTG | PEÇ | ENGELMIG / RESENDE | 70 | 0 | 0 | 0 | 0 | 0 | ZMBT | FEEM1400 | ENGELMIG / RESEN |  | 0 | 0 | 0 | 0
251853 | CINTA AJUST.POSTE,BAP2,800MM-D1742I1,FP | BMTK | BMTK | PEÇ | PROGEN / TERESOPOLIS | 1 | 0 | 0 | 0 | 0 | 0 | ZMBT | FEEM1400 | PROGEN / TERESOP |  | 0 | 0 | 0 | 0
251853 | CINTA AJUST.POSTE,BAP2,800MM-D1742I1,FP | BMTM | BMTM | PEÇ | PTF ENEL / ANGRA | 61 | 0 | 0 | 0 | 0 | 0 | ZMBT | FEEM1400 | DEP PTF ENEL/AN |  | 0 | 0 | 0 | 0
251853 | CINTA AJUST.POSTE,BAP2,800MM-D1742I1,FP | BMTO | BMTO | PEÇ | PROGEN / PETROPOLIS | 54 | 0 | 0 | 0 | 0 | 0 | ZMBT | FEEM1400 | PROGEN / PETROPO |  | 0 | 0 | 0 | 0
251853 | CINTA AJUST.POSTE,BAP2,800MM-D1742I1,FP | BMTS | BMTS | PEÇ | PTF ENEL / MACAÉ | 52 | 0 | 0 | 0 | 0 | 0 | ZMBT | FEEM1400 | DEP PTF ENEL/MAC |  | 0 | 0 | 0 | 0
251853 | CINTA AJUST.POSTE,BAP2,800MM-D1742I1,FP | BMUM | BMUM | PEÇ | ELLCA - SOT / MAGÉ | 1 | 0 | 0 | 0 | 0 | 0 | ZMBT | FEEM1400 | DEP.MAGÉ |  | 0 | 0 | 0 | 0
251854 | CINTA AJUST.POSTE,BAP3,1200MM-D1742I2,FP | BM01 | BM11 | PEÇ | PTF CENTRAL MRO / ITABORAÍ-RJ | 24 | 0 | 0 | 0 | 0 | 0 | ZMBT | FEEM1400 | DEP.REG. MT/BT |  | 0 | 0 | 0 | 0
251854 | CINTA AJUST.POSTE,BAP3,1200MM-D1742I2,FP | BMAN | BMAN | PEÇ | 3C / PETRÓPOLIS-RJ | 33 | 0 | 0 | 0 | 0 | 0 | ZMBT | FEEM1400 | DEP. 3C |  | 0 | 0 | 0 | 0
251854 | CINTA AJUST.POSTE,BAP3,1200MM-D1742I2,FP | BMAS | BMAS | PEÇ | PROGEN / MACAÉ-RJ | 17 | 0 | 0 | 0 | 0 | 0 | ZMBT | FEEM1400 | DEP. PROGEN |  | 0 | 0 | 0 | 0
251854 | CINTA AJUST.POSTE,BAP3,1200MM-D1742I2,FP | BMAT | BMAT | PEÇ | ENGELMIG / ITAPERUNA-RJ | 14 | 0 | 0 | 0 | 0 | 0 | ZMBT | FEEM1400 | DEP. ENGELMIG |  | 0 | 0 | 0 | 0
251854 | CINTA AJUST.POSTE,BAP3,1200MM-D1742I2,FP | BMAU | BMAU | PEÇ | ENGELMIG / CAMPOS-RJ | 108 | 0 | 0 | 0 | 0 | 0 | ZMBT | FEEM1400 | DEP. ENGELMIG |  | 0 | 0 | 0 | 0
251854 | CINTA AJUST.POSTE,BAP3,1200MM-D1742I2,FP | BMBF | BMBF | PEÇ | 3C_NORMALIZAÇÃO / MAGÉ-RJ | 4 | 0 | 0 | 0 | 0 | 0 | ZMBT | FEEM1400 | DEP. 3C |  | 0 | 0 | 0 | 0
251854 | CINTA AJUST.POSTE,BAP3,1200MM-D1742I2,FP | BMBG | BMBG | PEÇ | 3C / SÃO GONÇALO-RJ | 60 | 0 | 0 | 0 | 0 | 0 | ZMBT | FEEM1400 | DEP. 3C |  | 0 | 0 | 0 | 0
251854 | CINTA AJUST.POSTE,BAP3,1200MM-D1742I2,FP | BMBV | BMBV | PEÇ | PTF ENEL / PADUA-RJ | 73 | 0 | 0 | 0 | 0 | 0 | ZMBT | FEEM1400 | DEP. PTF ENEL |  | 0 | 0 | 0 | 0
251854 | CINTA AJUST.POSTE,BAP3,1200MM-D1742I2,FP | BMBY | BMBY | PEÇ | PTF ENEL / ITAPERUNA-RJ | 34 | 0 | 0 | 0 | 0 | 0 | ZMBT | FEEM1400 | DEP. PTF ENEL |  | 0 | 0 | 0 | 0
251854 | CINTA AJUST.POSTE,BAP3,1200MM-D1742I2,FP | BMTB | BMTB | PEÇ | INDICA / CANTAGALO-RJ | 27 | 0 | 0 | 0 | 0 | 0 | ZMBT | FEEM1400 | DEP. INDICA |  | 0 | 0 | 0 | 0
251854 | CINTA AJUST.POSTE,BAP3,1200MM-D1742I2,FP | BMTC | BMTC | PEÇ | INDICA / PADUA-RJ | 49 | 0 | 0 | 0 | 0 | 0 | ZMBT | FEEM1400 | DEP. INDICA |  | 0 | 0 | 0 | 0
251854 | CINTA AJUST.POSTE,BAP3,1200MM-D1742I2,FP | BMTF | BMTF | PEÇ | ELLCA / ANGRA | 25 | 0 | 0 | 0 | 0 | 0 | ZMBT | FEEM1400 | ELLCA / ANGRA |  | 0 | 0 | 0 | 0
251854 | CINTA AJUST.POSTE,BAP3,1200MM-D1742I2,FP | BMTG | BMTG | PEÇ | ENGELMIG / RESENDE | 22 | 0 | 0 | 0 | 0 | 0 | ZMBT | FEEM1400 | ENGELMIG / RESEN |  | 0 | 0 | 0 | 0
251854 | CINTA AJUST.POSTE,BAP3,1200MM-D1742I2,FP | BMTK | BMTK | PEÇ | PROGEN / TERESOPOLIS | 27 | 0 | 0 | 0 | 0 | 0 | ZMBT | FEEM1400 | PROGEN / TERESOP |  | 0 | 0 | 0 | 0
251854 | CINTA AJUST.POSTE,BAP3,1200MM-D1742I2,FP | BMTM | BMTM | PEÇ | PTF ENEL / ANGRA | 185 | 0 | 0 | 0 | 0 | 0 | ZMBT | FEEM1400 | DEP PTF ENEL/AN |  | 0 | 0 | 0 | 0
251854 | CINTA AJUST.POSTE,BAP3,1200MM-D1742I2,FP | BMTO | BMTO | PEÇ | PROGEN / PETROPOLIS | 216 | 0 | 0 | 0 | 0 | 0 | ZMBT | FEEM1400 | PROGEN / PETROPO |  | 0 | 0 | 0 | 0
251854 | CINTA AJUST.POSTE,BAP3,1200MM-D1742I2,FP | BMTP | BMTP | PEÇ | CENEGED / NITEROI | 14 | 0 | 0 | 0 | 0 | 0 | ZMBT | FEEM1400 | CENEGED / NITERO |  | 0 | 0 | 0 | 0
251854 | CINTA AJUST.POSTE,BAP3,1200MM-D1742I2,FP | BMTS | BMTS | PEÇ | PTF ENEL / MACAÉ | 12 | 0 | 0 | 0 | 0 | 0 | ZMBT | FEEM1400 | DEP PTF ENEL/MAC |  | 0 | 0 | 0 | 0
251854 | CINTA AJUST.POSTE,BAP3,1200MM-D1742I2,FP | BMTW | BMTW | PEÇ | PSE / NITEROI | 26 | 0 | 0 | 0 | 0 | 0 | ZMBT | FEEM1400 | DEP.PSE / NITERO |  | 0 | 0 | 0 | 0
251854 | CINTA AJUST.POSTE,BAP3,1200MM-D1742I2,FP | BMTX | BMTX | PEÇ | PTF ENEL / CAMPOS | 100 | 0 | 0 | 0 | 0 | 0 | ZMBT | FEEM1400 | DEP PTF ENEL/CAM |  | 0 | 0 | 0 | 0
251854 | CINTA AJUST.POSTE,BAP3,1200MM-D1742I2,FP | BMUA | BMUA | PEÇ | ELGEMIG / MARICÁ | 35 | 0 | 0 | 0 | 0 | 0 | ZMBT | FEEM1400 | ELGEMIG / MARICÁ |  | 0 | 0 | 0 | 0
251854 | CINTA AJUST.POSTE,BAP3,1200MM-D1742I2,FP | BMUB | BMUB | PEÇ | PTF ENEL / CAMPOS / MANUT | 132 | 0 | 0 | 0 | 0 | 0 | ZMBT | FEEM1400 | DEP. PTF ENEL |  | 0 | 0 | 0 | 0
251854 | CINTA AJUST.POSTE,BAP3,1200MM-D1742I2,FP | BMUE | BMUE | PEÇ | PTF ENEL / MARICA / EMERG E MA | 20 | 0 | 0 | 0 | 0 | 0 | ZMBT | FEEM1400 | DEP.MARICA-RJ |  | 0 | 0 | 0 | 0
251854 | CINTA AJUST.POSTE,BAP3,1200MM-D1742I2,FP | BMUF | BMUF | PEÇ | PTF ENEL / NITEROI / EMER, MAN | 142 | 0 | 0 | 0 | 0 | 0 | ZMBT | FEEM1400 | DEP.NITEROI-RJ |  | 0 | 0 | 0 | 0
251854 | CINTA AJUST.POSTE,BAP3,1200MM-D1742I2,FP | BMUG | BMUG | PEÇ | PTF ENEL / ITABORAI / EMER, MA | 244 | 0 | 0 | 0 | 0 | 0 | ZMBT | FEEM1400 | DEP.ITABORAI-RJ |  | 0 | 0 | 0 | 0
251854 | CINTA AJUST.POSTE,BAP3,1200MM-D1742I2,FP | BMUH | BMUH | PEÇ | ENGELMIG - SOC SOT / CABO FRIO | 9 | 0 | 0 | 0 | 0 | 0 | ZMBT | FEEM1400 | DEP.CABO FRIO |  | 0 | 0 | 0 | 0
251854 | CINTA AJUST.POSTE,BAP3,1200MM-D1742I2,FP | BMUI | BMUI | PEÇ | ENGELMIG - SOC SOT / ARARUAMA | 58 | 0 | 0 | 0 | 0 | 0 | ZMBT | FEEM1400 | DEP.ARARUAMA |  | 0 | 0 | 0 | 0
251854 | CINTA AJUST.POSTE,BAP3,1200MM-D1742I2,FP | BMUJ | BMUJ | PEÇ | ELLCA - SOC / NITERÓI | 9 | 0 | 0 | 0 | 0 | 0 | ZMBT | FEEM1400 | DEP.SOC/NITERÓI |  | 0 | 0 | 0 | 0
251854 | CINTA AJUST.POSTE,BAP3,1200MM-D1742I2,FP | BMUK | BMUK | PEÇ | PSE - SOT / NITERÓI | 74 | 0 | 0 | 0 | 0 | 0 | ZMBT | FEEM1400 | DEP.SOT/NITERÓI |  | 0 | 0 | 0 | 0
251854 | CINTA AJUST.POSTE,BAP3,1200MM-D1742I2,FP | BMUL | BMUL | PEÇ | PSE - SOC / MAGÉ | 10 | 0 | 0 | 0 | 0 | 0 | ZMBT | FEEM1400 | DEP.SOC/MAGÉ-RJ |  | 0 | 0 | 0 | 0
251854 | CINTA AJUST.POSTE,BAP3,1200MM-D1742I2,FP | BMUM | BMUM | PEÇ | ELLCA - SOT / MAGÉ | 210 | 0 | 0 | 0 | 0 | 0 | ZMBT | FEEM1400 | DEP.MAGÉ |  | 0 | 0 | 0 | 0
251854 | CINTA AJUST.POSTE,BAP3,1200MM-D1742I2,FP | BMUN | BMUN | PEÇ | CENEGED - SOC MARICA | 10 | 0 | 0 | 0 | 0 | 0 | ZMBT | FEEM1400 | DEP.MARICA |  | 0 | 0 | 0 | 0
251855 | SUPORTE,Z,AZ,113MM, P/ CH FUS/PR,D436.01 | BM01 |  | PEÇ | PTF CENTRAL MRO / ITABORAÍ-RJ | 0 | 405 | 0 | 0 | 405 | 0 | ZMBT | FEEM0701 |  |  | 0 | 0 | 0 | 0
251855 | SUPORTE,Z,AZ,113MM, P/ CH FUS/PR,D436.01 | BM76 |  | PEÇ | HV MAGÉ / MAGÉ-RJ | 0 | 44 | 0 | 0 | 44 | 0 | ZMBT | FEEM0701 |  |  | 0 | 0 | 0 | 0
251855 | SUPORTE,Z,AZ,113MM, P/ CH FUS/PR,D436.01 | BMAU | BMAU | PEÇ | ENGELMIG / CAMPOS-RJ | 34 | 0 | 0 | 0 | 0 | 0 | ZMBT | FEEM0701 | DEP. ENGELMIG |  | 0 | 0 | 0 | 0
251855 | SUPORTE,Z,AZ,113MM, P/ CH FUS/PR,D436.01 | BMBV | BMBV | PEÇ | PTF ENEL / PADUA-RJ | 33 | 0 | 0 | 0 | 0 | 0 | ZMBT | FEEM0701 | DEP. PTF ENEL |  | 0 | 0 | 0 | 0
251855 | SUPORTE,Z,AZ,113MM, P/ CH FUS/PR,D436.01 | BMBY | BMBY | PEÇ | PTF ENEL / ITAPERUNA-RJ | 34 | 0 | 0 | 0 | 0 | 0 | ZMBT | FEEM0701 | DEP. PTF ENEL |  | 0 | 0 | 0 | 0
251855 | SUPORTE,Z,AZ,113MM, P/ CH FUS/PR,D436.01 | BMTB |  | PEÇ | INDICA / CANTAGALO-RJ | 0 | 15 | 0 | 0 | 15 | 0 | ZMBT | FEEM0701 |  |  | 0 | 0 | 0 | 0
251855 | SUPORTE,Z,AZ,113MM, P/ CH FUS/PR,D436.01 | BMTB | BMTB | PEÇ | INDICA / CANTAGALO-RJ | 0 | 0 | 429 | 0 | 0 | 0 | ZMBT | FEEM0701 | DEP. INDICA |  | 0 | 0 | 0 | 0
251855 | SUPORTE,Z,AZ,113MM, P/ CH FUS/PR,D436.01 | BMTC | BMTC | PEÇ | INDICA / PADUA-RJ | 3 | 0 | 0 | 0 | 0 | 0 | ZMBT | FEEM0701 | DEP. INDICA |  | 0 | 0 | 0 | 0
251855 | SUPORTE,Z,AZ,113MM, P/ CH FUS/PR,D436.01 | BMTF | BMTF | PEÇ | ELLCA / ANGRA | 85 | 0 | 0 | 0 | 0 | 0 | ZMBT | FEEM0701 | ELLCA / ANGRA |  | 0 | 0 | 0 | 0
251855 | SUPORTE,Z,AZ,113MM, P/ CH FUS/PR,D436.01 | BMTG | BMTG | PEÇ | ENGELMIG / RESENDE | 18 | 0 | 0 | 0 | 0 | 0 | ZMBT | FEEM0701 | ENGELMIG / RESEN |  | 0 | 0 | 0 | 0
251855 | SUPORTE,Z,AZ,113MM, P/ CH FUS/PR,D436.01 | BMTM | BMTM | PEÇ | PTF ENEL / ANGRA | 12 | 0 | 0 | 0 | 0 | 0 | ZMBT | FEEM0701 | DEP PTF ENEL/AN |  | 0 | 0 | 0 | 0
251855 | SUPORTE,Z,AZ,113MM, P/ CH FUS/PR,D436.01 | BMUA | BMUA | PEÇ | ELGEMIG / MARICÁ | 95 | 0 | 0 | 14 | 0 | 0 | ZMBT | FEEM0701 | ELGEMIG / MARICÁ |  | 0 | 0 | 0 | 0
251855 | SUPORTE,Z,AZ,113MM, P/ CH FUS/PR,D436.01 | BMUB | BMUB | PEÇ | PTF ENEL / CAMPOS / MANUT | 6 | 0 | 0 | 0 | 0 | 0 | ZMBT | FEEM0701 | DEP. PTF ENEL |  | 0 | 0 | 0 | 0
251855 | SUPORTE,Z,AZ,113MM, P/ CH FUS/PR,D436.01 | BMUD | BMUD | PEÇ | DEP. COMPEL | 26 | 0 | 0 | 0 | 0 | 0 | ZMBT | FEEM0701 | DEP. COMPEL |  | 0 | 0 | 0 | 0
251855 | SUPORTE,Z,AZ,113MM, P/ CH FUS/PR,D436.01 | BMUH | BMUH | PEÇ | ENGELMIG - SOC SOT / CABO FRIO | 265 | 0 | 0 | 0 | 0 | 0 | ZMBT | FEEM0701 | DEP.CABO FRIO |  | 0 | 0 | 0 | 0
251855 | SUPORTE,Z,AZ,113MM, P/ CH FUS/PR,D436.01 | BMUK | BMUK | PEÇ | PSE - SOT / NITERÓI | 4 | 0 | 0 | 0 | 0 | 0 | ZMBT | FEEM0701 | DEP.SOT/NITERÓI |  | 0 | 0 | 0 | 0
251855 | SUPORTE,Z,AZ,113MM, P/ CH FUS/PR,D436.01 | BMUM | BMUM | PEÇ | ELLCA - SOT / MAGÉ | 92 | 0 | 0 | 0 | 0 | 0 | ZMBT | FEEM0701 | DEP.MAGÉ |  | 0 | 0 | 0 | 0
251856 | ALÇA,PREF,AÇO,PRE-REUN,25MM²,D73006,FPM | BMAS | BMAS | PEÇ | PROGEN / MACAÉ-RJ | 145 | 0 | 0 | 0 | 0 | 0 | ZMBT | FEEM1400 | DEP. PROGEN |  | 0 | 0 | 0 | 0
251856 | ALÇA,PREF,AÇO,PRE-REUN,25MM²,D73006,FPM | BMBV | BMBV | PEÇ | PTF ENEL / PADUA-RJ | 79 | 0 | 0 | 0 | 0 | 0 | ZMBT | FEEM1400 | DEP. PTF ENEL |  | 0 | 0 | 0 | 0
251856 | ALÇA,PREF,AÇO,PRE-REUN,25MM²,D73006,FPM | BMBY | BMBY | PEÇ | PTF ENEL / ITAPERUNA-RJ | 210 | 0 | 0 | 0 | 0 | 0 | ZMBT | FEEM1400 | DEP. PTF ENEL |  | 0 | 0 | 0 | 0
251856 | ALÇA,PREF,AÇO,PRE-REUN,25MM²,D73006,FPM | BMTB | BMTB | PEÇ | INDICA / CANTAGALO-RJ | 1 | 0 | 0 | 0 | 0 | 0 | ZMBT | FEEM1400 | DEP. INDICA |  | 0 | 0 | 0 | 0
251856 | ALÇA,PREF,AÇO,PRE-REUN,25MM²,D73006,FPM | BMTC | BMTC | PEÇ | INDICA / PADUA-RJ | 13 | 0 | 0 | 0 | 0 | 0 | ZMBT | FEEM1400 | DEP. INDICA |  | 0 | 0 | 0 | 0
251856 | ALÇA,PREF,AÇO,PRE-REUN,25MM²,D73006,FPM | BMTG | BMTG | PEÇ | ENGELMIG / RESENDE | 162 | 0 | 0 | 0 | 0 | 0 | ZMBT | FEEM1400 | ENGELMIG / RESEN |  | 0 | 0 | 0 | 0
251856 | ALÇA,PREF,AÇO,PRE-REUN,25MM²,D73006,FPM | BMTK | BMTK | PEÇ | PROGEN / TERESOPOLIS | 39 | 0 | 0 | 0 | 0 | 0 | ZMBT | FEEM1400 | PROGEN / TERESOP |  | 0 | 0 | 0 | 0
251856 | ALÇA,PREF,AÇO,PRE-REUN,25MM²,D73006,FPM | BMTM | BMTM | PEÇ | PTF ENEL / ANGRA | 296 | 0 | 0 | 0 | 0 | 0 | ZMBT | FEEM1400 | DEP PTF ENEL/AN |  | 0 | 0 | 0 | 0
251856 | ALÇA,PREF,AÇO,PRE-REUN,25MM²,D73006,FPM | BMTS | BMTS | PEÇ | PTF ENEL / MACAÉ | 697 | 0 | 0 | 0 | 0 | 0 | ZMBT | FEEM1400 | DEP PTF ENEL/MAC |  | 0 | 0 | 0 | 0
251856 | ALÇA,PREF,AÇO,PRE-REUN,25MM²,D73006,FPM | BMUB | BMUB | PEÇ | PTF ENEL / CAMPOS / MANUT | 36 | 0 | 0 | 0 | 0 | 0 | ZMBT | FEEM1400 | DEP. PTF ENEL |  | 0 | 0 | 0 | 0
251856 | ALÇA,PREF,AÇO,PRE-REUN,25MM²,D73006,FPM | BMUD | BMUD | PEÇ | DEP. COMPEL | 148 | 0 | 0 | 0 | 0 | 0 | ZMBT | FEEM1400 | DEP. COMPEL |  | 0 | 0 | 0 | 0
251856 | ALÇA,PREF,AÇO,PRE-REUN,25MM²,D73006,FPM | BMUK | BMUK | PEÇ | PSE - SOT / NITERÓI | 2 | 0 | 0 | 0 | 0 | 0 | ZMBT | FEEM1400 | DEP.SOT/NITERÓI |  | 0 | 0 | 0 | 0
251857 | ALÇA PRÉ-FORM. P/CB CONC 10mm (BI) | BM01 | BM11 | PEÇ | PTF CENTRAL MRO / ITABORAÍ-RJ | 13731 | 0 | 0 | 0 | 0 | 0 | ZMBT | FEEM2000 | DEP.REG. MT/BT |  | 0 | 0 | 0 | 0
251857 | ALÇA PRÉ-FORM. P/CB CONC 10mm (BI) | BMAN | BMAN | PEÇ | 3C / PETRÓPOLIS-RJ | 300 | 0 | 0 | 0 | 0 | 0 | ZMBT | FEEM2000 | DEP. 3C |  | 0 | 0 | 0 | 0
251857 | ALÇA PRÉ-FORM. P/CB CONC 10mm (BI) | BMAU | BMAU | PEÇ | ENGELMIG / CAMPOS-RJ | 101 | 0 | 0 | 0 | 0 | 0 | ZMBT | FEEM2000 | DEP. ENGELMIG |  | 0 | 0 | 0 | 0
251857 | ALÇA PRÉ-FORM. P/CB CONC 10mm (BI) | BMBV | BMBV | PEÇ | PTF ENEL / PADUA-RJ | 100 | 0 | 0 | 0 | 0 | 0 | ZMBT | FEEM2000 | DEP. PTF ENEL |  | 0 | 0 | 0 | 0
251857 | ALÇA PRÉ-FORM. P/CB CONC 10mm (BI) | BMTG | BMTG | PEÇ | ENGELMIG / RESENDE | 100 | 0 | 0 | 0 | 0 | 0 | ZMBT | FEEM2000 | ENGELMIG / RESEN |  | 0 | 0 | 0 | 0
251857 | ALÇA PRÉ-FORM. P/CB CONC 10mm (BI) | BMTM | BMTM | PEÇ | PTF ENEL / ANGRA | 100 | 0 | 0 | 0 | 0 | 0 | ZMBT | FEEM2000 | DEP PTF ENEL/AN |  | 0 | 0 | 0 | 0
251857 | ALÇA PRÉ-FORM. P/CB CONC 10mm (BI) | BMTN | BMTN | PEÇ | PTF ENEL / SÃO GONÇALO | 166 | 0 | 0 | 0 | 0 | 0 | ZMBT | FEEM2000 | DEP. PTF ENEL |  | 0 | 0 | 0 | 0
251857 | ALÇA PRÉ-FORM. P/CB CONC 10mm (BI) | BMTO | BMTO | PEÇ | PROGEN / PETROPOLIS | 300 | 0 | 0 | 0 | 0 | 0 | ZMBT | FEEM2000 | PROGEN / PETROPO |  | 0 | 0 | 0 | 0
251857 | ALÇA PRÉ-FORM. P/CB CONC 10mm (BI) | BMTP | BMTP | PEÇ | CENEGED / NITEROI | 40 | 0 | 0 | 0 | 0 | 0 | ZMBT | FEEM2000 | CENEGED / NITERO |  | 0 | 0 | 0 | 0
251857 | ALÇA PRÉ-FORM. P/CB CONC 10mm (BI) | BMUA | BMUA | PEÇ | ELGEMIG / MARICÁ | 69 | 0 | 0 | 3 | 0 | 0 | ZMBT | FEEM2000 | ELGEMIG / MARICÁ |  | 0 | 0 | 0 | 0
251857 | ALÇA PRÉ-FORM. P/CB CONC 10mm (BI) | BMUB | BMUB | PEÇ | PTF ENEL / CAMPOS / MANUT | 62 | 0 | 0 | 0 | 0 | 0 | ZMBT | FEEM2000 | DEP. PTF ENEL |  | 0 | 0 | 0 | 0
251857 | ALÇA PRÉ-FORM. P/CB CONC 10mm (BI) | BMUD | BMUD | PEÇ | DEP. COMPEL | 797 | 0 | 0 | 0 | 0 | 0 | ZMBT | FEEM2000 | DEP. COMPEL |  | 0 | 0 | 0 | 0
251857 | ALÇA PRÉ-FORM. P/CB CONC 10mm (BI) | BMUE | BMUE | PEÇ | PTF ENEL / MARICA / EMERG E MA | 50 | 0 | 0 | 0 | 0 | 0 | ZMBT | FEEM2000 | DEP.MARICA-RJ |  | 0 | 0 | 0 | 0
251857 | ALÇA PRÉ-FORM. P/CB CONC 10mm (BI) | BMUF | BMUF | PEÇ | PTF ENEL / NITEROI / EMER, MAN | 100 | 0 | 0 | 0 | 0 | 0 | ZMBT | FEEM2000 | DEP.NITEROI-RJ |  | 0 | 0 | 0 | 0
251857 | ALÇA PRÉ-FORM. P/CB CONC 10mm (BI) | BMUG | BMUG | PEÇ | PTF ENEL / ITABORAI / EMER, MA | 330 | 0 | 0 | 0 | 0 | 0 | ZMBT | FEEM2000 | DEP.ITABORAI-RJ |  | 0 | 0 | 0 | 0
251857 | ALÇA PRÉ-FORM. P/CB CONC 10mm (BI) | BMUI | BMUI | PEÇ | ENGELMIG - SOC SOT / ARARUAMA | 200 | 0 | 0 | 0 | 0 | 0 | ZMBT | FEEM2000 | DEP.ARARUAMA |  | 0 | 0 | 0 | 0
251857 | ALÇA PRÉ-FORM. P/CB CONC 10mm (BI) | BMUK | BMUK | PEÇ | PSE - SOT / NITERÓI | 200 | 0 | 0 | 0 | 0 | 0 | ZMBT | FEEM2000 | DEP.SOT/NITERÓI |  | 0 | 0 | 0 | 0
251858 | ALCA,PREF,ACO,PRE-REUN,16MM2,D73006,FPM | BM01 |  | PEÇ | PTF CENTRAL MRO / ITABORAÍ-RJ | 0 | 570 | 0 | 0 | 570 | 0 | ZMBT | FEEM1400 |  |  | 0 | 0 | 0 | 0
251858 | ALCA,PREF,ACO,PRE-REUN,16MM2,D73006,FPM | BM01 | BM11 | PEÇ | PTF CENTRAL MRO / ITABORAÍ-RJ | 15751 | 0 | 0 | 0 | 0 | 0 | ZMBT | FEEM1400 | DEP.REG. MT/BT |  | 0 | 0 | 0 | 0
251858 | ALCA,PREF,ACO,PRE-REUN,16MM2,D73006,FPM | BMAS | BMAS | PEÇ | PROGEN / MACAÉ-RJ | 1399 | 0 | 0 | 0 | 0 | 0 | ZMBT | FEEM1400 | DEP. PROGEN |  | 0 | 0 | 0 | 0
251858 | ALCA,PREF,ACO,PRE-REUN,16MM2,D73006,FPM | BMAU | BMAU | PEÇ | ENGELMIG / CAMPOS-RJ | 175 | 0 | 0 | 0 | 0 | 0 | ZMBT | FEEM1400 | DEP. ENGELMIG |  | 0 | 0 | 0 | 0
251858 | ALCA,PREF,ACO,PRE-REUN,16MM2,D73006,FPM | BMBV | BMBV | PEÇ | PTF ENEL / PADUA-RJ | 134 | 0 | 0 | 0 | 0 | 0 | ZMBT | FEEM1400 | DEP. PTF ENEL |  | 0 | 0 | 0 | 0
251858 | ALCA,PREF,ACO,PRE-REUN,16MM2,D73006,FPM | BMBY | BMBY | PEÇ | PTF ENEL / ITAPERUNA-RJ | 150 | 0 | 0 | 0 | 0 | 0 | ZMBT | FEEM1400 | DEP. PTF ENEL |  | 0 | 0 | 0 | 0
251858 | ALCA,PREF,ACO,PRE-REUN,16MM2,D73006,FPM | BMTB | BMTB | PEÇ | INDICA / CANTAGALO-RJ | 9 | 0 | 0 | 0 | 0 | 0 | ZMBT | FEEM1400 | DEP. INDICA |  | 0 | 0 | 0 | 0
251858 | ALCA,PREF,ACO,PRE-REUN,16MM2,D73006,FPM | BMTG | BMTG | PEÇ | ENGELMIG / RESENDE | 200 | 0 | 0 | 0 | 0 | 0 | ZMBT | FEEM1400 | ENGELMIG / RESEN |  | 0 | 0 | 0 | 0
251858 | ALCA,PREF,ACO,PRE-REUN,16MM2,D73006,FPM | BMTK | BMTK | PEÇ | PROGEN / TERESOPOLIS | 1085 | 0 | 0 | 0 | 0 | 0 | ZMBT | FEEM1400 | PROGEN / TERESOP |  | 0 | 0 | 0 | 0
251858 | ALCA,PREF,ACO,PRE-REUN,16MM2,D73006,FPM | BMTM | BMTM | PEÇ | PTF ENEL / ANGRA | 289 | 0 | 0 | 0 | 0 | 0 | ZMBT | FEEM1400 | DEP PTF ENEL/AN |  | 0 | 0 | 0 | 0
251858 | ALCA,PREF,ACO,PRE-REUN,16MM2,D73006,FPM | BMTO | BMTO | PEÇ | PROGEN / PETROPOLIS | 1049 | 0 | 0 | 0 | 0 | 0 | ZMBT | FEEM1400 | PROGEN / PETROPO |  | 0 | 0 | 0 | 0
251858 | ALCA,PREF,ACO,PRE-REUN,16MM2,D73006,FPM | BMTP | BMTP | PEÇ | CENEGED / NITEROI | 120 | 0 | 0 | 0 | 0 | 0 | ZMBT | FEEM1400 | CENEGED / NITERO |  | 0 | 0 | 0 | 0
251858 | ALCA,PREF,ACO,PRE-REUN,16MM2,D73006,FPM | BMUA | BMUA | PEÇ | ELGEMIG / MARICÁ | 381 | 0 | 0 | 0 | 0 | 0 | ZMBT | FEEM1400 | ELGEMIG / MARICÁ |  | 0 | 0 | 0 | 0
251858 | ALCA,PREF,ACO,PRE-REUN,16MM2,D73006,FPM | BMUK | BMUK | PEÇ | PSE - SOT / NITERÓI | 200 | 0 | 0 | 0 | 0 | 0 | ZMBT | FEEM1400 | DEP.SOT/NITERÓI |  | 0 | 0 | 0 | 0
251858 | ALCA,PREF,ACO,PRE-REUN,16MM2,D73006,FPM | BMUM | BMUM | PEÇ | ELLCA - SOT / MAGÉ | 14 | 0 | 0 | 0 | 0 | 0 | ZMBT | FEEM1400 | DEP.MAGÉ |  | 0 | 0 | 0 | 0
251858 | ALCA,PREF,ACO,PRE-REUN,16MM2,D73006,FPM | BMUN | BMUN | PEÇ | CENEGED - SOC MARICA | 200 | 0 | 0 | 0 | 0 | 0 | ZMBT | FEEM1400 | DEP.MARICA |  | 0 | 0 | 0 | 0
251859 | ALCA,PREF,ACO,PRE-REUN,35MM2,D73006,FPM | BMBV | BMBV | PEÇ | PTF ENEL / PADUA-RJ | 95 | 0 | 0 | 0 | 0 | 0 | ZMBT | FEEM1400 | DEP. PTF ENEL |  | 0 | 0 | 0 | 0
251859 | ALCA,PREF,ACO,PRE-REUN,35MM2,D73006,FPM | BMBY | BMBY | PEÇ | PTF ENEL / ITAPERUNA-RJ | 59 | 0 | 0 | 0 | 0 | 0 | ZMBT | FEEM1400 | DEP. PTF ENEL |  | 0 | 0 | 0 | 0
251859 | ALCA,PREF,ACO,PRE-REUN,35MM2,D73006,FPM | BMTB |  | PEÇ | INDICA / CANTAGALO-RJ | 0 | 22 | 0 | 0 | 22 | 0 | ZMBT | FEEM1400 |  |  | 0 | 0 | 0 | 0
251859 | ALCA,PREF,ACO,PRE-REUN,35MM2,D73006,FPM | BMTB | BMTB | PEÇ | INDICA / CANTAGALO-RJ | 36 | 0 | 0 | 0 | 0 | 0 | ZMBT | FEEM1400 | DEP. INDICA |  | 0 | 0 | 0 | 0
251859 | ALCA,PREF,ACO,PRE-REUN,35MM2,D73006,FPM | BMTC | BMTC | PEÇ | INDICA / PADUA-RJ | 187 | 0 | 0 | 0 | 0 | 0 | ZMBT | FEEM1400 | DEP. INDICA |  | 0 | 0 | 0 | 0
251859 | ALCA,PREF,ACO,PRE-REUN,35MM2,D73006,FPM | BMTG | BMTG | PEÇ | ENGELMIG / RESENDE | 49 | 0 | 0 | 0 | 0 | 0 | ZMBT | FEEM1400 | ENGELMIG / RESEN |  | 0 | 0 | 0 | 0
251859 | ALCA,PREF,ACO,PRE-REUN,35MM2,D73006,FPM | BMTO | BMTO | PEÇ | PROGEN / PETROPOLIS | 89 | 0 | 0 | 0 | 0 | 0 | ZMBT | FEEM1400 | PROGEN / PETROPO |  | 0 | 0 | 0 | 0
251859 | ALCA,PREF,ACO,PRE-REUN,35MM2,D73006,FPM | BMTP | BMTP | PEÇ | CENEGED / NITEROI | 4 | 0 | 0 | 0 | 0 | 0 | ZMBT | FEEM1400 | CENEGED / NITERO |  | 0 | 0 | 0 | 0
251859 | ALCA,PREF,ACO,PRE-REUN,35MM2,D73006,FPM | BMTS | BMTS | PEÇ | PTF ENEL / MACAÉ | 220 | 0 | 0 | 0 | 0 | 0 | ZMBT | FEEM1400 | DEP PTF ENEL/MAC |  | 0 | 0 | 0 | 0
251859 | ALCA,PREF,ACO,PRE-REUN,35MM2,D73006,FPM | BMUB | BMUB | PEÇ | PTF ENEL / CAMPOS / MANUT | 44 | 0 | 0 | 0 | 0 | 0 | ZMBT | FEEM1400 | DEP. PTF ENEL |  | 0 | 0 | 0 | 0
251859 | ALCA,PREF,ACO,PRE-REUN,35MM2,D73006,FPM | BMUD | BMUD | PEÇ | DEP. COMPEL | 4 | 0 | 0 | 0 | 0 | 0 | ZMBT | FEEM1400 | DEP. COMPEL |  | 0 | 0 | 0 | 0
251861 | ALCA,PREF,ACO,CAL 70MM2,D73006,FPM | BM01 |  | PEÇ | PTF CENTRAL MRO / ITABORAÍ-RJ | 0 | 130 | 0 | 0 | 130 | 0 | ZMBT | FEEM1400 |  |  | 0 | 0 | 0 | 0
251861 | ALCA,PREF,ACO,CAL 70MM2,D73006,FPM | BM01 | BM11 | PEÇ | PTF CENTRAL MRO / ITABORAÍ-RJ | 0 | 0 | 0 | 30 | 0 | 0 | ZMBT | FEEM1400 | DEP.REG. MT/BT |  | 0 | 0 | 0 | 0
251861 | ALCA,PREF,ACO,CAL 70MM2,D73006,FPM | BMAT | BMAT | PEÇ | ENGELMIG / ITAPERUNA-RJ | 22 | 0 | 0 | 0 | 0 | 0 | ZMBT | FEEM1400 | DEP. ENGELMIG |  | 0 | 0 | 0 | 0
251861 | ALCA,PREF,ACO,CAL 70MM2,D73006,FPM | BMBV | BMBV | PEÇ | PTF ENEL / PADUA-RJ | 21 | 0 | 0 | 0 | 0 | 0 | ZMBT | FEEM1400 | DEP. PTF ENEL |  | 0 | 0 | 0 | 0
251861 | ALCA,PREF,ACO,CAL 70MM2,D73006,FPM | BMBY | BMBY | PEÇ | PTF ENEL / ITAPERUNA-RJ | 73 | 0 | 0 | 0 | 0 | 0 | ZMBT | FEEM1400 | DEP. PTF ENEL |  | 0 | 0 | 0 | 0
251861 | ALCA,PREF,ACO,CAL 70MM2,D73006,FPM | BMTB | BMTB | PEÇ | INDICA / CANTAGALO-RJ | 3 | 0 | 0 | 0 | 0 | 0 | ZMBT | FEEM1400 | DEP. INDICA |  | 0 | 0 | 0 | 0
251861 | ALCA,PREF,ACO,CAL 70MM2,D73006,FPM | BMTW | BMTW | PEÇ | PSE / NITEROI | 34 | 0 | 0 | 0 | 0 | 0 | ZMBT | FEEM1400 | DEP.PSE / NITERO |  | 0 | 0 | 0 | 0
251861 | ALCA,PREF,ACO,CAL 70MM2,D73006,FPM | BMUB | BMUB | PEÇ | PTF ENEL / CAMPOS / MANUT | 45 | 0 | 0 | 0 | 0 | 0 | ZMBT | FEEM1400 | DEP. PTF ENEL |  | 0 | 0 | 0 | 0
251861 | ALCA,PREF,ACO,CAL 70MM2,D73006,FPM | BMUD | BMUD | PEÇ | DEP. COMPEL | 0.6 | 0 | 0 | 0 | 0 | 0 | ZMBT | FEEM1400 | DEP. COMPEL |  | 0 | 0 | 0 | 0
251862 | LACO PREF ACO;CB PR-RE.16MM²-D730.06-FPM | BM01 | BM11 | PEÇ | PTF CENTRAL MRO / ITABORAÍ-RJ | 1942 | 0 | 0 | 0 | 0 | 0 | ZMBT | FEEM1400 | DEP.REG. MT/BT |  | 0 | 0 | 0 | 0
251862 | LACO PREF ACO;CB PR-RE.16MM²-D730.06-FPM | BMTB | BMTB | PEÇ | INDICA / CANTAGALO-RJ | 95 | 0 | 0 | 0 | 0 | 0 | ZMBT | FEEM1400 | DEP. INDICA |  | 0 | 0 | 0 | 0
251862 | LACO PREF ACO;CB PR-RE.16MM²-D730.06-FPM | BMTO | BMTO | PEÇ | PROGEN / PETROPOLIS | 10 | 0 | 0 | 0 | 0 | 0 | ZMBT | FEEM1400 | PROGEN / PETROPO |  | 0 | 0 | 0 | 0
251862 | LACO PREF ACO;CB PR-RE.16MM²-D730.06-FPM | BMUD | BMUD | PEÇ | DEP. COMPEL | 10 | 0 | 0 | 0 | 0 | 0 | ZMBT | FEEM1400 | DEP. COMPEL |  | 0 | 0 | 0 | 0
251864 | LAÇO PRE AÇO CAL 50 PM2276 TIPO IX I2,FP | BMAU | BMAU | PEÇ | ENGELMIG / CAMPOS-RJ | 84 | 0 | 0 | 0 | 0 | 0 | ZMBT | FEEM2000 | DEP. ENGELMIG |  | 0 | 0 | 0 | 0
251864 | LAÇO PRE AÇO CAL 50 PM2276 TIPO IX I2,FP | BMTG | BMTG | PEÇ | ENGELMIG / RESENDE | 149 | 0 | 0 | 0 | 0 | 0 | ZMBT | FEEM2000 | ENGELMIG / RESEN |  | 0 | 0 | 0 | 0
251864 | LAÇO PRE AÇO CAL 50 PM2276 TIPO IX I2,FP | BMTS | BMTS | PEÇ | PTF ENEL / MACAÉ | 5 | 0 | 0 | 0 | 0 | 0 | ZMBT | FEEM2000 | DEP PTF ENEL/MAC |  | 0 | 0 | 0 | 0
251864 | LAÇO PRE AÇO CAL 50 PM2276 TIPO IX I2,FP | BMUD | BMUD | PEÇ | DEP. COMPEL | 19 | 0 | 0 | 0 | 0 | 0 | ZMBT | FEEM2000 | DEP. COMPEL |  | 0 | 0 | 0 | 0
251865 | LAÇO,PREF,AÇO,PRE-REUN,70MM2,D73006,FPM | BMAU | BMAU | PEÇ | ENGELMIG / CAMPOS-RJ | 3 | 0 | 0 | 0 | 0 | 0 | ZMBT | FEEM1400 | DEP. ENGELMIG |  | 0 | 0 | 0 | 0
251865 | LAÇO,PREF,AÇO,PRE-REUN,70MM2,D73006,FPM | BMBV | BMBV | PEÇ | PTF ENEL / PADUA-RJ | 66 | 0 | 0 | 0 | 0 | 0 | ZMBT | FEEM1400 | DEP. PTF ENEL |  | 0 | 0 | 0 | 0
251865 | LAÇO,PREF,AÇO,PRE-REUN,70MM2,D73006,FPM | BMBY | BMBY | PEÇ | PTF ENEL / ITAPERUNA-RJ | 5 | 0 | 0 | 0 | 0 | 0 | ZMBT | FEEM1400 | DEP. PTF ENEL |  | 0 | 0 | 0 | 0
251865 | LAÇO,PREF,AÇO,PRE-REUN,70MM2,D73006,FPM | BMTB | BMTB | PEÇ | INDICA / CANTAGALO-RJ | 13 | 0 | 0 | 0 | 0 | 0 | ZMBT | FEEM1400 | DEP. INDICA |  | 0 | 0 | 0 | 0
251865 | LAÇO,PREF,AÇO,PRE-REUN,70MM2,D73006,FPM | BMTK | BMTK | PEÇ | PROGEN / TERESOPOLIS | 1 | 0 | 0 | 0 | 0 | 0 | ZMBT | FEEM1400 | PROGEN / TERESOP |  | 0 | 0 | 0 | 0
251865 | LAÇO,PREF,AÇO,PRE-REUN,70MM2,D73006,FPM | BMTM | BMTM | PEÇ | PTF ENEL / ANGRA | 4 | 0 | 0 | 0 | 0 | 0 | ZMBT | FEEM1400 | DEP PTF ENEL/AN |  | 0 | 0 | 0 | 0
251865 | LAÇO,PREF,AÇO,PRE-REUN,70MM2,D73006,FPM | BMTO | BMTO | PEÇ | PROGEN / PETROPOLIS | 22 | 0 | 0 | 0 | 0 | 0 | ZMBT | FEEM1400 | PROGEN / PETROPO |  | 0 | 0 | 0 | 0
251865 | LAÇO,PREF,AÇO,PRE-REUN,70MM2,D73006,FPM | BMTS | BMTS | PEÇ | PTF ENEL / MACAÉ | 6 | 0 | 0 | 0 | 0 | 0 | ZMBT | FEEM1400 | DEP PTF ENEL/MAC |  | 0 | 0 | 0 | 0
251865 | LAÇO,PREF,AÇO,PRE-REUN,70MM2,D73006,FPM | BMUB | BMUB | PEÇ | PTF ENEL / CAMPOS / MANUT | 225 | 0 | 0 | 0 | 0 | 0 | ZMBT | FEEM1400 | DEP. PTF ENEL |  | 0 | 0 | 0 | 0
251866 | ALCA,PREF ACO,CB CONC BIP 6MM²,PM-1958I2 | BM01 | BM11 | PEÇ | PTF CENTRAL MRO / ITABORAÍ-RJ | 23567 | 0 | 0 | 1 | 0 | 0 | ZMBT | FEEM2000 | DEP.REG. MT/BT |  | 0 | 0 | 0 | 0
251866 | ALCA,PREF ACO,CB CONC BIP 6MM²,PM-1958I2 | BMTG | BMTG | PEÇ | ENGELMIG / RESENDE | 289 | 0 | 0 | 0 | 0 | 0 | ZMBT | FEEM2000 | ENGELMIG / RESEN |  | 0 | 0 | 0 | 0
251866 | ALCA,PREF ACO,CB CONC BIP 6MM²,PM-1958I2 | BMTM | BMTM | PEÇ | PTF ENEL / ANGRA | 317 | 0 | 0 | 0 | 0 | 0 | ZMBT | FEEM2000 | DEP PTF ENEL/AN |  | 0 | 0 | 0 | 0
251866 | ALCA,PREF ACO,CB CONC BIP 6MM²,PM-1958I2 | BMTO | BMTO | PEÇ | PROGEN / PETROPOLIS | 132 | 0 | 0 | 0 | 0 | 0 | ZMBT | FEEM2000 | PROGEN / PETROPO |  | 0 | 0 | 0 | 0
251866 | ALCA,PREF ACO,CB CONC BIP 6MM²,PM-1958I2 | BMUK | BMUK | PEÇ | PSE - SOT / NITERÓI | 700 | 0 | 0 | 0 | 0 | 0 | ZMBT | FEEM2000 | DEP.SOT/NITERÓI |  | 0 | 0 | 0 | 0
251869 | GRAMPO ANCOR.POLIM,CB AL,PM1773I2 | BM01 | BM11 | PEÇ | PTF CENTRAL MRO / ITABORAÍ-RJ | 1161 | 0 | 0 | 0 | 0 | 0 | ZMBT | FEEM2000 | DEP.REG. MT/BT |  | 0 | 0 | 0 | 0
251869 | GRAMPO ANCOR.POLIM,CB AL,PM1773I2 | BMAS | BMAS | PEÇ | PROGEN / MACAÉ-RJ | 8 | 0 | 0 | 0 | 0 | 0 | ZMBT | FEEM2000 | DEP. PROGEN |  | 0 | 0 | 0 | 0
251870 | GRAMPO,ANCOR POLIM,CB AL,PM1773I3 | BM01 | BM11 | PEÇ | PTF CENTRAL MRO / ITABORAÍ-RJ | 879 | 0 | 0 | 0 | 0 | 0 | ZMBT | FEEM1400 | DEP.REG. MT/BT |  | 0 | 0 | 0 | 0
251870 | GRAMPO,ANCOR POLIM,CB AL,PM1773I3 | BMAS | BMAS | PEÇ | PROGEN / MACAÉ-RJ | 35 | 0 | 0 | 0 | 0 | 0 | ZMBT | FEEM1400 | DEP. PROGEN |  | 0 | 0 | 0 | 0
251870 | GRAMPO,ANCOR POLIM,CB AL,PM1773I3 | BMTF | BMTF | PEÇ | ELLCA / ANGRA | 100 | 0 | 0 | 0 | 0 | 0 | ZMBT | FEEM1400 | ELLCA / ANGRA |  | 0 | 0 | 0 | 0
251870 | GRAMPO,ANCOR POLIM,CB AL,PM1773I3 | BMTM | BMTM | PEÇ | PTF ENEL / ANGRA | 12 | 0 | 0 | 0 | 0 | 0 | ZMBT | FEEM1400 | DEP PTF ENEL/AN |  | 0 | 0 | 0 | 0
251871 | AFAST,ARM SEC,250MMX700MMX600MM,D435.03 | BM01 |  | PEÇ | PTF CENTRAL MRO / ITABORAÍ-RJ | 0 | 18 | 0 | 0 | 18 | 0 | ZMBT | FEEM1400 |  |  | 0 | 0 | 0 | 0
251871 | AFAST,ARM SEC,250MMX700MMX600MM,D435.03 | BM01 | BM11 | PEÇ | PTF CENTRAL MRO / ITABORAÍ-RJ | 142 | 0 | 0 | 0 | 0 | 0 | ZMBT | FEEM1400 | DEP.REG. MT/BT |  | 0 | 0 | 0 | 0
251871 | AFAST,ARM SEC,250MMX700MMX600MM,D435.03 | BMAS | BMAS | PEÇ | PROGEN / MACAÉ-RJ | 4 | 0 | 0 | 0 | 0 | 0 | ZMBT | FEEM1400 | DEP. PROGEN |  | 0 | 0 | 0 | 0
251871 | AFAST,ARM SEC,250MMX700MMX600MM,D435.03 | BMAU | BMAU | PEÇ | ENGELMIG / CAMPOS-RJ | 14 | 0 | 0 | 0 | 0 | 0 | ZMBT | FEEM1400 | DEP. ENGELMIG |  | 0 | 0 | 0 | 0
251871 | AFAST,ARM SEC,250MMX700MMX600MM,D435.03 | BMTB | BMTB | PEÇ | INDICA / CANTAGALO-RJ | 4 | 0 | 13 | 0 | 0 | 0 | ZMBT | FEEM1400 | DEP. INDICA |  | 0 | 0 | 0 | 0
251871 | AFAST,ARM SEC,250MMX700MMX600MM,D435.03 | BMTC | BMTC | PEÇ | INDICA / PADUA-RJ | 22 | 0 | 0 | 0 | 0 | 0 | ZMBT | FEEM1400 | DEP. INDICA |  | 0 | 0 | 0 | 0
251871 | AFAST,ARM SEC,250MMX700MMX600MM,D435.03 | BMTF | BMTF | PEÇ | ELLCA / ANGRA | 27 | 0 | 0 | 0 | 0 | 0 | ZMBT | FEEM1400 | ELLCA / ANGRA |  | 0 | 0 | 0 | 0
251871 | AFAST,ARM SEC,250MMX700MMX600MM,D435.03 | BMTG | BMTG | PEÇ | ENGELMIG / RESENDE | 9 | 0 | 0 | 0 | 0 | 0 | ZMBT | FEEM1400 | ENGELMIG / RESEN |  | 0 | 0 | 0 | 0
251871 | AFAST,ARM SEC,250MMX700MMX600MM,D435.03 | BMTK | BMTK | PEÇ | PROGEN / TERESOPOLIS | 7 | 0 | 0 | 0 | 0 | 0 | ZMBT | FEEM1400 | PROGEN / TERESOP |  | 0 | 0 | 0 | 0
251871 | AFAST,ARM SEC,250MMX700MMX600MM,D435.03 | BMTM | BMTM | PEÇ | PTF ENEL / ANGRA | 3 | 0 | 0 | 0 | 0 | 0 | ZMBT | FEEM1400 | DEP PTF ENEL/AN |  | 0 | 0 | 0 | 0
251871 | AFAST,ARM SEC,250MMX700MMX600MM,D435.03 | BMTO | BMTO | PEÇ | PROGEN / PETROPOLIS | 1 | 0 | 0 | 0 | 0 | 0 | ZMBT | FEEM1400 | PROGEN / PETROPO |  | 0 | 0 | 0 | 0
251871 | AFAST,ARM SEC,250MMX700MMX600MM,D435.03 | BMUB | BMUB | PEÇ | PTF ENEL / CAMPOS / MANUT | 21 | 0 | 0 | 0 | 0 | 0 | ZMBT | FEEM1400 | DEP. PTF ENEL |  | 0 | 0 | 0 | 0
251871 | AFAST,ARM SEC,250MMX700MMX600MM,D435.03 | BMUH | BMUH | PEÇ | ENGELMIG - SOC SOT / CABO FRIO | 7 | 0 | 0 | 0 | 0 | 0 | ZMBT | FEEM1400 | DEP.CABO FRIO |  | 0 | 0 | 0 | 0
251871 | AFAST,ARM SEC,250MMX700MMX600MM,D435.03 | BMUK | BMUK | PEÇ | PSE - SOT / NITERÓI | 5 | 0 | 0 | 0 | 0 | 0 | ZMBT | FEEM1400 | DEP.SOT/NITERÓI |  | 0 | 0 | 0 | 0
251872 | AFAST,ARM SEC,500MMX700MMX600MM,D435.03 | BMAS | BMAS | PEÇ | PROGEN / MACAÉ-RJ | 3 | 0 | 0 | 0 | 0 | 0 | ZMBT | FEEM1400 | DEP. PROGEN |  | 0 | 0 | 0 | 0
251872 | AFAST,ARM SEC,500MMX700MMX600MM,D435.03 | BMAU | BMAU | PEÇ | ENGELMIG / CAMPOS-RJ | 1 | 0 | 0 | 0 | 0 | 0 | ZMBT | FEEM1400 | DEP. ENGELMIG |  | 0 | 0 | 0 | 0
251872 | AFAST,ARM SEC,500MMX700MMX600MM,D435.03 | BMBV | BMBV | PEÇ | PTF ENEL / PADUA-RJ | 3 | 0 | 0 | 0 | 0 | 0 | ZMBT | FEEM1400 | DEP. PTF ENEL |  | 0 | 0 | 0 | 0
251872 | AFAST,ARM SEC,500MMX700MMX600MM,D435.03 | BMBY | BMBY | PEÇ | PTF ENEL / ITAPERUNA-RJ | 15 | 0 | 0 | 0 | 0 | 0 | ZMBT | FEEM1400 | DEP. PTF ENEL |  | 0 | 0 | 0 | 0
251872 | AFAST,ARM SEC,500MMX700MMX600MM,D435.03 | BMTB | BMTB | PEÇ | INDICA / CANTAGALO-RJ | 0 | 0 | 2 | 0 | 0 | 0 | ZMBT | FEEM1400 | DEP. INDICA |  | 0 | 0 | 0 | 0
251872 | AFAST,ARM SEC,500MMX700MMX600MM,D435.03 | BMTF | BMTF | PEÇ | ELLCA / ANGRA | 5 | 0 | 0 | 0 | 0 | 0 | ZMBT | FEEM1400 | ELLCA / ANGRA |  | 0 | 0 | 0 | 0
251872 | AFAST,ARM SEC,500MMX700MMX600MM,D435.03 | BMTG | BMTG | PEÇ | ENGELMIG / RESENDE | 2 | 0 | 0 | 0 | 0 | 0 | ZMBT | FEEM1400 | ENGELMIG / RESEN |  | 0 | 0 | 0 | 0
251872 | AFAST,ARM SEC,500MMX700MMX600MM,D435.03 | BMTK | BMTK | PEÇ | PROGEN / TERESOPOLIS | 1 | 0 | 0 | 0 | 0 | 0 | ZMBT | FEEM1400 | PROGEN / TERESOP |  | 0 | 0 | 0 | 0
251872 | AFAST,ARM SEC,500MMX700MMX600MM,D435.03 | BMTS | BMTS | PEÇ | PTF ENEL / MACAÉ | 1 | 0 | 0 | 0 | 0 | 0 | ZMBT | FEEM1400 | DEP PTF ENEL/MAC |  | 0 | 0 | 0 | 0
251872 | AFAST,ARM SEC,500MMX700MMX600MM,D435.03 | BMUB | BMUB | PEÇ | PTF ENEL / CAMPOS / MANUT | 1 | 0 | 0 | 0 | 0 | 0 | ZMBT | FEEM1400 | DEP. PTF ENEL |  | 0 | 0 | 0 | 0
251873 | ARMAÇÃO SEC.SIMPLES LIGA AL.DED-1255 R.2 | BM01 | BM11 | PEÇ | PTF CENTRAL MRO / ITABORAÍ-RJ | 33 | 0 | 0 | 0 | 0 | 0 | ZMBT | FEEM1400 | DEP.REG. MT/BT |  | 0 | 0 | 0 | 0
251873 | ARMAÇÃO SEC.SIMPLES LIGA AL.DED-1255 R.2 | BMAU | BMAU | PEÇ | ENGELMIG / CAMPOS-RJ | 25 | 0 | 0 | 0 | 0 | 0 | ZMBT | FEEM1400 | DEP. ENGELMIG |  | 0 | 0 | 0 | 0
251873 | ARMAÇÃO SEC.SIMPLES LIGA AL.DED-1255 R.2 | BMTB | BMTB | PEÇ | INDICA / CANTAGALO-RJ | 10 | 0 | 0 | 0 | 0 | 0 | ZMBT | FEEM1400 | DEP. INDICA |  | 0 | 0 | 0 | 0
251873 | ARMAÇÃO SEC.SIMPLES LIGA AL.DED-1255 R.2 | BMTM | BMTM | PEÇ | PTF ENEL / ANGRA | 34 | 0 | 0 | 0 | 0 | 0 | ZMBT | FEEM1400 | DEP PTF ENEL/AN |  | 0 | 0 | 0 | 0
251873 | ARMAÇÃO SEC.SIMPLES LIGA AL.DED-1255 R.2 | BMTW | BMTW | PEÇ | PSE / NITEROI | 14 | 0 | 0 | 0 | 0 | 0 | ZMBT | FEEM1400 | DEP.PSE / NITERO |  | 0 | 0 | 0 | 0
251874 | ARMAÇÃO SEC. DUPLA LIGA AL.DED-1254 R.2 | BMBV | BMBV | PEÇ | PTF ENEL / PADUA-RJ | 13 | 0 | 0 | 0 | 0 | 0 | ZMBT | FEEM1400 | DEP. PTF ENEL |  | 0 | 0 | 0 | 0
251874 | ARMAÇÃO SEC. DUPLA LIGA AL.DED-1254 R.2 | BMBY | BMBY | PEÇ | PTF ENEL / ITAPERUNA-RJ | 14 | 0 | 0 | 0 | 0 | 0 | ZMBT | FEEM1400 | DEP. PTF ENEL |  | 0 | 0 | 0 | 0
251874 | ARMAÇÃO SEC. DUPLA LIGA AL.DED-1254 R.2 | BMTS | BMTS | PEÇ | PTF ENEL / MACAÉ | 3 | 0 | 0 | 0 | 0 | 0 | ZMBT | FEEM1400 | DEP PTF ENEL/MAC |  | 0 | 0 | 0 | 0
251874 | ARMAÇÃO SEC. DUPLA LIGA AL.DED-1254 R.2 | BMTW | BMTW | PEÇ | PSE / NITEROI | 140 | 0 | 0 | 0 | 0 | 0 | ZMBT | FEEM1400 | DEP.PSE / NITERO |  | 0 | 0 | 0 | 0
251874 | ARMAÇÃO SEC. DUPLA LIGA AL.DED-1254 R.2 | BMUB | BMUB | PEÇ | PTF ENEL / CAMPOS / MANUT | 5 | 0 | 0 | 0 | 0 | 0 | ZMBT | FEEM1400 | DEP. PTF ENEL |  | 0 | 0 | 0 | 0
251875 | CHAPA,CURVA,AZ,76X 8X130,ESTAI,D44511,FP | BM01 | BM11 | PEÇ | PTF CENTRAL MRO / ITABORAÍ-RJ | 25 | 0 | 0 | 0 | 0 | 0 | ZMBT | FEEM1400 | DEP.REG. MT/BT |  | 0 | 0 | 0 | 0
251875 | CHAPA,CURVA,AZ,76X 8X130,ESTAI,D44511,FP | BMAU | BMAU | PEÇ | ENGELMIG / CAMPOS-RJ | 30 | 0 | 0 | 0 | 0 | 0 | ZMBT | FEEM1400 | DEP. ENGELMIG |  | 0 | 0 | 0 | 0
251875 | CHAPA,CURVA,AZ,76X 8X130,ESTAI,D44511,FP | BMBP | BMBP | PEÇ | ELETROMECANICA / SANTA LUZIA-R | 1 | 0 | 0 | 0 | 0 | 0 | ZMBT | FEEM1400 | DEP. ELETROMECAN |  | 0 | 0 | 0 | 0
251875 | CHAPA,CURVA,AZ,76X 8X130,ESTAI,D44511,FP | BMBV | BMBV | PEÇ | PTF ENEL / PADUA-RJ | 14 | 0 | 0 | 0 | 0 | 0 | ZMBT | FEEM1400 | DEP. PTF ENEL |  | 0 | 0 | 0 | 0
251875 | CHAPA,CURVA,AZ,76X 8X130,ESTAI,D44511,FP | BMBY | BMBY | PEÇ | PTF ENEL / ITAPERUNA-RJ | 49 | 0 | 0 | 0 | 0 | 0 | ZMBT | FEEM1400 | DEP. PTF ENEL |  | 0 | 0 | 0 | 0
251875 | CHAPA,CURVA,AZ,76X 8X130,ESTAI,D44511,FP | BMTB | BMTB | PEÇ | INDICA / CANTAGALO-RJ | 23 | 0 | 5 | 0 | 0 | 0 | ZMBT | FEEM1400 | DEP. INDICA |  | 0 | 0 | 0 | 0
251875 | CHAPA,CURVA,AZ,76X 8X130,ESTAI,D44511,FP | BMTC | BMTC | PEÇ | INDICA / PADUA-RJ | 3 | 0 | 0 | 0 | 0 | 0 | ZMBT | FEEM1400 | DEP. INDICA |  | 0 | 0 | 0 | 0
251875 | CHAPA,CURVA,AZ,76X 8X130,ESTAI,D44511,FP | BMTF | BMTF | PEÇ | ELLCA / ANGRA | 23 | 0 | 0 | 0 | 0 | 0 | ZMBT | FEEM1400 | ELLCA / ANGRA |  | 0 | 0 | 0 | 0
251875 | CHAPA,CURVA,AZ,76X 8X130,ESTAI,D44511,FP | BMTK | BMTK | PEÇ | PROGEN / TERESOPOLIS | 5 | 0 | 0 | 0 | 0 | 0 | ZMBT | FEEM1400 | PROGEN / TERESOP |  | 0 | 0 | 0 | 0
251875 | CHAPA,CURVA,AZ,76X 8X130,ESTAI,D44511,FP | BMTM | BMTM | PEÇ | PTF ENEL / ANGRA | 9 | 0 | 0 | 0 | 0 | 0 | ZMBT | FEEM1400 | DEP PTF ENEL/AN |  | 0 | 0 | 0 | 0
251875 | CHAPA,CURVA,AZ,76X 8X130,ESTAI,D44511,FP | BMTO | BMTO | PEÇ | PROGEN / PETROPOLIS | 27 | 0 | 0 | 0 | 0 | 0 | ZMBT | FEEM1400 | PROGEN / PETROPO |  | 0 | 0 | 0 | 0
251875 | CHAPA,CURVA,AZ,76X 8X130,ESTAI,D44511,FP | BMUD | BMUD | PEÇ | DEP. COMPEL | 3 | 0 | 0 | 0 | 0 | 0 | ZMBT | FEEM1400 | DEP. COMPEL |  | 0 | 0 | 0 | 0
251876 | FITA, PROTECAO CB AL 1,0X10MM-DED-0077R3 | BM01 | BM11 | KG | PTF CENTRAL MRO / ITABORAÍ-RJ | 8 | 0 | 0 | 0 | 0 | 0 | ZMBT | FEEM1400 | DEP.REG. MT/BT |  | 0 | 0 | 0 | 0
251876 | FITA, PROTECAO CB AL 1,0X10MM-DED-0077R3 | BMAS | BMAS | KG | PROGEN / MACAÉ-RJ | 10.6 | 0 | 0 | 0 | 0 | 0 | ZMBT | FEEM1400 | DEP. PROGEN |  | 0 | 0 | 0 | 0
251876 | FITA, PROTECAO CB AL 1,0X10MM-DED-0077R3 | BMBV | BMBV | KG | PTF ENEL / PADUA-RJ | 3.83 | 0 | 0 | 0 | 0 | 0 | ZMBT | FEEM1400 | DEP. PTF ENEL |  | 0 | 0 | 0 | 0
251876 | FITA, PROTECAO CB AL 1,0X10MM-DED-0077R3 | BMBY | BMBY | KG | PTF ENEL / ITAPERUNA-RJ | 8.02 | 0 | 0 | 0 | 0 | 0 | ZMBT | FEEM1400 | DEP. PTF ENEL |  | 0 | 0 | 0 | 0
251876 | FITA, PROTECAO CB AL 1,0X10MM-DED-0077R3 | BMTG | BMTG | KG | ENGELMIG / RESENDE | 0.81 | 0 | 0 | 0 | 0 | 0 | ZMBT | FEEM1400 | ENGELMIG / RESEN |  | 0 | 0 | 0 | 0
251876 | FITA, PROTECAO CB AL 1,0X10MM-DED-0077R3 | BMTK | BMTK | KG | PROGEN / TERESOPOLIS | 0.04 | 0 | 0 | 0 | 0 | 0 | ZMBT | FEEM1400 | PROGEN / TERESOP |  | 0 | 0 | 0 | 0
251876 | FITA, PROTECAO CB AL 1,0X10MM-DED-0077R3 | BMTS | BMTS | KG | PTF ENEL / MACAÉ | 15.98 | 0 | 0 | 0 | 0 | 0 | ZMBT | FEEM1400 | DEP PTF ENEL/MAC |  | 0 | 0 | 0 | 0
251876 | FITA, PROTECAO CB AL 1,0X10MM-DED-0077R3 | BMUK | BMUK | KG | PSE - SOT / NITERÓI | 9 | 0 | 0 | 0 | 0 | 0 | ZMBT | FEEM1400 | DEP.SOT/NITERÓI |  | 0 | 0 | 0 | 0
251877 | GANCHO-OLHAL,AZ,SUSP,5000DAN,D0039R-3;FP | BM01 | BM11 | PEÇ | PTF CENTRAL MRO / ITABORAÍ-RJ | 10 | 0 | 0 | 2 | 0 | 0 | ZAT | FEEM2000 | DEP.REG. MT/BT |  | 0 | 0 | 0 | 0
251877 | GANCHO-OLHAL,AZ,SUSP,5000DAN,D0039R-3;FP | BMBV | BMBV | PEÇ | PTF ENEL / PADUA-RJ | 2 | 0 | 0 | 0 | 0 | 0 | ZAT | FEEM2000 | DEP. PTF ENEL |  | 0 | 0 | 0 | 0
251877 | GANCHO-OLHAL,AZ,SUSP,5000DAN,D0039R-3;FP | BMTM | BMTM | PEÇ | PTF ENEL / ANGRA | 15 | 0 | 0 | 0 | 0 | 0 | ZAT | FEEM2000 | DEP PTF ENEL/AN |  | 0 | 0 | 0 | 0
251877 | GANCHO-OLHAL,AZ,SUSP,5000DAN,D0039R-3;FP | BMUB | BMUB | PEÇ | PTF ENEL / CAMPOS / MANUT | 19 | 0 | 0 | 0 | 0 | 0 | ZAT | FEEM2000 | DEP. PTF ENEL |  | 0 | 0 | 0 | 0
251877 | GANCHO-OLHAL,AZ,SUSP,5000DAN,D0039R-3;FP | BMUD | BMUD | PEÇ | DEP. COMPEL | 32 | 0 | 0 | 0 | 0 | 0 | ZAT | FEEM2000 | DEP. COMPEL |  | 0 | 0 | 0 | 0
251878 | GRAMPO,LINHA VIVA,EM ESTRIBO,230A,D71070 | BMTC | BMTC | PEÇ | INDICA / PADUA-RJ | 21 | 0 | 0 | 0 | 0 | 0 | ZMBT | FEEM1400 | DEP. INDICA |  | 0 | 0 | 0 | 0
251880 | PINO,ISOLADOR LIGA AL,DED126-FP | BM01 | BM11 | PEÇ | PTF CENTRAL MRO / ITABORAÍ-RJ | 181 | 0 | 0 | 0 | 0 | 0 | ZMBT | FEEM2000 | DEP.REG. MT/BT |  | 0 | 0 | 0 | 0
251880 | PINO,ISOLADOR LIGA AL,DED126-FP | BMTK | BMTK | PEÇ | PROGEN / TERESOPOLIS | 5 | 0 | 0 | 0 | 0 | 0 | ZMBT | FEEM2000 | PROGEN / TERESOP |  | 0 | 0 | 0 | 0
251880 | PINO,ISOLADOR LIGA AL,DED126-FP | BMUA | BMUA | PEÇ | ELGEMIG / MARICÁ | 288 | 0 | 0 | 0 | 0 | 0 | ZMBT | FEEM2000 | ELGEMIG / MARICÁ |  | 0 | 0 | 0 | 0
251880 | PINO,ISOLADOR LIGA AL,DED126-FP | BMUB | BMUB | PEÇ | PTF ENEL / CAMPOS / MANUT | 155 | 0 | 0 | 0 | 0 | 0 | ZMBT | FEEM2000 | DEP. PTF ENEL |  | 0 | 0 | 0 | 0
251881 | ALÇA,PREF,AÇO,PRE-REUN,95MM2,D73006,FPM | BM01 | BM11 | PEÇ | PTF CENTRAL MRO / ITABORAÍ-RJ | 18 | 0 | 0 | 0 | 0 | 0 | ZMBT | FEEM1400 | DEP.REG. MT/BT |  | 0 | 0 | 0 | 0
251881 | ALÇA,PREF,AÇO,PRE-REUN,95MM2,D73006,FPM | BMBG | BMBG | PEÇ | 3C / SÃO GONÇALO-RJ | 11 | 0 | 0 | 0 | 0 | 0 | ZMBT | FEEM1400 | DEP. 3C |  | 0 | 0 | 0 | 0
251881 | ALÇA,PREF,AÇO,PRE-REUN,95MM2,D73006,FPM | BMTB | BMTB | PEÇ | INDICA / CANTAGALO-RJ | 0 | 0 | 20 | 0 | 0 | 0 | ZMBT | FEEM1400 | DEP. INDICA |  | 0 | 0 | 0 | 0
251881 | ALÇA,PREF,AÇO,PRE-REUN,95MM2,D73006,FPM | BMTM | BMTM | PEÇ | PTF ENEL / ANGRA | 27 | 0 | 0 | 0 | 0 | 0 | ZMBT | FEEM1400 | DEP PTF ENEL/AN |  | 0 | 0 | 0 | 0
251881 | ALÇA,PREF,AÇO,PRE-REUN,95MM2,D73006,FPM | BMTO | BMTO | PEÇ | PROGEN / PETROPOLIS | 9 | 0 | 0 | 0 | 0 | 0 | ZMBT | FEEM1400 | PROGEN / PETROPO |  | 0 | 0 | 0 | 0
251881 | ALÇA,PREF,AÇO,PRE-REUN,95MM2,D73006,FPM | BMTP | BMTP | PEÇ | CENEGED / NITEROI | 5 | 0 | 0 | 0 | 0 | 0 | ZMBT | FEEM1400 | CENEGED / NITERO |  | 0 | 0 | 0 | 0
251881 | ALÇA,PREF,AÇO,PRE-REUN,95MM2,D73006,FPM | BMUD | BMUD | PEÇ | DEP. COMPEL | 15 | 0 | 0 | 0 | 0 | 0 | ZMBT | FEEM1400 | DEP. COMPEL |  | 0 | 0 | 0 | 0
251881 | ALÇA,PREF,AÇO,PRE-REUN,95MM2,D73006,FPM | BMUG | BMUG | PEÇ | PTF ENEL / ITABORAI / EMER, MA | 18 | 0 | 0 | 0 | 0 | 0 | ZMBT | FEEM1400 | DEP.ITABORAI-RJ |  | 0 | 0 | 0 | 0
251881 | ALÇA,PREF,AÇO,PRE-REUN,95MM2,D73006,FPM | BMUJ | BMUJ | PEÇ | ELLCA - SOC / NITERÓI | 18 | 0 | 0 | 0 | 0 | 0 | ZMBT | FEEM1400 | DEP.SOC/NITERÓI |  | 0 | 0 | 0 | 0
251881 | ALÇA,PREF,AÇO,PRE-REUN,95MM2,D73006,FPM | BMUK | BMUK | PEÇ | PSE - SOT / NITERÓI | 21 | 0 | 0 | 0 | 0 | 0 | ZMBT | FEEM1400 | DEP.SOT/NITERÓI |  | 0 | 0 | 0 | 0
251882 | ALCA,PREF ACO,CB PRE-RE,150MM-D1958,FP | BM01 | BM11 | PEÇ | PTF CENTRAL MRO / ITABORAÍ-RJ | 5 | 0 | 0 | 0 | 0 | 0 | ZMBT | FEEM2000 | DEP.REG. MT/BT |  | 0 | 0 | 0 | 0
251882 | ALCA,PREF ACO,CB PRE-RE,150MM-D1958,FP | BMAS | BMAS | PEÇ | PROGEN / MACAÉ-RJ | 18 | 0 | 0 | 0 | 0 | 0 | ZMBT | FEEM2000 | DEP. PROGEN |  | 0 | 0 | 0 | 0
251882 | ALCA,PREF ACO,CB PRE-RE,150MM-D1958,FP | BMTO | BMTO | PEÇ | PROGEN / PETROPOLIS | 7 | 0 | 0 | 0 | 0 | 0 | ZMBT | FEEM2000 | PROGEN / PETROPO |  | 0 | 0 | 0 | 0
251884 | BRACO,TIPO L,13,8KV,354MM,D456.01 | BM01 | BM11 | PEÇ | PTF CENTRAL MRO / ITABORAÍ-RJ | 2504 | 0 | 0 | 0 | 0 | 0 | ZMBT | FEEM1400 | DEP.REG. MT/BT |  | 0 | 0 | 0 | 0
251884 | BRACO,TIPO L,13,8KV,354MM,D456.01 | BM76 | BM76 | PEÇ | HV MAGÉ / MAGÉ-RJ | 2 | 0 | 0 | 0 | 0 | 0 | ZMBT | FEEM1400 | DEP. AT 2 AMPLA |  | 0 | 0 | 0 | 0
251884 | BRACO,TIPO L,13,8KV,354MM,D456.01 | BMAS | BMAS | PEÇ | PROGEN / MACAÉ-RJ | 56 | 0 | 0 | 0 | 0 | 0 | ZMBT | FEEM1400 | DEP. PROGEN |  | 0 | 0 | 0 | 0
251884 | BRACO,TIPO L,13,8KV,354MM,D456.01 | BMAT | BMAT | PEÇ | ENGELMIG / ITAPERUNA-RJ | 8 | 0 | 0 | 0 | 0 | 0 | ZMBT | FEEM1400 | DEP. ENGELMIG |  | 0 | 0 | 0 | 0
251884 | BRACO,TIPO L,13,8KV,354MM,D456.01 | BMBV | BMBV | PEÇ | PTF ENEL / PADUA-RJ | 67 | 0 | 0 | 0 | 0 | 0 | ZMBT | FEEM1400 | DEP. PTF ENEL |  | 0 | 0 | 0 | 0
251884 | BRACO,TIPO L,13,8KV,354MM,D456.01 | BMBY | BMBY | PEÇ | PTF ENEL / ITAPERUNA-RJ | 20 | 0 | 0 | 0 | 0 | 0 | ZMBT | FEEM1400 | DEP. PTF ENEL |  | 0 | 0 | 0 | 0
251884 | BRACO,TIPO L,13,8KV,354MM,D456.01 | BMTB | BMTB | PEÇ | INDICA / CANTAGALO-RJ | 0 | 0 | 21 | 0 | 0 | 0 | ZMBT | FEEM1400 | DEP. INDICA |  | 0 | 0 | 0 | 0
251884 | BRACO,TIPO L,13,8KV,354MM,D456.01 | BMTC | BMTC | PEÇ | INDICA / PADUA-RJ | 1 | 0 | 0 | 0 | 0 | 0 | ZMBT | FEEM1400 | DEP. INDICA |  | 0 | 0 | 0 | 0
251884 | BRACO,TIPO L,13,8KV,354MM,D456.01 | BMTG | BMTG | PEÇ | ENGELMIG / RESENDE | 30 | 0 | 0 | 0 | 0 | 0 | ZMBT | FEEM1400 | ENGELMIG / RESEN |  | 0 | 0 | 0 | 0
251884 | BRACO,TIPO L,13,8KV,354MM,D456.01 | BMTK | BMTK | PEÇ | PROGEN / TERESOPOLIS | 10 | 0 | 0 | 0 | 0 | 0 | ZMBT | FEEM1400 | PROGEN / TERESOP |  | 0 | 0 | 0 | 0
251884 | BRACO,TIPO L,13,8KV,354MM,D456.01 | BMTO | BMTO | PEÇ | PROGEN / PETROPOLIS | 11 | 0 | 0 | 0 | 0 | 0 | ZMBT | FEEM1400 | PROGEN / PETROPO |  | 0 | 0 | 0 | 0
251884 | BRACO,TIPO L,13,8KV,354MM,D456.01 | BMTS | BMTS | PEÇ | PTF ENEL / MACAÉ | 12 | 0 | 0 | 0 | 0 | 0 | ZMBT | FEEM1400 | DEP PTF ENEL/MAC |  | 0 | 0 | 0 | 0
251884 | BRACO,TIPO L,13,8KV,354MM,D456.01 | BMUB |  | PEÇ | PTF ENEL / CAMPOS / MANUT | 0 | 2 | 0 | 0 | 2 | 0 | ZMBT | FEEM1400 |  |  | 0 | 0 | 0 | 0
251884 | BRACO,TIPO L,13,8KV,354MM,D456.01 | BMUB | BMUB | PEÇ | PTF ENEL / CAMPOS / MANUT | 8 | 0 | 0 | 0 | 0 | 0 | ZMBT | FEEM1400 | DEP. PTF ENEL |  | 0 | 0 | 0 | 0
251884 | BRACO,TIPO L,13,8KV,354MM,D456.01 | BMUD | BMUD | PEÇ | DEP. COMPEL | 51 | 0 | 0 | 0 | 0 | 0 | ZMBT | FEEM1400 | DEP. COMPEL |  | 0 | 0 | 0 | 0
251884 | BRACO,TIPO L,13,8KV,354MM,D456.01 | BMUE | BMUE | PEÇ | PTF ENEL / MARICA / EMERG E MA | 4 | 0 | 0 | 0 | 0 | 0 | ZMBT | FEEM1400 | DEP.MARICA-RJ |  | 0 | 0 | 0 | 0
251884 | BRACO,TIPO L,13,8KV,354MM,D456.01 | BMUG | BMUG | PEÇ | PTF ENEL / ITABORAI / EMER, MA | 24 | 0 | 0 | 0 | 0 | 0 | ZMBT | FEEM1400 | DEP.ITABORAI-RJ |  | 0 | 0 | 0 | 0
251884 | BRACO,TIPO L,13,8KV,354MM,D456.01 | BMUH | BMUH | PEÇ | ENGELMIG - SOC SOT / CABO FRIO | 28 | 0 | 0 | 0 | 0 | 0 | ZMBT | FEEM1400 | DEP.CABO FRIO |  | 0 | 0 | 0 | 0
251884 | BRACO,TIPO L,13,8KV,354MM,D456.01 | BMUK | BMUK | PEÇ | PSE - SOT / NITERÓI | 21 | 0 | 0 | 0 | 0 | 0 | ZMBT | FEEM1400 | DEP.SOT/NITERÓI |  | 0 | 0 | 0 | 0
251884 | BRACO,TIPO L,13,8KV,354MM,D456.01 | BMUM | BMUM | PEÇ | ELLCA - SOT / MAGÉ | 9 | 0 | 0 | 0 | 0 | 0 | ZMBT | FEEM1400 | DEP.MAGÉ |  | 0 | 0 | 0 | 0
251885 | BRAÇO,SUP,15KV,AZ,TIPO C,SPACER,D45501 | BM01 |  | PEÇ | PTF CENTRAL MRO / ITABORAÍ-RJ | 0 | 10 | 0 | 0 | 10 | 0 | ZMBT | FEEM1400 |  |  | 0 | 0 | 0 | 0
251885 | BRAÇO,SUP,15KV,AZ,TIPO C,SPACER,D45501 | BM01 | BM11 | PEÇ | PTF CENTRAL MRO / ITABORAÍ-RJ | 1377 | 0 | 0 | 0 | 0 | 0 | ZMBT | FEEM1400 | DEP.REG. MT/BT |  | 0 | 0 | 0 | 0
251885 | BRAÇO,SUP,15KV,AZ,TIPO C,SPACER,D45501 | BM76 | BM76 | PEÇ | HV MAGÉ / MAGÉ-RJ | 40 | 0 | 0 | 0 | 0 | 0 | ZMBT | FEEM1400 | DEP. AT 2 AMPLA |  | 0 | 0 | 0 | 0
251885 | BRAÇO,SUP,15KV,AZ,TIPO C,SPACER,D45501 | BMAS | BMAS | PEÇ | PROGEN / MACAÉ-RJ | 119 | 0 | 0 | 0 | 0 | 0 | ZMBT | FEEM1400 | DEP. PROGEN |  | 0 | 0 | 0 | 0
251885 | BRAÇO,SUP,15KV,AZ,TIPO C,SPACER,D45501 | BMAU | BMAU | PEÇ | ENGELMIG / CAMPOS-RJ | 75 | 0 | 0 | 0 | 0 | 0 | ZMBT | FEEM1400 | DEP. ENGELMIG |  | 0 | 0 | 0 | 0
251885 | BRAÇO,SUP,15KV,AZ,TIPO C,SPACER,D45501 | BMBV | BMBV | PEÇ | PTF ENEL / PADUA-RJ | 16 | 0 | 0 | 0 | 0 | 0 | ZMBT | FEEM1400 | DEP. PTF ENEL |  | 0 | 0 | 0 | 0
251885 | BRAÇO,SUP,15KV,AZ,TIPO C,SPACER,D45501 | BMBY | BMBY | PEÇ | PTF ENEL / ITAPERUNA-RJ | 51 | 0 | 0 | 0 | 0 | 0 | ZMBT | FEEM1400 | DEP. PTF ENEL |  | 0 | 0 | 0 | 0
251885 | BRAÇO,SUP,15KV,AZ,TIPO C,SPACER,D45501 | BMTB |  | PEÇ | INDICA / CANTAGALO-RJ | 0 | 1 | 0 | 0 | 1 | 0 | ZMBT | FEEM1400 |  |  | 0 | 0 | 0 | 0
251885 | BRAÇO,SUP,15KV,AZ,TIPO C,SPACER,D45501 | BMTB | BMTB | PEÇ | INDICA / CANTAGALO-RJ | 28 | 0 | 54 | 0 | 0 | 0 | ZMBT | FEEM1400 | DEP. INDICA |  | 0 | 0 | 0 | 0
251885 | BRAÇO,SUP,15KV,AZ,TIPO C,SPACER,D45501 | BMTC | BMTC | PEÇ | INDICA / PADUA-RJ | 136 | 0 | 0 | 0 | 0 | 0 | ZMBT | FEEM1400 | DEP. INDICA |  | 0 | 0 | 0 | 0
251885 | BRAÇO,SUP,15KV,AZ,TIPO C,SPACER,D45501 | BMTF | BMTF | PEÇ | ELLCA / ANGRA | 28 | 0 | 0 | 0 | 0 | 0 | ZMBT | FEEM1400 | ELLCA / ANGRA |  | 0 | 0 | 0 | 0
251885 | BRAÇO,SUP,15KV,AZ,TIPO C,SPACER,D45501 | BMTG | BMTG | PEÇ | ENGELMIG / RESENDE | 38 | 0 | 0 | 0 | 0 | 0 | ZMBT | FEEM1400 | ENGELMIG / RESEN |  | 0 | 0 | 0 | 0
251885 | BRAÇO,SUP,15KV,AZ,TIPO C,SPACER,D45501 | BMTK | BMTK | PEÇ | PROGEN / TERESOPOLIS | 1 | 0 | 0 | 0 | 0 | 0 | ZMBT | FEEM1400 | PROGEN / TERESOP |  | 0 | 0 | 0 | 0
251885 | BRAÇO,SUP,15KV,AZ,TIPO C,SPACER,D45501 | BMTM | BMTM | PEÇ | PTF ENEL / ANGRA | 11 | 0 | 0 | 0 | 0 | 0 | ZMBT | FEEM1400 | DEP PTF ENEL/AN |  | 0 | 0 | 0 | 0
251885 | BRAÇO,SUP,15KV,AZ,TIPO C,SPACER,D45501 | BMTO | BMTO | PEÇ | PROGEN / PETROPOLIS | 95 | 0 | 0 | 0 | 0 | 0 | ZMBT | FEEM1400 | PROGEN / PETROPO |  | 0 | 0 | 0 | 0
251885 | BRAÇO,SUP,15KV,AZ,TIPO C,SPACER,D45501 | BMTS | BMTS | PEÇ | PTF ENEL / MACAÉ | 14 | 0 | 0 | 0 | 0 | 0 | ZMBT | FEEM1400 | DEP PTF ENEL/MAC |  | 0 | 0 | 0 | 0
251885 | BRAÇO,SUP,15KV,AZ,TIPO C,SPACER,D45501 | BMTW | BMTW | PEÇ | PSE / NITEROI | 103 | 0 | 0 | 0 | 0 | 0 | ZMBT | FEEM1400 | DEP.PSE / NITERO |  | 0 | 0 | 0 | 0
251885 | BRAÇO,SUP,15KV,AZ,TIPO C,SPACER,D45501 | BMUA | BMUA | PEÇ | ELGEMIG / MARICÁ | 23 | 0 | 0 | 0 | 0 | 0 | ZMBT | FEEM1400 | ELGEMIG / MARICÁ |  | 0 | 0 | 0 | 0
251885 | BRAÇO,SUP,15KV,AZ,TIPO C,SPACER,D45501 | BMUB |  | PEÇ | PTF ENEL / CAMPOS / MANUT | 0 | 4 | 0 | 0 | 4 | 0 | ZMBT | FEEM1400 |  |  | 0 | 0 | 0 | 0
251885 | BRAÇO,SUP,15KV,AZ,TIPO C,SPACER,D45501 | BMUB | BMUB | PEÇ | PTF ENEL / CAMPOS / MANUT | 30 | 0 | 0 | 0 | 0 | 0 | ZMBT | FEEM1400 | DEP. PTF ENEL |  | 0 | 0 | 0 | 0
251885 | BRAÇO,SUP,15KV,AZ,TIPO C,SPACER,D45501 | BMUD | BMUD | PEÇ | DEP. COMPEL | 111 | 0 | 0 | 0 | 0 | 0 | ZMBT | FEEM1400 | DEP. COMPEL |  | 0 | 0 | 0 | 0
251885 | BRAÇO,SUP,15KV,AZ,TIPO C,SPACER,D45501 | BMUE | BMUE | PEÇ | PTF ENEL / MARICA / EMERG E MA | 3 | 0 | 0 | 0 | 0 | 0 | ZMBT | FEEM1400 | DEP.MARICA-RJ |  | 0 | 0 | 0 | 0
251885 | BRAÇO,SUP,15KV,AZ,TIPO C,SPACER,D45501 | BMUG | BMUG | PEÇ | PTF ENEL / ITABORAI / EMER, MA | 65 | 0 | 0 | 0 | 0 | 0 | ZMBT | FEEM1400 | DEP.ITABORAI-RJ |  | 0 | 0 | 0 | 0
251885 | BRAÇO,SUP,15KV,AZ,TIPO C,SPACER,D45501 | BMUH | BMUH | PEÇ | ENGELMIG - SOC SOT / CABO FRIO | 75 | 0 | 0 | 0 | 0 | 0 | ZMBT | FEEM1400 | DEP.CABO FRIO |  | 0 | 0 | 0 | 0
251885 | BRAÇO,SUP,15KV,AZ,TIPO C,SPACER,D45501 | BMUK | BMUK | PEÇ | PSE - SOT / NITERÓI | 62 | 0 | 0 | 0 | 0 | 0 | ZMBT | FEEM1400 | DEP.SOT/NITERÓI |  | 0 | 0 | 0 | 0
251885 | BRAÇO,SUP,15KV,AZ,TIPO C,SPACER,D45501 | BMUL | BMUL | PEÇ | PSE - SOC / MAGÉ | 2 | 0 | 0 | 0 | 0 | 0 | ZMBT | FEEM1400 | DEP.SOC/MAGÉ-RJ |  | 0 | 0 | 0 | 0
251885 | BRAÇO,SUP,15KV,AZ,TIPO C,SPACER,D45501 | BMUM | BMUM | PEÇ | ELLCA - SOT / MAGÉ | 377 | 0 | 0 | 0 | 0 | 0 | ZMBT | FEEM1400 | DEP.MAGÉ |  | 0 | 0 | 0 | 0
251886 | CANTONEIRA,AUX.800MMP/BRAÇOC,PM-R1765;FP | BMAS | BMAS | PEÇ | PROGEN / MACAÉ-RJ | 32 | 0 | 0 | 0 | 0 | 0 | ZMBT | FEEM2000 | DEP. PROGEN |  | 0 | 0 | 0 | 0
251886 | CANTONEIRA,AUX.800MMP/BRAÇOC,PM-R1765;FP | BMAT | BMAT | PEÇ | ENGELMIG / ITAPERUNA-RJ | 4 | 0 | 0 | 0 | 0 | 0 | ZMBT | FEEM2000 | DEP. ENGELMIG |  | 0 | 0 | 0 | 0
251886 | CANTONEIRA,AUX.800MMP/BRAÇOC,PM-R1765;FP | BMBV | BMBV | PEÇ | PTF ENEL / PADUA-RJ | 18 | 0 | 0 | 0 | 0 | 0 | ZMBT | FEEM2000 | DEP. PTF ENEL |  | 0 | 0 | 0 | 0
251886 | CANTONEIRA,AUX.800MMP/BRAÇOC,PM-R1765;FP | BMBY | BMBY | PEÇ | PTF ENEL / ITAPERUNA-RJ | 7 | 0 | 0 | 0 | 0 | 0 | ZMBT | FEEM2000 | DEP. PTF ENEL |  | 0 | 0 | 0 | 0
251886 | CANTONEIRA,AUX.800MMP/BRAÇOC,PM-R1765;FP | BMTB | BMTB | PEÇ | INDICA / CANTAGALO-RJ | 0 | 0 | 14 | 0 | 0 | 0 | ZMBT | FEEM2000 | DEP. INDICA |  | 0 | 0 | 0 | 0
251886 | CANTONEIRA,AUX.800MMP/BRAÇOC,PM-R1765;FP | BMTC | BMTC | PEÇ | INDICA / PADUA-RJ | 15 | 0 | 0 | 0 | 0 | 0 | ZMBT | FEEM2000 | DEP. INDICA |  | 0 | 0 | 0 | 0
251886 | CANTONEIRA,AUX.800MMP/BRAÇOC,PM-R1765;FP | BMTG | BMTG | PEÇ | ENGELMIG / RESENDE | 2 | 0 | 0 | 0 | 0 | 0 | ZMBT | FEEM2000 | ENGELMIG / RESEN |  | 0 | 0 | 0 | 0
251886 | CANTONEIRA,AUX.800MMP/BRAÇOC,PM-R1765;FP | BMTM | BMTM | PEÇ | PTF ENEL / ANGRA | 11 | 0 | 0 | 0 | 0 | 0 | ZMBT | FEEM2000 | DEP PTF ENEL/AN |  | 0 | 0 | 0 | 0
251886 | CANTONEIRA,AUX.800MMP/BRAÇOC,PM-R1765;FP | BMTS | BMTS | PEÇ | PTF ENEL / MACAÉ | 61 | 0 | 0 | 0 | 0 | 0 | ZMBT | FEEM2000 | DEP PTF ENEL/MAC |  | 0 | 0 | 0 | 0
251886 | CANTONEIRA,AUX.800MMP/BRAÇOC,PM-R1765;FP | BMUB | BMUB | PEÇ | PTF ENEL / CAMPOS / MANUT | 10 | 0 | 0 | 0 | 0 | 0 | ZMBT | FEEM2000 | DEP. PTF ENEL |  | 0 | 0 | 0 | 0
251886 | CANTONEIRA,AUX.800MMP/BRAÇOC,PM-R1765;FP | BMUD | BMUD | PEÇ | DEP. COMPEL | 9 | 0 | 0 | 0 | 0 | 0 | ZMBT | FEEM2000 | DEP. COMPEL |  | 0 | 0 | 0 | 0
251886 | CANTONEIRA,AUX.800MMP/BRAÇOC,PM-R1765;FP | BMUM | BMUM | PEÇ | ELLCA - SOT / MAGÉ | 19 | 0 | 0 | 0 | 0 | 0 | ZMBT | FEEM2000 | DEP.MAGÉ |  | 0 | 0 | 0 | 0
251887 | ESPAÇADOR RC 15KV; DED-1766 I2, FP | BM01 |  | PEÇ | PTF CENTRAL MRO / ITABORAÍ-RJ | 0 | 35 | 0 | 0 | 35 | 0 | ZMBT | FEEM2000 |  |  | 0 | 0 | 0 | 0
251887 | ESPAÇADOR RC 15KV; DED-1766 I2, FP | BM01 | BM11 | PEÇ | PTF CENTRAL MRO / ITABORAÍ-RJ | 10 | 0 | 0 | 0 | 0 | 0 | ZMBT | FEEM2000 | DEP.REG. MT/BT |  | 0 | 0 | 0 | 0
251887 | ESPAÇADOR RC 15KV; DED-1766 I2, FP | BMBG | BMBG | PEÇ | 3C / SÃO GONÇALO-RJ | 60 | 0 | 0 | 0 | 0 | 0 | ZMBT | FEEM2000 | DEP. 3C |  | 0 | 0 | 0 | 0
251887 | ESPAÇADOR RC 15KV; DED-1766 I2, FP | BMTB | BMTB | PEÇ | INDICA / CANTAGALO-RJ | 8 | 0 | 0 | 0 | 0 | 0 | ZMBT | FEEM2000 | DEP. INDICA |  | 0 | 0 | 0 | 0
251887 | ESPAÇADOR RC 15KV; DED-1766 I2, FP | BMTG | BMTG | PEÇ | ENGELMIG / RESENDE | 36 | 0 | 0 | 0 | 0 | 0 | ZMBT | FEEM2000 | ENGELMIG / RESEN |  | 0 | 0 | 0 | 0
251888 | ALCA,OLHAL,PREF,ACO,COB,50MM2,D73014,FPM | BMAT | BMAT | PEÇ | ENGELMIG / ITAPERUNA-RJ | 4 | 0 | 0 | 0 | 0 | 0 | ZMBT | FEEM1400 | DEP. ENGELMIG |  | 0 | 0 | 0 | 0
251888 | ALCA,OLHAL,PREF,ACO,COB,50MM2,D73014,FPM | BMBR | BMBR | PEÇ | ELLCA / SÃO GONÇALO-RJ | 16 | 0 | 0 | 0 | 0 | 0 | ZMBT | FEEM1400 | DEP. ELLCA |  | 0 | 0 | 0 | 0
251888 | ALCA,OLHAL,PREF,ACO,COB,50MM2,D73014,FPM | BMBV | BMBV | PEÇ | PTF ENEL / PADUA-RJ | 82 | 0 | 0 | 0 | 0 | 0 | ZMBT | FEEM1400 | DEP. PTF ENEL |  | 0 | 0 | 0 | 0
251888 | ALCA,OLHAL,PREF,ACO,COB,50MM2,D73014,FPM | BMBY | BMBY | PEÇ | PTF ENEL / ITAPERUNA-RJ | 50 | 0 | 0 | 0 | 0 | 0 | ZMBT | FEEM1400 | DEP. PTF ENEL |  | 0 | 0 | 0 | 0
251888 | ALCA,OLHAL,PREF,ACO,COB,50MM2,D73014,FPM | BMTB | BMTB | PEÇ | INDICA / CANTAGALO-RJ | 0 | 0 | 52 | 0 | 0 | 0 | ZMBT | FEEM1400 | DEP. INDICA |  | 0 | 0 | 0 | 0
251888 | ALCA,OLHAL,PREF,ACO,COB,50MM2,D73014,FPM | BMTC | BMTC | PEÇ | INDICA / PADUA-RJ | 33 | 0 | 0 | 0 | 0 | 0 | ZMBT | FEEM1400 | DEP. INDICA |  | 0 | 0 | 0 | 0
251888 | ALCA,OLHAL,PREF,ACO,COB,50MM2,D73014,FPM | BMTK | BMTK | PEÇ | PROGEN / TERESOPOLIS | 5 | 0 | 0 | 0 | 0 | 0 | ZMBT | FEEM1400 | PROGEN / TERESOP |  | 0 | 0 | 0 | 0
251888 | ALCA,OLHAL,PREF,ACO,COB,50MM2,D73014,FPM | BMTW | BMTW | PEÇ | PSE / NITEROI | 41 | 0 | 0 | 0 | 0 | 0 | ZMBT | FEEM1400 | DEP.PSE / NITERO |  | 0 | 0 | 0 | 0
251888 | ALCA,OLHAL,PREF,ACO,COB,50MM2,D73014,FPM | BMUB | BMUB | PEÇ | PTF ENEL / CAMPOS / MANUT | 1 | 0 | 0 | 0 | 0 | 0 | ZMBT | FEEM1400 | DEP. PTF ENEL |  | 0 | 0 | 0 | 0
251888 | ALCA,OLHAL,PREF,ACO,COB,50MM2,D73014,FPM | BMUD | BMUD | PEÇ | DEP. COMPEL | 40 | 0 | 0 | 0 | 0 | 0 | ZMBT | FEEM1400 | DEP. COMPEL |  | 0 | 0 | 0 | 0
251888 | ALCA,OLHAL,PREF,ACO,COB,50MM2,D73014,FPM | BMUK | BMUK | PEÇ | PSE - SOT / NITERÓI | 137 | 0 | 0 | 0 | 0 | 0 | ZMBT | FEEM1400 | DEP.SOT/NITERÓI |  | 0 | 0 | 0 | 0
251888 | ALCA,OLHAL,PREF,ACO,COB,50MM2,D73014,FPM | BMUL | BMUL | PEÇ | PSE - SOC / MAGÉ | 22 | 0 | 0 | 0 | 0 | 0 | ZMBT | FEEM1400 | DEP.SOC/MAGÉ-RJ |  | 0 | 0 | 0 | 0
251888 | ALCA,OLHAL,PREF,ACO,COB,50MM2,D73014,FPM | BMUM | BMUM | PEÇ | ELLCA - SOT / MAGÉ | 111 | 0 | 0 | 0 | 0 | 0 | ZMBT | FEEM1400 | DEP.MAGÉ |  | 0 | 0 | 0 | 0
251889 | MAO,FRANC,PLANA,AZ,619MM,566MM,D430.02 | BM01 | BM11 | PEÇ | PTF CENTRAL MRO / ITABORAÍ-RJ | 8993 | 0 | 0 | 0 | 0 | 0 | ZMBT | FEEM1400 | DEP.REG. MT/BT |  | 0 | 0 | 0 | 0
251889 | MAO,FRANC,PLANA,AZ,619MM,566MM,D430.02 | BM76 | BM76 | PEÇ | HV MAGÉ / MAGÉ-RJ | 176 | 0 | 0 | 0 | 0 | 0 | ZMBT | FEEM1400 | DEP. AT 2 AMPLA |  | 0 | 0 | 0 | 0
251889 | MAO,FRANC,PLANA,AZ,619MM,566MM,D430.02 | BMAS | BMAS | PEÇ | PROGEN / MACAÉ-RJ | 590 | 0 | 0 | 0 | 0 | 0 | ZMBT | FEEM1400 | DEP. PROGEN |  | 0 | 0 | 0 | 0
251889 | MAO,FRANC,PLANA,AZ,619MM,566MM,D430.02 | BMAT | BMAT | PEÇ | ENGELMIG / ITAPERUNA-RJ | 54 | 0 | 0 | 0 | 0 | 0 | ZMBT | FEEM1400 | DEP. ENGELMIG |  | 0 | 0 | 0 | 0
251889 | MAO,FRANC,PLANA,AZ,619MM,566MM,D430.02 | BMAU |  | PEÇ | ENGELMIG / CAMPOS-RJ | 0 | 200 | 0 | 0 | 200 | 0 | ZMBT | FEEM1400 |  |  | 0 | 0 | 0 | 0
251889 | MAO,FRANC,PLANA,AZ,619MM,566MM,D430.02 | BMAU | BMAU | PEÇ | ENGELMIG / CAMPOS-RJ | 357 | 0 | 0 | 0 | 0 | 0 | ZMBT | FEEM1400 | DEP. ENGELMIG |  | 0 | 0 | 0 | 0
251889 | MAO,FRANC,PLANA,AZ,619MM,566MM,D430.02 | BMBR | BMBR | PEÇ | ELLCA / SÃO GONÇALO-RJ | 2 | 0 | 0 | 0 | 0 | 0 | ZMBT | FEEM1400 | DEP. ELLCA |  | 0 | 0 | 0 | 0
251889 | MAO,FRANC,PLANA,AZ,619MM,566MM,D430.02 | BMBV | BMBV | PEÇ | PTF ENEL / PADUA-RJ | 317 | 0 | 0 | 0 | 0 | 0 | ZMBT | FEEM1400 | DEP. PTF ENEL |  | 0 | 0 | 0 | 0
251889 | MAO,FRANC,PLANA,AZ,619MM,566MM,D430.02 | BMBY | BMBY | PEÇ | PTF ENEL / ITAPERUNA-RJ | 142 | 0 | 0 | 0 | 0 | 0 | ZMBT | FEEM1400 | DEP. PTF ENEL |  | 0 | 0 | 0 | 0
251889 | MAO,FRANC,PLANA,AZ,619MM,566MM,D430.02 | BMTB |  | PEÇ | INDICA / CANTAGALO-RJ | 0 | 16 | 0 | 0 | 16 | 0 | ZMBT | FEEM1400 |  |  | 0 | 0 | 0 | 0
251889 | MAO,FRANC,PLANA,AZ,619MM,566MM,D430.02 | BMTB | BMTB | PEÇ | INDICA / CANTAGALO-RJ | 0 | 0 | 166 | 0 | 0 | 0 | ZMBT | FEEM1400 | DEP. INDICA |  | 0 | 0 | 0 | 0
251889 | MAO,FRANC,PLANA,AZ,619MM,566MM,D430.02 | BMTC | BMTC | PEÇ | INDICA / PADUA-RJ | 332 | 0 | 0 | 0 | 0 | 0 | ZMBT | FEEM1400 | DEP. INDICA |  | 0 | 0 | 0 | 0
251889 | MAO,FRANC,PLANA,AZ,619MM,566MM,D430.02 | BMTF | BMTF | PEÇ | ELLCA / ANGRA | 152 | 0 | 0 | 0 | 0 | 0 | ZMBT | FEEM1400 | ELLCA / ANGRA |  | 0 | 0 | 0 | 0
251889 | MAO,FRANC,PLANA,AZ,619MM,566MM,D430.02 | BMTG | BMTG | PEÇ | ENGELMIG / RESENDE | 76 | 0 | 0 | 67 | 0 | 0 | ZMBT | FEEM1400 | ENGELMIG / RESEN |  | 0 | 0 | 0 | 0
251889 | MAO,FRANC,PLANA,AZ,619MM,566MM,D430.02 | BMTM | BMTM | PEÇ | PTF ENEL / ANGRA | 152 | 0 | 0 | 0 | 0 | 0 | ZMBT | FEEM1400 | DEP PTF ENEL/AN |  | 0 | 0 | 0 | 0
251889 | MAO,FRANC,PLANA,AZ,619MM,566MM,D430.02 | BMTS |  | PEÇ | PTF ENEL / MACAÉ | 0 | 100 | 0 | 0 | 100 | 0 | ZMBT | FEEM1400 |  |  | 0 | 0 | 0 | 0
251889 | MAO,FRANC,PLANA,AZ,619MM,566MM,D430.02 | BMTS | BMTS | PEÇ | PTF ENEL / MACAÉ | 12 | 0 | 0 | 0 | 0 | 0 | ZMBT | FEEM1400 | DEP PTF ENEL/MAC |  | 0 | 0 | 0 | 0
251889 | MAO,FRANC,PLANA,AZ,619MM,566MM,D430.02 | BMTT | BMTT | PEÇ | ELLCA / NITEROI-RJ | 57 | 0 | 0 | 0 | 0 | 0 | ZMBT | FEEM1400 | ELLCA |  | 0 | 0 | 0 | 0
251889 | MAO,FRANC,PLANA,AZ,619MM,566MM,D430.02 | BMTW | BMTW | PEÇ | PSE / NITEROI | 170 | 0 | 0 | 0 | 0 | 0 | ZMBT | FEEM1400 | DEP.PSE / NITERO |  | 0 | 0 | 0 | 0
251889 | MAO,FRANC,PLANA,AZ,619MM,566MM,D430.02 | BMUA | BMUA | PEÇ | ELGEMIG / MARICÁ | 66 | 0 | 0 | 0 | 0 | 0 | ZMBT | FEEM1400 | ELGEMIG / MARICÁ |  | 0 | 0 | 0 | 0
251889 | MAO,FRANC,PLANA,AZ,619MM,566MM,D430.02 | BMUB | BMUB | PEÇ | PTF ENEL / CAMPOS / MANUT | 920 | 0 | 0 | 0 | 0 | 0 | ZMBT | FEEM1400 | DEP. PTF ENEL |  | 0 | 0 | 0 | 0
251889 | MAO,FRANC,PLANA,AZ,619MM,566MM,D430.02 | BMUD | BMUD | PEÇ | DEP. COMPEL | 73 | 0 | 0 | 0 | 0 | 0 | ZMBT | FEEM1400 | DEP. COMPEL |  | 0 | 0 | 0 | 0
251889 | MAO,FRANC,PLANA,AZ,619MM,566MM,D430.02 | BMUF | BMUF | PEÇ | PTF ENEL / NITEROI / EMER, MAN | 196 | 0 | 0 | 0 | 0 | 0 | ZMBT | FEEM1400 | DEP.NITEROI-RJ |  | 0 | 0 | 0 | 0
251889 | MAO,FRANC,PLANA,AZ,619MM,566MM,D430.02 | BMUG | BMUG | PEÇ | PTF ENEL / ITABORAI / EMER, MA | 431 | 0 | 0 | 0 | 0 | 0 | ZMBT | FEEM1400 | DEP.ITABORAI-RJ |  | 0 | 0 | 0 | 0
251889 | MAO,FRANC,PLANA,AZ,619MM,566MM,D430.02 | BMUH | BMUH | PEÇ | ENGELMIG - SOC SOT / CABO FRIO | 438 | 0 | 0 | 0 | 0 | 0 | ZMBT | FEEM1400 | DEP.CABO FRIO |  | 0 | 0 | 0 | 0
251889 | MAO,FRANC,PLANA,AZ,619MM,566MM,D430.02 | BMUI | BMUI | PEÇ | ENGELMIG - SOC SOT / ARARUAMA | 74 | 0 | 0 | 0 | 0 | 0 | ZMBT | FEEM1400 | DEP.ARARUAMA |  | 0 | 0 | 0 | 0
251889 | MAO,FRANC,PLANA,AZ,619MM,566MM,D430.02 | BMUK | BMUK | PEÇ | PSE - SOT / NITERÓI | 462 | 0 | 0 | 0 | 0 | 0 | ZMBT | FEEM1400 | DEP.SOT/NITERÓI |  | 0 | 0 | 0 | 0
251889 | MAO,FRANC,PLANA,AZ,619MM,566MM,D430.02 | BMUL |  | PEÇ | PSE - SOC / MAGÉ | 0 | 10 | 0 | 0 | 10 | 0 | ZMBT | FEEM1400 |  |  | 0 | 0 | 0 | 0
251889 | MAO,FRANC,PLANA,AZ,619MM,566MM,D430.02 | BMUL | BMUL | PEÇ | PSE - SOC / MAGÉ | 5 | 0 | 0 | 0 | 0 | 0 | ZMBT | FEEM1400 | DEP.SOC/MAGÉ-RJ |  | 0 | 0 | 0 | 0
251889 | MAO,FRANC,PLANA,AZ,619MM,566MM,D430.02 | BMUM | BMUM | PEÇ | ELLCA - SOT / MAGÉ | 207 | 0 | 0 | 0 | 0 | 0 | ZMBT | FEEM1400 | DEP.MAGÉ |  | 0 | 0 | 0 | 0
251890 | OLHAL,M16,5000daN,PM-BR/D41005.0;FP | BM01 | BM11 | PEÇ | PTF CENTRAL MRO / ITABORAÍ-RJ | 53 | 0 | 0 | 0 | 0 | 0 | ZMBT | FEEM1400 | DEP.REG. MT/BT |  | 0 | 0 | 0 | 0
251891 | ALCA-OLHAL,PREF,AÇO,COB,185MM2,D730.14.0 | BM01 | BM11 | PEÇ | PTF CENTRAL MRO / ITABORAÍ-RJ | 2 | 0 | 0 | 0 | 0 | 0 | ZMBT | FEEM1400 | DEP.REG. MT/BT |  | 0 | 0 | 0 | 0
251891 | ALCA-OLHAL,PREF,AÇO,COB,185MM2,D730.14.0 | BM76 | BM76 | PEÇ | HV MAGÉ / MAGÉ-RJ | 225 | 0 | 0 | 0 | 0 | 0 | ZMBT | FEEM1400 | DEP. AT 2 AMPLA |  | 0 | 0 | 0 | 0
251891 | ALCA-OLHAL,PREF,AÇO,COB,185MM2,D730.14.0 | BMBY | BMBY | PEÇ | PTF ENEL / ITAPERUNA-RJ | 28 | 0 | 0 | 0 | 0 | 0 | ZMBT | FEEM1400 | DEP. PTF ENEL |  | 0 | 0 | 0 | 0
251891 | ALCA-OLHAL,PREF,AÇO,COB,185MM2,D730.14.0 | BMTB | BMTB | PEÇ | INDICA / CANTAGALO-RJ | 36 | 0 | 0 | 0 | 0 | 0 | ZMBT | FEEM1400 | DEP. INDICA |  | 0 | 0 | 0 | 0
251891 | ALCA-OLHAL,PREF,AÇO,COB,185MM2,D730.14.0 | BMTC | BMTC | PEÇ | INDICA / PADUA-RJ | 22 | 0 | 0 | 0 | 0 | 0 | ZMBT | FEEM1400 | DEP. INDICA |  | 0 | 0 | 0 | 0
251891 | ALCA-OLHAL,PREF,AÇO,COB,185MM2,D730.14.0 | BMTF | BMTF | PEÇ | ELLCA / ANGRA | 137 | 0 | 0 | 0 | 0 | 0 | ZMBT | FEEM1400 | ELLCA / ANGRA |  | 0 | 0 | 0 | 0
251891 | ALCA-OLHAL,PREF,AÇO,COB,185MM2,D730.14.0 | BMTG | BMTG | PEÇ | ENGELMIG / RESENDE | 66 | 0 | 0 | 0 | 0 | 0 | ZMBT | FEEM1400 | ENGELMIG / RESEN |  | 0 | 0 | 0 | 0
251891 | ALCA-OLHAL,PREF,AÇO,COB,185MM2,D730.14.0 | BMTM | BMTM | PEÇ | PTF ENEL / ANGRA | 35 | 0 | 0 | 0 | 0 | 0 | ZMBT | FEEM1400 | DEP PTF ENEL/AN |  | 0 | 0 | 0 | 0
251891 | ALCA-OLHAL,PREF,AÇO,COB,185MM2,D730.14.0 | BMTO | BMTO | PEÇ | PROGEN / PETROPOLIS | 2.7 | 0 | 0 | 0 | 0 | 0 | ZMBT | FEEM1400 | PROGEN / PETROPO |  | 0 | 0 | 0 | 0
251891 | ALCA-OLHAL,PREF,AÇO,COB,185MM2,D730.14.0 | BMTW | BMTW | PEÇ | PSE / NITEROI | 91 | 0 | 0 | 0 | 0 | 0 | ZMBT | FEEM1400 | DEP.PSE / NITERO |  | 0 | 0 | 0 | 0
251891 | ALCA-OLHAL,PREF,AÇO,COB,185MM2,D730.14.0 | BMUB | BMUB | PEÇ | PTF ENEL / CAMPOS / MANUT | 8 | 0 | 0 | 0 | 0 | 0 | ZMBT | FEEM1400 | DEP. PTF ENEL |  | 0 | 0 | 0 | 0
251891 | ALCA-OLHAL,PREF,AÇO,COB,185MM2,D730.14.0 | BMUD | BMUD | PEÇ | DEP. COMPEL | 28 | 0 | 0 | 0 | 0 | 0 | ZMBT | FEEM1400 | DEP. COMPEL |  | 0 | 0 | 0 | 0
251891 | ALCA-OLHAL,PREF,AÇO,COB,185MM2,D730.14.0 | BMUK | BMUK | PEÇ | PSE - SOT / NITERÓI | 275 | 0 | 0 | 0 | 0 | 0 | ZMBT | FEEM1400 | DEP.SOT/NITERÓI |  | 0 | 0 | 0 | 0
251891 | ALCA-OLHAL,PREF,AÇO,COB,185MM2,D730.14.0 | BMUM | BMUM | PEÇ | ELLCA - SOT / MAGÉ | 33 | 0 | 0 | 0 | 0 | 0 | ZMBT | FEEM1400 | DEP.MAGÉ |  | 0 | 0 | 0 | 0
251893 | SAPATILHA,AZ,ALCA PREFORMADA,D510.02 | BM01 | BM11 | PEÇ | PTF CENTRAL MRO / ITABORAÍ-RJ | 16930 | 0 | 0 | 0 | 0 | 0 | ZAT | FEEM1400 | DEP.REG. MT/BT |  | 0 | 0 | 0 | 0
251893 | SAPATILHA,AZ,ALCA PREFORMADA,D510.02 | BM76 | BM76 | PEÇ | HV MAGÉ / MAGÉ-RJ | 20 | 0 | 0 | 0 | 0 | 0 | ZAT | FEEM1400 | DEP. AT 2 AMPLA |  | 0 | 0 | 0 | 0
251893 | SAPATILHA,AZ,ALCA PREFORMADA,D510.02 | BMAS | BMAS | PEÇ | PROGEN / MACAÉ-RJ | 218 | 0 | 0 | 0 | 0 | 0 | ZAT | FEEM1400 | DEP. PROGEN |  | 0 | 0 | 0 | 0
251893 | SAPATILHA,AZ,ALCA PREFORMADA,D510.02 | BMAT | BMAT | PEÇ | ENGELMIG / ITAPERUNA-RJ | 268 | 0 | 0 | 0 | 0 | 0 | ZAT | FEEM1400 | DEP. ENGELMIG |  | 0 | 0 | 0 | 0
251893 | SAPATILHA,AZ,ALCA PREFORMADA,D510.02 | BMAU | BMAU | PEÇ | ENGELMIG / CAMPOS-RJ | 173 | 0 | 0 | 0 | 0 | 0 | ZAT | FEEM1400 | DEP. ENGELMIG |  | 0 | 0 | 0 | 0
251893 | SAPATILHA,AZ,ALCA PREFORMADA,D510.02 | BMBR | BMBR | PEÇ | ELLCA / SÃO GONÇALO-RJ | 187 | 0 | 0 | 0 | 0 | 0 | ZAT | FEEM1400 | DEP. ELLCA |  | 0 | 0 | 0 | 0
251893 | SAPATILHA,AZ,ALCA PREFORMADA,D510.02 | BMBV | BMBV | PEÇ | PTF ENEL / PADUA-RJ | 502 | 0 | 0 | 0 | 0 | 0 | ZAT | FEEM1400 | DEP. PTF ENEL |  | 0 | 0 | 0 | 0
251893 | SAPATILHA,AZ,ALCA PREFORMADA,D510.02 | BMBY |  | PEÇ | PTF ENEL / ITAPERUNA-RJ | 0 | 2 | 0 | 0 | 2 | 0 | ZAT | FEEM1400 |  |  | 0 | 0 | 0 | 0
251893 | SAPATILHA,AZ,ALCA PREFORMADA,D510.02 | BMBY | BMBY | PEÇ | PTF ENEL / ITAPERUNA-RJ | 403 | 0 | 0 | 0 | 0 | 0 | ZAT | FEEM1400 | DEP. PTF ENEL |  | 0 | 0 | 0 | 0
251893 | SAPATILHA,AZ,ALCA PREFORMADA,D510.02 | BMTB |  | PEÇ | INDICA / CANTAGALO-RJ | 0 | 68 | 0 | 0 | 68 | 0 | ZAT | FEEM1400 |  |  | 0 | 0 | 0 | 0
251893 | SAPATILHA,AZ,ALCA PREFORMADA,D510.02 | BMTB | BMTB | PEÇ | INDICA / CANTAGALO-RJ | 0 | 0 | 279 | 0 | 0 | 0 | ZAT | FEEM1400 | DEP. INDICA |  | 0 | 0 | 0 | 0
251893 | SAPATILHA,AZ,ALCA PREFORMADA,D510.02 | BMTC | BMTC | PEÇ | INDICA / PADUA-RJ | 627 | 0 | 0 | 0 | 0 | 0 | ZAT | FEEM1400 | DEP. INDICA |  | 0 | 0 | 0 | 0
251893 | SAPATILHA,AZ,ALCA PREFORMADA,D510.02 | BMTF | BMTF | PEÇ | ELLCA / ANGRA | 699 | 0 | 0 | 0 | 0 | 0 | ZAT | FEEM1400 | ELLCA / ANGRA |  | 0 | 0 | 0 | 0
251893 | SAPATILHA,AZ,ALCA PREFORMADA,D510.02 | BMTG | BMTG | PEÇ | ENGELMIG / RESENDE | 397 | 0 | 0 | 0 | 0 | 0 | ZAT | FEEM1400 | ENGELMIG / RESEN |  | 0 | 0 | 0 | 0
251893 | SAPATILHA,AZ,ALCA PREFORMADA,D510.02 | BMTK | BMTK | PEÇ | PROGEN / TERESOPOLIS | 936 | 0 | 0 | 0 | 0 | 0 | ZAT | FEEM1400 | PROGEN / TERESOP |  | 0 | 0 | 0 | 0
251893 | SAPATILHA,AZ,ALCA PREFORMADA,D510.02 | BMTM | BMTM | PEÇ | PTF ENEL / ANGRA | 663 | 0 | 0 | 0 | 0 | 0 | ZAT | FEEM1400 | DEP PTF ENEL/AN |  | 0 | 0 | 0 | 0
251893 | SAPATILHA,AZ,ALCA PREFORMADA,D510.02 | BMTO | BMTO | PEÇ | PROGEN / PETROPOLIS | 547 | 0 | 0 | 0 | 0 | 0 | ZAT | FEEM1400 | PROGEN / PETROPO |  | 0 | 0 | 0 | 0
251893 | SAPATILHA,AZ,ALCA PREFORMADA,D510.02 | BMTS | BMTS | PEÇ | PTF ENEL / MACAÉ | 218 | 0 | 0 | 0 | 0 | 0 | ZAT | FEEM1400 | DEP PTF ENEL/MAC |  | 0 | 0 | 0 | 0
251893 | SAPATILHA,AZ,ALCA PREFORMADA,D510.02 | BMTT | BMTT | PEÇ | ELLCA / NITEROI-RJ | 205 | 0 | 0 | 0 | 0 | 0 | ZAT | FEEM1400 | ELLCA |  | 0 | 0 | 0 | 0
251893 | SAPATILHA,AZ,ALCA PREFORMADA,D510.02 | BMTW | BMTW | PEÇ | PSE / NITEROI | 226 | 0 | 0 | 0 | 0 | 0 | ZAT | FEEM1400 | DEP.PSE / NITERO |  | 0 | 0 | 0 | 0
251893 | SAPATILHA,AZ,ALCA PREFORMADA,D510.02 | BMUA | BMUA | PEÇ | ELGEMIG / MARICÁ | 169 | 0 | 0 | 0 | 0 | 0 | ZAT | FEEM1400 | ELGEMIG / MARICÁ |  | 0 | 0 | 0 | 0
251893 | SAPATILHA,AZ,ALCA PREFORMADA,D510.02 | BMUB | BMUB | PEÇ | PTF ENEL / CAMPOS / MANUT | 374 | 0 | 0 | 0 | 0 | 0 | ZAT | FEEM1400 | DEP. PTF ENEL |  | 0 | 0 | 0 | 0
251893 | SAPATILHA,AZ,ALCA PREFORMADA,D510.02 | BMUD | BMUD | PEÇ | DEP. COMPEL | 16.7 | 0 | 0 | 0 | 0 | 0 | ZAT | FEEM1400 | DEP. COMPEL |  | 0 | 0 | 0 | 0
251893 | SAPATILHA,AZ,ALCA PREFORMADA,D510.02 | BMUG | BMUG | PEÇ | PTF ENEL / ITABORAI / EMER, MA | 20 | 0 | 0 | 0 | 0 | 0 | ZAT | FEEM1400 | DEP.ITABORAI-RJ |  | 0 | 0 | 0 | 0
251893 | SAPATILHA,AZ,ALCA PREFORMADA,D510.02 | BMUH | BMUH | PEÇ | ENGELMIG - SOC SOT / CABO FRIO | 112 | 0 | 0 | 0 | 0 | 0 | ZAT | FEEM1400 | DEP.CABO FRIO |  | 0 | 0 | 0 | 0
251893 | SAPATILHA,AZ,ALCA PREFORMADA,D510.02 | BMUI | BMUI | PEÇ | ENGELMIG - SOC SOT / ARARUAMA | 228 | 0 | 0 | 0 | 0 | 0 | ZAT | FEEM1400 | DEP.ARARUAMA |  | 0 | 0 | 0 | 0
251893 | SAPATILHA,AZ,ALCA PREFORMADA,D510.02 | BMUK | BMUK | PEÇ | PSE - SOT / NITERÓI | 1081 | 0 | 0 | 0 | 0 | 0 | ZAT | FEEM1400 | DEP.SOT/NITERÓI |  | 0 | 0 | 0 | 0
251893 | SAPATILHA,AZ,ALCA PREFORMADA,D510.02 | BMUM | BMUM | PEÇ | ELLCA - SOT / MAGÉ | 1233 | 0 | 0 | 0 | 0 | 0 | ZAT | FEEM1400 | DEP.MAGÉ |  | 0 | 0 | 0 | 0
251894 | LAÇO PLÁST P/CB 1/0AWG RC,DED-1771 I1 R1 | BM01 | BM11 | PEÇ | PTF CENTRAL MRO / ITABORAÍ-RJ | 4278 | 0 | 0 | 0 | 0 | 0 | ZMBT | FEEM2000 | DEP.REG. MT/BT |  | 0 | 0 | 0 | 0
251894 | LAÇO PLÁST P/CB 1/0AWG RC,DED-1771 I1 R1 | BMAS | BMAS | PEÇ | PROGEN / MACAÉ-RJ | 1748 | 0 | 0 | 0 | 0 | 0 | ZMBT | FEEM2000 | DEP. PROGEN |  | 0 | 0 | 0 | 0
251894 | LAÇO PLÁST P/CB 1/0AWG RC,DED-1771 I1 R1 | BMTM | BMTM | PEÇ | PTF ENEL / ANGRA | 69 | 0 | 0 | 0 | 0 | 0 | ZMBT | FEEM2000 | DEP PTF ENEL/AN |  | 0 | 0 | 0 | 0
251894 | LAÇO PLÁST P/CB 1/0AWG RC,DED-1771 I1 R1 | BMUB | BMUB | PEÇ | PTF ENEL / CAMPOS / MANUT | 7 | 0 | 0 | 0 | 0 | 0 | ZMBT | FEEM2000 | DEP. PTF ENEL |  | 0 | 0 | 0 | 0
251894 | LAÇO PLÁST P/CB 1/0AWG RC,DED-1771 I1 R1 | BMUD | BMUD | PEÇ | DEP. COMPEL | 11 | 0 | 0 | 0 | 0 | 0 | ZMBT | FEEM2000 | DEP. COMPEL |  | 0 | 0 | 0 | 0
251895 | ALÇA, PRE-FORMADA RAMAL SERVICO CAA 35MM | BM01 | BM11 | PEÇ | PTF CENTRAL MRO / ITABORAÍ-RJ | 16 | 0 | 0 | 0 | 0 | 0 | ZMBT | FEEM2000 | DEP.REG. MT/BT |  | 0 | 0 | 0 | 0
251898 | MANILHA,TORCIDA,AZ,SPACER,D530.10 | BMAS | BMAS | PEÇ | PROGEN / MACAÉ-RJ | 49 | 0 | 0 | 0 | 0 | 0 | ZMBT | FEEM0701 | DEP. PROGEN |  | 0 | 0 | 0 | 0
251898 | MANILHA,TORCIDA,AZ,SPACER,D530.10 | BMAT | BMAT | PEÇ | ENGELMIG / ITAPERUNA-RJ | 28 | 0 | 0 | 0 | 0 | 0 | ZMBT | FEEM0701 | DEP. ENGELMIG |  | 0 | 0 | 0 | 0
251898 | MANILHA,TORCIDA,AZ,SPACER,D530.10 | BMAU | BMAU | PEÇ | ENGELMIG / CAMPOS-RJ | 27 | 0 | 0 | 0 | 0 | 0 | ZMBT | FEEM0701 | DEP. ENGELMIG |  | 0 | 0 | 0 | 0
251898 | MANILHA,TORCIDA,AZ,SPACER,D530.10 | BMBV | BMBV | PEÇ | PTF ENEL / PADUA-RJ | 30 | 0 | 0 | 0 | 0 | 0 | ZMBT | FEEM0701 | DEP. PTF ENEL |  | 0 | 0 | 0 | 0
251898 | MANILHA,TORCIDA,AZ,SPACER,D530.10 | BMBY | BMBY | PEÇ | PTF ENEL / ITAPERUNA-RJ | 42 | 0 | 0 | 0 | 0 | 0 | ZMBT | FEEM0701 | DEP. PTF ENEL |  | 0 | 0 | 0 | 0
251898 | MANILHA,TORCIDA,AZ,SPACER,D530.10 | BMTB | BMTB | PEÇ | INDICA / CANTAGALO-RJ | 0 | 0 | 33 | 0 | 0 | 0 | ZMBT | FEEM0701 | DEP. INDICA |  | 0 | 0 | 0 | 0
251898 | MANILHA,TORCIDA,AZ,SPACER,D530.10 | BMTC | BMTC | PEÇ | INDICA / PADUA-RJ | 125 | 0 | 0 | 0 | 0 | 0 | ZMBT | FEEM0701 | DEP. INDICA |  | 0 | 0 | 0 | 0
251898 | MANILHA,TORCIDA,AZ,SPACER,D530.10 | BMTF | BMTF | PEÇ | ELLCA / ANGRA | 4 | 0 | 0 | 0 | 0 | 0 | ZMBT | FEEM0701 | ELLCA / ANGRA |  | 0 | 0 | 0 | 0
251898 | MANILHA,TORCIDA,AZ,SPACER,D530.10 | BMTG | BMTG | PEÇ | ENGELMIG / RESENDE | 68 | 0 | 0 | 0 | 0 | 0 | ZMBT | FEEM0701 | ENGELMIG / RESEN |  | 0 | 0 | 0 | 0
251898 | MANILHA,TORCIDA,AZ,SPACER,D530.10 | BMTK | BMTK | PEÇ | PROGEN / TERESOPOLIS | 15 | 0 | 0 | 0 | 0 | 0 | ZMBT | FEEM0701 | PROGEN / TERESOP |  | 0 | 0 | 0 | 0
251898 | MANILHA,TORCIDA,AZ,SPACER,D530.10 | BMTM | BMTM | PEÇ | PTF ENEL / ANGRA | 43 | 0 | 0 | 0 | 0 | 0 | ZMBT | FEEM0701 | DEP PTF ENEL/AN |  | 0 | 0 | 0 | 0
251898 | MANILHA,TORCIDA,AZ,SPACER,D530.10 | BMTS | BMTS | PEÇ | PTF ENEL / MACAÉ | 74 | 0 | 0 | 0 | 0 | 0 | ZMBT | FEEM0701 | DEP PTF ENEL/MAC |  | 0 | 0 | 0 | 0
251898 | MANILHA,TORCIDA,AZ,SPACER,D530.10 | BMTW | BMTW | PEÇ | PSE / NITEROI | 50 | 0 | 0 | 0 | 0 | 0 | ZMBT | FEEM0701 | DEP.PSE / NITERO |  | 0 | 0 | 0 | 0
251898 | MANILHA,TORCIDA,AZ,SPACER,D530.10 | BMUB | BMUB | PEÇ | PTF ENEL / CAMPOS / MANUT | 59 | 0 | 0 | 0 | 0 | 0 | ZMBT | FEEM0701 | DEP. PTF ENEL |  | 0 | 0 | 0 | 0
251898 | MANILHA,TORCIDA,AZ,SPACER,D530.10 | BMUD | BMUD | PEÇ | DEP. COMPEL | 25 | 0 | 0 | 0 | 0 | 0 | ZMBT | FEEM0701 | DEP. COMPEL |  | 0 | 0 | 0 | 0
251898 | MANILHA,TORCIDA,AZ,SPACER,D530.10 | BMUG | BMUG | PEÇ | PTF ENEL / ITABORAI / EMER, MA | 10 | 0 | 0 | 0 | 0 | 0 | ZMBT | FEEM0701 | DEP.ITABORAI-RJ |  | 0 | 0 | 0 | 0
251898 | MANILHA,TORCIDA,AZ,SPACER,D530.10 | BMUH | BMUH | PEÇ | ENGELMIG - SOC SOT / CABO FRIO | 30 | 0 | 0 | 0 | 0 | 0 | ZMBT | FEEM0701 | DEP.CABO FRIO |  | 0 | 0 | 0 | 0
251898 | MANILHA,TORCIDA,AZ,SPACER,D530.10 | BMUK | BMUK | PEÇ | PSE - SOT / NITERÓI | 7 | 0 | 0 | 0 | 0 | 0 | ZMBT | FEEM0701 | DEP.SOT/NITERÓI |  | 0 | 0 | 0 | 0
251898 | MANILHA,TORCIDA,AZ,SPACER,D530.10 | BMUM | BMUM | PEÇ | ELLCA - SOT / MAGÉ | 110 | 0 | 0 | 0 | 0 | 0 | ZMBT | FEEM0701 | DEP.MAGÉ |  | 0 | 0 | 0 | 0
251901 | PROTETOR,ESTR E GLV,15/25KV,PM-BR780.06 | BM01 |  | PEÇ | PTF CENTRAL MRO / ITABORAÍ-RJ | 0 | 110 | 0 | 0 | 110 | 0 | ZMBT | FEEM1400 |  |  | 0 | 0 | 0 | 0
251901 | PROTETOR,ESTR E GLV,15/25KV,PM-BR780.06 | BM01 | BM11 | PEÇ | PTF CENTRAL MRO / ITABORAÍ-RJ | 210 | 0 | 0 | 0 | 0 | 0 | ZMBT | FEEM1400 | DEP.REG. MT/BT |  | 0 | 0 | 0 | 0
251901 | PROTETOR,ESTR E GLV,15/25KV,PM-BR780.06 | BM76 | BM76 | PEÇ | HV MAGÉ / MAGÉ-RJ | 26 | 0 | 0 | 0 | 0 | 0 | ZMBT | FEEM1400 | DEP. AT 2 AMPLA |  | 0 | 0 | 0 | 0
251901 | PROTETOR,ESTR E GLV,15/25KV,PM-BR780.06 | BMAS | BMAS | PEÇ | PROGEN / MACAÉ-RJ | 92 | 0 | 0 | 0 | 0 | 0 | ZMBT | FEEM1400 | DEP. PROGEN |  | 0 | 0 | 0 | 0
251901 | PROTETOR,ESTR E GLV,15/25KV,PM-BR780.06 | BMAT | BMAT | PEÇ | ENGELMIG / ITAPERUNA-RJ | 58 | 0 | 0 | 0 | 0 | 0 | ZMBT | FEEM1400 | DEP. ENGELMIG |  | 0 | 0 | 0 | 0
251901 | PROTETOR,ESTR E GLV,15/25KV,PM-BR780.06 | BMAU | BMAU | PEÇ | ENGELMIG / CAMPOS-RJ | 48 | 0 | 0 | 0 | 0 | 0 | ZMBT | FEEM1400 | DEP. ENGELMIG |  | 0 | 0 | 0 | 0
251901 | PROTETOR,ESTR E GLV,15/25KV,PM-BR780.06 | BMBY | BMBY | PEÇ | PTF ENEL / ITAPERUNA-RJ | 77 | 0 | 0 | 0 | 0 | 0 | ZMBT | FEEM1400 | DEP. PTF ENEL |  | 0 | 0 | 0 | 0
251901 | PROTETOR,ESTR E GLV,15/25KV,PM-BR780.06 | BMTB |  | PEÇ | INDICA / CANTAGALO-RJ | 0 | 12 | 0 | 0 | 12 | 0 | ZMBT | FEEM1400 |  |  | 0 | 0 | 0 | 0
251901 | PROTETOR,ESTR E GLV,15/25KV,PM-BR780.06 | BMTB | BMTB | PEÇ | INDICA / CANTAGALO-RJ | 116 | 0 | 6 | 0 | 0 | 0 | ZMBT | FEEM1400 | DEP. INDICA |  | 0 | 0 | 0 | 0
251901 | PROTETOR,ESTR E GLV,15/25KV,PM-BR780.06 | BMTC | BMTC | PEÇ | INDICA / PADUA-RJ | 70 | 0 | 0 | 0 | 0 | 0 | ZMBT | FEEM1400 | DEP. INDICA |  | 0 | 0 | 0 | 0
251901 | PROTETOR,ESTR E GLV,15/25KV,PM-BR780.06 | BMTG | BMTG | PEÇ | ENGELMIG / RESENDE | 33 | 0 | 0 | 0 | 0 | 0 | ZMBT | FEEM1400 | ENGELMIG / RESEN |  | 0 | 0 | 0 | 0
251901 | PROTETOR,ESTR E GLV,15/25KV,PM-BR780.06 | BMTM | BMTM | PEÇ | PTF ENEL / ANGRA | 172 | 0 | 0 | 0 | 0 | 0 | ZMBT | FEEM1400 | DEP PTF ENEL/AN |  | 0 | 0 | 0 | 0
251901 | PROTETOR,ESTR E GLV,15/25KV,PM-BR780.06 | BMUB | BMUB | PEÇ | PTF ENEL / CAMPOS / MANUT | 12 | 0 | 0 | 0 | 0 | 0 | ZMBT | FEEM1400 | DEP. PTF ENEL |  | 0 | 0 | 0 | 0
251901 | PROTETOR,ESTR E GLV,15/25KV,PM-BR780.06 | BMUD | BMUD | PEÇ | DEP. COMPEL | 150 | 0 | 0 | 0 | 0 | 0 | ZMBT | FEEM1400 | DEP. COMPEL |  | 0 | 0 | 0 | 0
251901 | PROTETOR,ESTR E GLV,15/25KV,PM-BR780.06 | BMUG | BMUG | PEÇ | PTF ENEL / ITABORAI / EMER, MA | 450 | 0 | 0 | 0 | 0 | 0 | ZMBT | FEEM1400 | DEP.ITABORAI-RJ |  | 0 | 0 | 0 | 0
251901 | PROTETOR,ESTR E GLV,15/25KV,PM-BR780.06 | BMUK | BMUK | PEÇ | PSE - SOT / NITERÓI | 82 | 0 | 0 | 0 | 0 | 0 | ZMBT | FEEM1400 | DEP.SOT/NITERÓI |  | 0 | 0 | 0 | 0
251901 | PROTETOR,ESTR E GLV,15/25KV,PM-BR780.06 | BMUM | BMUM | PEÇ | ELLCA - SOT / MAGÉ | 474 | 0 | 0 | 0 | 0 | 0 | ZMBT | FEEM1400 | DEP.MAGÉ |  | 0 | 0 | 0 | 0
251902 | SUPORTE,HORIZ,755X300MM,PM-BR 455.05 | BMAS | BMAS | PEÇ | PROGEN / MACAÉ-RJ | 3 | 0 | 0 | 0 | 0 | 0 | ZMBT | FEEM1400 | DEP. PROGEN |  | 0 | 0 | 0 | 0
251902 | SUPORTE,HORIZ,755X300MM,PM-BR 455.05 | BMAT | BMAT | PEÇ | ENGELMIG / ITAPERUNA-RJ | 3 | 0 | 0 | 0 | 0 | 0 | ZMBT | FEEM1400 | DEP. ENGELMIG |  | 0 | 0 | 0 | 0
251902 | SUPORTE,HORIZ,755X300MM,PM-BR 455.05 | BMAU | BMAU | PEÇ | ENGELMIG / CAMPOS-RJ | 6 | 0 | 0 | 0 | 0 | 0 | ZMBT | FEEM1400 | DEP. ENGELMIG |  | 0 | 0 | 0 | 0
251902 | SUPORTE,HORIZ,755X300MM,PM-BR 455.05 | BMBV | BMBV | PEÇ | PTF ENEL / PADUA-RJ | 14 | 0 | 0 | 0 | 0 | 0 | ZMBT | FEEM1400 | DEP. PTF ENEL |  | 0 | 0 | 0 | 0
251902 | SUPORTE,HORIZ,755X300MM,PM-BR 455.05 | BMBY | BMBY | PEÇ | PTF ENEL / ITAPERUNA-RJ | 13 | 0 | 0 | 0 | 0 | 0 | ZMBT | FEEM1400 | DEP. PTF ENEL |  | 0 | 0 | 0 | 0
251902 | SUPORTE,HORIZ,755X300MM,PM-BR 455.05 | BMTB |  | PEÇ | INDICA / CANTAGALO-RJ | 0 | 1 | 0 | 0 | 1 | 0 | ZMBT | FEEM1400 |  |  | 0 | 0 | 0 | 0
251902 | SUPORTE,HORIZ,755X300MM,PM-BR 455.05 | BMTB | BMTB | PEÇ | INDICA / CANTAGALO-RJ | 0 | 0 | 12 | 0 | 0 | 0 | ZMBT | FEEM1400 | DEP. INDICA |  | 0 | 0 | 0 | 0
251902 | SUPORTE,HORIZ,755X300MM,PM-BR 455.05 | BMTC | BMTC | PEÇ | INDICA / PADUA-RJ | 4 | 0 | 0 | 0 | 0 | 0 | ZMBT | FEEM1400 | DEP. INDICA |  | 0 | 0 | 0 | 0
251902 | SUPORTE,HORIZ,755X300MM,PM-BR 455.05 | BMTF | BMTF | PEÇ | ELLCA / ANGRA | 60 | 0 | 0 | 0 | 0 | 0 | ZMBT | FEEM1400 | ELLCA / ANGRA |  | 0 | 0 | 0 | 0
251902 | SUPORTE,HORIZ,755X300MM,PM-BR 455.05 | BMTG | BMTG | PEÇ | ENGELMIG / RESENDE | 9 | 0 | 0 | 0 | 0 | 0 | ZMBT | FEEM1400 | ENGELMIG / RESEN |  | 0 | 0 | 0 | 0
251902 | SUPORTE,HORIZ,755X300MM,PM-BR 455.05 | BMTK | BMTK | PEÇ | PROGEN / TERESOPOLIS | 28 | 0 | 0 | 0 | 0 | 0 | ZMBT | FEEM1400 | PROGEN / TERESOP |  | 0 | 0 | 0 | 0
251902 | SUPORTE,HORIZ,755X300MM,PM-BR 455.05 | BMTM | BMTM | PEÇ | PTF ENEL / ANGRA | 5 | 0 | 0 | 0 | 0 | 0 | ZMBT | FEEM1400 | DEP PTF ENEL/AN |  | 0 | 0 | 0 | 0
251902 | SUPORTE,HORIZ,755X300MM,PM-BR 455.05 | BMTO | BMTO | PEÇ | PROGEN / PETROPOLIS | 17 | 0 | 0 | 0 | 0 | 0 | ZMBT | FEEM1400 | PROGEN / PETROPO |  | 0 | 0 | 0 | 0
251902 | SUPORTE,HORIZ,755X300MM,PM-BR 455.05 | BMTS | BMTS | PEÇ | PTF ENEL / MACAÉ | 64 | 0 | 0 | 0 | 0 | 0 | ZMBT | FEEM1400 | DEP PTF ENEL/MAC |  | 0 | 0 | 0 | 0
251902 | SUPORTE,HORIZ,755X300MM,PM-BR 455.05 | BMTW | BMTW | PEÇ | PSE / NITEROI | 9 | 0 | 0 | 0 | 0 | 0 | ZMBT | FEEM1400 | DEP.PSE / NITERO |  | 0 | 0 | 0 | 0
251902 | SUPORTE,HORIZ,755X300MM,PM-BR 455.05 | BMUB | BMUB | PEÇ | PTF ENEL / CAMPOS / MANUT | 9 | 0 | 0 | 0 | 0 | 0 | ZMBT | FEEM1400 | DEP. PTF ENEL |  | 0 | 0 | 0 | 0
251902 | SUPORTE,HORIZ,755X300MM,PM-BR 455.05 | BMUD | BMUD | PEÇ | DEP. COMPEL | 11 | 0 | 0 | 0 | 0 | 0 | ZMBT | FEEM1400 | DEP. COMPEL |  | 0 | 0 | 0 | 0
251902 | SUPORTE,HORIZ,755X300MM,PM-BR 455.05 | BMUF | BMUF | PEÇ | PTF ENEL / NITEROI / EMER, MAN | 6 | 0 | 0 | 0 | 0 | 0 | ZMBT | FEEM1400 | DEP.NITEROI-RJ |  | 0 | 0 | 0 | 0
251902 | SUPORTE,HORIZ,755X300MM,PM-BR 455.05 | BMUG | BMUG | PEÇ | PTF ENEL / ITABORAI / EMER, MA | 10 | 0 | 0 | 0 | 0 | 0 | ZMBT | FEEM1400 | DEP.ITABORAI-RJ |  | 0 | 0 | 0 | 0
251902 | SUPORTE,HORIZ,755X300MM,PM-BR 455.05 | BMUK | BMUK | PEÇ | PSE - SOT / NITERÓI | 14 | 0 | 0 | 0 | 0 | 0 | ZMBT | FEEM1400 | DEP.SOT/NITERÓI |  | 0 | 0 | 0 | 0
251902 | SUPORTE,HORIZ,755X300MM,PM-BR 455.05 | BMUM | BMUM | PEÇ | ELLCA - SOT / MAGÉ | 17 | 0 | 0 | 0 | 0 | 0 | ZMBT | FEEM1400 | DEP.MAGÉ |  | 0 | 0 | 0 | 0
251903 | SUPORTE,AFAST,HORIZ,1250MMX450MM,D425.09 | BMAS | BMAS | PEÇ | PROGEN / MACAÉ-RJ | 8 | 0 | 0 | 0 | 0 | 0 | ZMBT | FEEM1400 | DEP. PROGEN |  | 0 | 0 | 0 | 0
251903 | SUPORTE,AFAST,HORIZ,1250MMX450MM,D425.09 | BMAT | BMAT | PEÇ | ENGELMIG / ITAPERUNA-RJ | 5 | 0 | 0 | 0 | 0 | 0 | ZMBT | FEEM1400 | DEP. ENGELMIG |  | 0 | 0 | 0 | 0
251903 | SUPORTE,AFAST,HORIZ,1250MMX450MM,D425.09 | BMAU | BMAU | PEÇ | ENGELMIG / CAMPOS-RJ | 3 | 0 | 0 | 0 | 0 | 0 | ZMBT | FEEM1400 | DEP. ENGELMIG |  | 0 | 0 | 0 | 0
251903 | SUPORTE,AFAST,HORIZ,1250MMX450MM,D425.09 | BMBV | BMBV | PEÇ | PTF ENEL / PADUA-RJ | 5 | 0 | 0 | 0 | 0 | 0 | ZMBT | FEEM1400 | DEP. PTF ENEL |  | 0 | 0 | 0 | 0
251903 | SUPORTE,AFAST,HORIZ,1250MMX450MM,D425.09 | BMBY | BMBY | PEÇ | PTF ENEL / ITAPERUNA-RJ | 2 | 0 | 0 | 0 | 0 | 0 | ZMBT | FEEM1400 | DEP. PTF ENEL |  | 0 | 0 | 0 | 0
251903 | SUPORTE,AFAST,HORIZ,1250MMX450MM,D425.09 | BMTB |  | PEÇ | INDICA / CANTAGALO-RJ | 0 | 1 | 0 | 0 | 1 | 0 | ZMBT | FEEM1400 |  |  | 0 | 0 | 0 | 0
251903 | SUPORTE,AFAST,HORIZ,1250MMX450MM,D425.09 | BMTB | BMTB | PEÇ | INDICA / CANTAGALO-RJ | 0 | 0 | 14 | 0 | 0 | 0 | ZMBT | FEEM1400 | DEP. INDICA |  | 0 | 0 | 0 | 0
251903 | SUPORTE,AFAST,HORIZ,1250MMX450MM,D425.09 | BMTF | BMTF | PEÇ | ELLCA / ANGRA | 22 | 0 | 0 | 0 | 0 | 0 | ZMBT | FEEM1400 | ELLCA / ANGRA |  | 0 | 0 | 0 | 0
251903 | SUPORTE,AFAST,HORIZ,1250MMX450MM,D425.09 | BMTG | BMTG | PEÇ | ENGELMIG / RESENDE | 8 | 0 | 0 | 0 | 0 | 0 | ZMBT | FEEM1400 | ENGELMIG / RESEN |  | 0 | 0 | 0 | 0
251903 | SUPORTE,AFAST,HORIZ,1250MMX450MM,D425.09 | BMTK | BMTK | PEÇ | PROGEN / TERESOPOLIS | 1 | 0 | 0 | 0 | 0 | 0 | ZMBT | FEEM1400 | PROGEN / TERESOP |  | 0 | 0 | 0 | 0
251903 | SUPORTE,AFAST,HORIZ,1250MMX450MM,D425.09 | BMTM | BMTM | PEÇ | PTF ENEL / ANGRA | 9 | 0 | 0 | 0 | 0 | 0 | ZMBT | FEEM1400 | DEP PTF ENEL/AN |  | 0 | 0 | 0 | 0
251903 | SUPORTE,AFAST,HORIZ,1250MMX450MM,D425.09 | BMTO | BMTO | PEÇ | PROGEN / PETROPOLIS | 1 | 0 | 0 | 0 | 0 | 0 | ZMBT | FEEM1400 | PROGEN / PETROPO |  | 0 | 0 | 0 | 0
251903 | SUPORTE,AFAST,HORIZ,1250MMX450MM,D425.09 | BMTS | BMTS | PEÇ | PTF ENEL / MACAÉ | 11 | 0 | 0 | 0 | 0 | 0 | ZMBT | FEEM1400 | DEP PTF ENEL/MAC |  | 0 | 0 | 0 | 0
251903 | SUPORTE,AFAST,HORIZ,1250MMX450MM,D425.09 | BMUB | BMUB | PEÇ | PTF ENEL / CAMPOS / MANUT | 37 | 0 | 0 | 0 | 0 | 0 | ZMBT | FEEM1400 | DEP. PTF ENEL |  | 0 | 0 | 0 | 0
251903 | SUPORTE,AFAST,HORIZ,1250MMX450MM,D425.09 | BMUD | BMUD | PEÇ | DEP. COMPEL | 13 | 0 | 0 | 0 | 0 | 0 | ZMBT | FEEM1400 | DEP. COMPEL |  | 0 | 0 | 0 | 0
251903 | SUPORTE,AFAST,HORIZ,1250MMX450MM,D425.09 | BMUG | BMUG | PEÇ | PTF ENEL / ITABORAI / EMER, MA | 20 | 0 | 0 | 0 | 0 | 0 | ZMBT | FEEM1400 | DEP.ITABORAI-RJ |  | 0 | 0 | 0 | 0
251904 | ALCA,PREF CB 4CAA,DQN-1956 I1 R4,FP | BMTG | BMTG | PEÇ | ENGELMIG / RESENDE | 2 | 0 | 0 | 0 | 0 | 0 | ZMBT | FEEM2000 | ENGELMIG / RESEN |  | 0 | 0 | 0 | 0
251905 | ALCA,DISTRIB,CU-NU, 35MM2,DQN1956,FP | BMAU | BMAU | PEÇ | ENGELMIG / CAMPOS-RJ | 5 | 0 | 0 | 0 | 0 | 0 | ZMBT | FEEM2000 | DEP. ENGELMIG |  | 0 | 0 | 0 | 0
251909 | ALCA,PREFORM.CB CA 4/0AWG,DQN-1956,FP | BMTC | BMTC | PEÇ | INDICA / PADUA-RJ | 1 | 0 | 0 | 0 | 0 | 0 | ZMBT | FEEM2000 | DEP. INDICA |  | 0 | 0 | 0 | 0
251909 | ALCA,PREFORM.CB CA 4/0AWG,DQN-1956,FP | BMTO | BMTO | PEÇ | PROGEN / PETROPOLIS | 88 | 0 | 0 | 0 | 0 | 0 | ZMBT | FEEM2000 | PROGEN / PETROPO |  | 0 | 0 | 0 | 0
251912 | CHAPA PARA ÂNCORA, DED-1361,FP | BM01 | BM11 | PEÇ | PTF CENTRAL MRO / ITABORAÍ-RJ | 6 | 0 | 0 | 0 | 0 | 0 | ZMBT | FEEM1400 | DEP.REG. MT/BT |  | 0 | 0 | 0 | 0
251912 | CHAPA PARA ÂNCORA, DED-1361,FP | BMAS | BMAS | PEÇ | PROGEN / MACAÉ-RJ | 1 | 0 | 0 | 0 | 0 | 0 | ZMBT | FEEM1400 | DEP. PROGEN |  | 0 | 0 | 0 | 0
251912 | CHAPA PARA ÂNCORA, DED-1361,FP | BMAU | BMAU | PEÇ | ENGELMIG / CAMPOS-RJ | 6 | 0 | 0 | 0 | 0 | 0 | ZMBT | FEEM1400 | DEP. ENGELMIG |  | 0 | 0 | 0 | 0
251912 | CHAPA PARA ÂNCORA, DED-1361,FP | BMTB | BMTB | PEÇ | INDICA / CANTAGALO-RJ | 15 | 0 | 0 | 0 | 0 | 0 | ZMBT | FEEM1400 | DEP. INDICA |  | 0 | 0 | 0 | 0
251912 | CHAPA PARA ÂNCORA, DED-1361,FP | BMTC | BMTC | PEÇ | INDICA / PADUA-RJ | 24 | 0 | 0 | 0 | 0 | 0 | ZMBT | FEEM1400 | DEP. INDICA |  | 0 | 0 | 0 | 0
251912 | CHAPA PARA ÂNCORA, DED-1361,FP | BMTF | BMTF | PEÇ | ELLCA / ANGRA | 33 | 0 | 0 | 0 | 0 | 0 | ZMBT | FEEM1400 | ELLCA / ANGRA |  | 0 | 0 | 0 | 0
251912 | CHAPA PARA ÂNCORA, DED-1361,FP | BMTG | BMTG | PEÇ | ENGELMIG / RESENDE | 2 | 0 | 0 | 0 | 0 | 0 | ZMBT | FEEM1400 | ENGELMIG / RESEN |  | 0 | 0 | 0 | 0
251912 | CHAPA PARA ÂNCORA, DED-1361,FP | BMTK | BMTK | PEÇ | PROGEN / TERESOPOLIS | 10 | 0 | 0 | 0 | 0 | 0 | ZMBT | FEEM1400 | PROGEN / TERESOP |  | 0 | 0 | 0 | 0
251912 | CHAPA PARA ÂNCORA, DED-1361,FP | BMTM | BMTM | PEÇ | PTF ENEL / ANGRA | 10 | 0 | 0 | 0 | 0 | 0 | ZMBT | FEEM1400 | DEP PTF ENEL/AN |  | 0 | 0 | 0 | 0
251913 | ALCA,PREF,CORD,ACO,7.9MM,MR,D730.04 | BM01 | BM11 | PEÇ | PTF CENTRAL MRO / ITABORAÍ-RJ | 404 | 0 | 0 | 0 | 0 | 0 | ZMBT | FEEM1400 | DEP.REG. MT/BT |  | 0 | 0 | 0 | 0
251913 | ALCA,PREF,CORD,ACO,7.9MM,MR,D730.04 | BM75 | BM75 | PEÇ | HV SETE PONTES/ SÃO GONÇALO-RJ | 80 | 0 | 0 | 0 | 0 | 0 | ZMBT | FEEM1400 | DEP. AT 1 AMPLA |  | 0 | 0 | 0 | 0
251913 | ALCA,PREF,CORD,ACO,7.9MM,MR,D730.04 | BM76 | BM76 | PEÇ | HV MAGÉ / MAGÉ-RJ | 4 | 0 | 0 | 0 | 0 | 0 | ZMBT | FEEM1400 | DEP. AT 2 AMPLA |  | 0 | 0 | 0 | 0
251913 | ALCA,PREF,CORD,ACO,7.9MM,MR,D730.04 | BMBV | BMBV | PEÇ | PTF ENEL / PADUA-RJ | 201 | 0 | 0 | 0 | 0 | 0 | ZMBT | FEEM1400 | DEP. PTF ENEL |  | 0 | 0 | 0 | 0
251913 | ALCA,PREF,CORD,ACO,7.9MM,MR,D730.04 | BMBY | BMBY | PEÇ | PTF ENEL / ITAPERUNA-RJ | 15 | 0 | 0 | 0 | 0 | 0 | ZMBT | FEEM1400 | DEP. PTF ENEL |  | 0 | 0 | 0 | 0
251913 | ALCA,PREF,CORD,ACO,7.9MM,MR,D730.04 | BMTB |  | PEÇ | INDICA / CANTAGALO-RJ | 0 | 14 | 0 | 0 | 14 | 0 | ZMBT | FEEM1400 |  |  | 0 | 0 | 0 | 0
251913 | ALCA,PREF,CORD,ACO,7.9MM,MR,D730.04 | BMTC | BMTC | PEÇ | INDICA / PADUA-RJ | 17 | 0 | 0 | 0 | 0 | 0 | ZMBT | FEEM1400 | DEP. INDICA |  | 0 | 0 | 0 | 0
251913 | ALCA,PREF,CORD,ACO,7.9MM,MR,D730.04 | BMTG | BMTG | PEÇ | ENGELMIG / RESENDE | 11 | 0 | 0 | 0 | 0 | 0 | ZMBT | FEEM1400 | ENGELMIG / RESEN |  | 0 | 0 | 0 | 0
251913 | ALCA,PREF,CORD,ACO,7.9MM,MR,D730.04 | BMTS | BMTS | PEÇ | PTF ENEL / MACAÉ | 10 | 0 | 0 | 0 | 0 | 0 | ZMBT | FEEM1400 | DEP PTF ENEL/MAC |  | 0 | 0 | 0 | 0
251913 | ALCA,PREF,CORD,ACO,7.9MM,MR,D730.04 | BMTW | BMTW | PEÇ | PSE / NITEROI | 4 | 0 | 0 | 0 | 0 | 0 | ZMBT | FEEM1400 | DEP.PSE / NITERO |  | 0 | 0 | 0 | 0
251913 | ALCA,PREF,CORD,ACO,7.9MM,MR,D730.04 | BMUB | BMUB | PEÇ | PTF ENEL / CAMPOS / MANUT | 110 | 0 | 0 | 0 | 0 | 0 | ZMBT | FEEM1400 | DEP. PTF ENEL |  | 0 | 0 | 0 | 0
251913 | ALCA,PREF,CORD,ACO,7.9MM,MR,D730.04 | BMUD | BMUD | PEÇ | DEP. COMPEL | 106 | 0 | 0 | 0 | 0 | 0 | ZMBT | FEEM1400 | DEP. COMPEL |  | 0 | 0 | 0 | 0
251913 | ALCA,PREF,CORD,ACO,7.9MM,MR,D730.04 | BMUH | BMUH | PEÇ | ENGELMIG - SOC SOT / CABO FRIO | 80 | 0 | 0 | 0 | 0 | 0 | ZMBT | FEEM1400 | DEP.CABO FRIO |  | 0 | 0 | 0 | 0
251913 | ALCA,PREF,CORD,ACO,7.9MM,MR,D730.04 | BMUK | BMUK | PEÇ | PSE - SOT / NITERÓI | 69 | 0 | 0 | 0 | 0 | 0 | ZMBT | FEEM1400 | DEP.SOT/NITERÓI |  | 0 | 0 | 0 | 0
251913 | ALCA,PREF,CORD,ACO,7.9MM,MR,D730.04 | BMUM | BMUM | PEÇ | ELLCA - SOT / MAGÉ | 19 | 0 | 0 | 0 | 0 | 0 | ZMBT | FEEM1400 | DEP.MAGÉ |  | 0 | 0 | 0 | 0
251914 | ALCA,PREF,CORD,ACO,9.5,MM,MR,D730.04 | BM01 | BM11 | PEÇ | PTF CENTRAL MRO / ITABORAÍ-RJ | 20 | 0 | 0 | 0 | 0 | 0 | ZMBT | FEEM1400 | DEP.REG. MT/BT |  | 0 | 0 | 0 | 0
251914 | ALCA,PREF,CORD,ACO,9.5,MM,MR,D730.04 | BMAS | BMAS | PEÇ | PROGEN / MACAÉ-RJ | 60 | 0 | 0 | 0 | 0 | 0 | ZMBT | FEEM1400 | DEP. PROGEN |  | 0 | 0 | 0 | 0
251914 | ALCA,PREF,CORD,ACO,9.5,MM,MR,D730.04 | BMAT | BMAT | PEÇ | ENGELMIG / ITAPERUNA-RJ | 135 | 0 | 0 | 0 | 0 | 0 | ZMBT | FEEM1400 | DEP. ENGELMIG |  | 0 | 0 | 0 | 0
251914 | ALCA,PREF,CORD,ACO,9.5,MM,MR,D730.04 | BMAU | BMAU | PEÇ | ENGELMIG / CAMPOS-RJ | 196 | 0 | 0 | 0 | 0 | 0 | ZMBT | FEEM1400 | DEP. ENGELMIG |  | 0 | 0 | 0 | 0
251914 | ALCA,PREF,CORD,ACO,9.5,MM,MR,D730.04 | BMBR | BMBR | PEÇ | ELLCA / SÃO GONÇALO-RJ | 6 | 0 | 0 | 0 | 0 | 0 | ZMBT | FEEM1400 | DEP. ELLCA |  | 0 | 0 | 0 | 0
251914 | ALCA,PREF,CORD,ACO,9.5,MM,MR,D730.04 | BMBV | BMBV | PEÇ | PTF ENEL / PADUA-RJ | 258 | 0 | 0 | 0 | 0 | 0 | ZMBT | FEEM1400 | DEP. PTF ENEL |  | 0 | 0 | 0 | 0
251914 | ALCA,PREF,CORD,ACO,9.5,MM,MR,D730.04 | BMBY | BMBY | PEÇ | PTF ENEL / ITAPERUNA-RJ | 92 | 0 | 0 | 0 | 0 | 0 | ZMBT | FEEM1400 | DEP. PTF ENEL |  | 0 | 0 | 0 | 0
251914 | ALCA,PREF,CORD,ACO,9.5,MM,MR,D730.04 | BMTB | BMTB | PEÇ | INDICA / CANTAGALO-RJ | 275 | 0 | 3 | 0 | 0 | 0 | ZMBT | FEEM1400 | DEP. INDICA |  | 0 | 0 | 0 | 0
251914 | ALCA,PREF,CORD,ACO,9.5,MM,MR,D730.04 | BMTF | BMTF | PEÇ | ELLCA / ANGRA | 128 | 0 | 0 | 0 | 0 | 0 | ZMBT | FEEM1400 | ELLCA / ANGRA |  | 0 | 0 | 0 | 0
251914 | ALCA,PREF,CORD,ACO,9.5,MM,MR,D730.04 | BMTG | BMTG | PEÇ | ENGELMIG / RESENDE | 69 | 0 | 0 | 0 | 0 | 0 | ZMBT | FEEM1400 | ENGELMIG / RESEN |  | 0 | 0 | 0 | 0
251914 | ALCA,PREF,CORD,ACO,9.5,MM,MR,D730.04 | BMTK | BMTK | PEÇ | PROGEN / TERESOPOLIS | 288 | 0 | 0 | 0 | 0 | 0 | ZMBT | FEEM1400 | PROGEN / TERESOP |  | 0 | 0 | 0 | 0
251914 | ALCA,PREF,CORD,ACO,9.5,MM,MR,D730.04 | BMTM | BMTM | PEÇ | PTF ENEL / ANGRA | 221 | 0 | 0 | 0 | 0 | 0 | ZMBT | FEEM1400 | DEP PTF ENEL/AN |  | 0 | 0 | 0 | 0
251914 | ALCA,PREF,CORD,ACO,9.5,MM,MR,D730.04 | BMTO | BMTO | PEÇ | PROGEN / PETROPOLIS | 48 | 0 | 0 | 0 | 0 | 0 | ZMBT | FEEM1400 | PROGEN / PETROPO |  | 0 | 0 | 0 | 0
251914 | ALCA,PREF,CORD,ACO,9.5,MM,MR,D730.04 | BMTS | BMTS | PEÇ | PTF ENEL / MACAÉ | 84 | 0 | 0 | 0 | 0 | 0 | ZMBT | FEEM1400 | DEP PTF ENEL/MAC |  | 0 | 0 | 0 | 0
251914 | ALCA,PREF,CORD,ACO,9.5,MM,MR,D730.04 | BMTT | BMTT | PEÇ | ELLCA / NITEROI-RJ | 25 | 0 | 0 | 0 | 0 | 0 | ZMBT | FEEM1400 | ELLCA |  | 0 | 0 | 0 | 0
251914 | ALCA,PREF,CORD,ACO,9.5,MM,MR,D730.04 | BMUB | BMUB | PEÇ | PTF ENEL / CAMPOS / MANUT | 69 | 0 | 0 | 0 | 0 | 0 | ZMBT | FEEM1400 | DEP. PTF ENEL |  | 0 | 0 | 0 | 0
251914 | ALCA,PREF,CORD,ACO,9.5,MM,MR,D730.04 | BMUM | BMUM | PEÇ | ELLCA - SOT / MAGÉ | 189 | 0 | 0 | 0 | 0 | 0 | ZMBT | FEEM1400 | DEP.MAGÉ |  | 0 | 0 | 0 | 0
251915 | ALCA,PREF,DIST,CU-NU,25MM2,7F,DQN1956,FP | BM01 | BM11 | PEÇ | PTF CENTRAL MRO / ITABORAÍ-RJ | 71 | 0 | 0 | 0 | 0 | 0 | ZMBT | FEEM2000 | DEP.REG. MT/BT |  | 0 | 0 | 0 | 0
251915 | ALCA,PREF,DIST,CU-NU,25MM2,7F,DQN1956,FP | BMBP | BMBP | PEÇ | ELETROMECANICA / SANTA LUZIA-R | 69 | 0 | 0 | 0 | 0 | 0 | ZMBT | FEEM2000 | DEP. ELETROMECAN |  | 0 | 0 | 0 | 0
251916 | ALCA PREFORM.CU,CB CONC.BIP.6MM,DQN-1959 | BM01 | BM11 | PEÇ | PTF CENTRAL MRO / ITABORAÍ-RJ | 1923 | 0 | 0 | 0 | 0 | 0 | ZMBT | FEEM2000 | DEP.REG. MT/BT |  | 0 | 0 | 0 | 0
251916 | ALCA PREFORM.CU,CB CONC.BIP.6MM,DQN-1959 | BMAU | BMAU | PEÇ | ENGELMIG / CAMPOS-RJ | 470 | 0 | 0 | 0 | 0 | 0 | ZMBT | FEEM2000 | DEP. ENGELMIG |  | 0 | 0 | 0 | 0
251916 | ALCA PREFORM.CU,CB CONC.BIP.6MM,DQN-1959 | BMTM | BMTM | PEÇ | PTF ENEL / ANGRA | 30 | 0 | 0 | 0 | 0 | 0 | ZMBT | FEEM2000 | DEP PTF ENEL/AN |  | 0 | 0 | 0 | 0
251916 | ALCA PREFORM.CU,CB CONC.BIP.6MM,DQN-1959 | BMUD | BMUD | PEÇ | DEP. COMPEL | 60 | 0 | 0 | 0 | 0 | 0 | ZMBT | FEEM2000 | DEP. COMPEL |  | 0 | 0 | 0 | 0
251916 | ALCA PREFORM.CU,CB CONC.BIP.6MM,DQN-1959 | BMUE | BMUE | PEÇ | PTF ENEL / MARICA / EMERG E MA | 140 | 0 | 0 | 0 | 0 | 0 | ZMBT | FEEM2000 | DEP.MARICA-RJ |  | 0 | 0 | 0 | 0
251916 | ALCA PREFORM.CU,CB CONC.BIP.6MM,DQN-1959 | BMUG | BMUG | PEÇ | PTF ENEL / ITABORAI / EMER, MA | 120 | 0 | 0 | 0 | 0 | 0 | ZMBT | FEEM2000 | DEP.ITABORAI-RJ |  | 0 | 0 | 0 | 0
251916 | ALCA PREFORM.CU,CB CONC.BIP.6MM,DQN-1959 | BMUK | BMUK | PEÇ | PSE - SOT / NITERÓI | 180 | 0 | 0 | 0 | 0 | 0 | ZMBT | FEEM2000 | DEP.SOT/NITERÓI |  | 0 | 0 | 0 | 0
251917 | ALCA PREF.CU;CB CONC.TRIP.10MM²-DQN-1959 | BM01 | BM11 | PEÇ | PTF CENTRAL MRO / ITABORAÍ-RJ | 1069 | 0 | 0 | 0 | 0 | 0 | ZMBT | FEEM2000 | DEP.REG. MT/BT |  | 0 | 0 | 0 | 0
251917 | ALCA PREF.CU;CB CONC.TRIP.10MM²-DQN-1959 | BMBV | BMBV | PEÇ | PTF ENEL / PADUA-RJ | 114 | 0 | 0 | 0 | 0 | 0 | ZMBT | FEEM2000 | DEP. PTF ENEL |  | 0 | 0 | 0 | 0
251917 | ALCA PREF.CU;CB CONC.TRIP.10MM²-DQN-1959 | BMBY | BMBY | PEÇ | PTF ENEL / ITAPERUNA-RJ | 40 | 0 | 0 | 0 | 0 | 0 | ZMBT | FEEM2000 | DEP. PTF ENEL |  | 0 | 0 | 0 | 0
251917 | ALCA PREF.CU;CB CONC.TRIP.10MM²-DQN-1959 | BMTC | BMTC | PEÇ | INDICA / PADUA-RJ | 8 | 0 | 0 | 0 | 0 | 0 | ZMBT | FEEM2000 | DEP. INDICA |  | 0 | 0 | 0 | 0
251917 | ALCA PREF.CU;CB CONC.TRIP.10MM²-DQN-1959 | BMTM | BMTM | PEÇ | PTF ENEL / ANGRA | 9 | 0 | 0 | 0 | 0 | 0 | ZMBT | FEEM2000 | DEP PTF ENEL/AN |  | 0 | 0 | 0 | 0
251917 | ALCA PREF.CU;CB CONC.TRIP.10MM²-DQN-1959 | BMUB |  | PEÇ | PTF ENEL / CAMPOS / MANUT | 0 | 140 | 0 | 0 | 140 | 0 | ZMBT | FEEM2000 |  |  | 0 | 0 | 0 | 0
251918 | ALCA,PREF,CU,PRE-REUN,25MM2,D73006,FPM | BM01 | BM11 | PEÇ | PTF CENTRAL MRO / ITABORAÍ-RJ | 942 | 0 | 0 | 0 | 0 | 0 | ZMBT | FEEM1400 | DEP.REG. MT/BT |  | 0 | 0 | 0 | 0
251918 | ALCA,PREF,CU,PRE-REUN,25MM2,D73006,FPM | BMTM | BMTM | PEÇ | PTF ENEL / ANGRA | 22 | 0 | 0 | 0 | 0 | 0 | ZMBT | FEEM1400 | DEP PTF ENEL/AN |  | 0 | 0 | 0 | 0
251918 | ALCA,PREF,CU,PRE-REUN,25MM2,D73006,FPM | BMUB | BMUB | PEÇ | PTF ENEL / CAMPOS / MANUT | 114 | 0 | 0 | 0 | 0 | 0 | ZMBT | FEEM1400 | DEP. PTF ENEL |  | 0 | 0 | 0 | 0
251919 | ALCA,DIST,ACO,PRE,336.4MCM,CA,D73014,FPM | BM01 | BM11 | PEÇ | PTF CENTRAL MRO / ITABORAÍ-RJ | 152 | 0 | 0 | 0 | 0 | 0 | ZMBT | FEEM1400 | DEP.REG. MT/BT |  | 0 | 0 | 0 | 0
251919 | ALCA,DIST,ACO,PRE,336.4MCM,CA,D73014,FPM | BMTB | BMTB | PEÇ | INDICA / CANTAGALO-RJ | 0 | 0 | 10 | 0 | 0 | 0 | ZMBT | FEEM1400 | DEP. INDICA |  | 0 | 0 | 0 | 0
251919 | ALCA,DIST,ACO,PRE,336.4MCM,CA,D73014,FPM | BMTK | BMTK | PEÇ | PROGEN / TERESOPOLIS | 14 | 0 | 0 | 0 | 0 | 0 | ZMBT | FEEM1400 | PROGEN / TERESOP |  | 0 | 0 | 0 | 0
251919 | ALCA,DIST,ACO,PRE,336.4MCM,CA,D73014,FPM | BMTM | BMTM | PEÇ | PTF ENEL / ANGRA | 42 | 0 | 0 | 0 | 0 | 0 | ZMBT | FEEM1400 | DEP PTF ENEL/AN |  | 0 | 0 | 0 | 0
251919 | ALCA,DIST,ACO,PRE,336.4MCM,CA,D73014,FPM | BMTW | BMTW | PEÇ | PSE / NITEROI | 54 | 0 | 0 | 0 | 0 | 0 | ZMBT | FEEM1400 | DEP.PSE / NITERO |  | 0 | 0 | 0 | 0
251919 | ALCA,DIST,ACO,PRE,336.4MCM,CA,D73014,FPM | BMUA | BMUA | PEÇ | ELGEMIG / MARICÁ | 46 | 0 | 0 | 26 | 0 | 0 | ZMBT | FEEM1400 | ELGEMIG / MARICÁ |  | 0 | 0 | 0 | 0
251919 | ALCA,DIST,ACO,PRE,336.4MCM,CA,D73014,FPM | BMUK | BMUK | PEÇ | PSE - SOT / NITERÓI | 87 | 0 | 0 | 0 | 0 | 0 | ZMBT | FEEM1400 | DEP.SOT/NITERÓI |  | 0 | 0 | 0 | 0
251919 | ALCA,DIST,ACO,PRE,336.4MCM,CA,D73014,FPM | BMUM | BMUM | PEÇ | ELLCA - SOT / MAGÉ | 45 | 0 | 0 | 0 | 0 | 0 | ZMBT | FEEM1400 | DEP.MAGÉ |  | 0 | 0 | 0 | 0
251920 | ALÇA,PREFORM.CB CA 477MCM -DQN-1956I6R4 | BMAS | BMAS | PEÇ | PROGEN / MACAÉ-RJ | 28 | 0 | 0 | 0 | 0 | 0 | ZMBT | FEEM2000 | DEP. PROGEN |  | 0 | 0 | 0 | 0
251921 | ALCA,PREF,DIST,CU-NU,16MM2,7F,DQN1956,FP | BM01 | BM11 | PEÇ | PTF CENTRAL MRO / ITABORAÍ-RJ | 89 | 0 | 0 | 0 | 0 | 0 | ZMBT | FEEM2000 | DEP.REG. MT/BT |  | 0 | 0 | 0 | 0
251921 | ALCA,PREF,DIST,CU-NU,16MM2,7F,DQN1956,FP | BMAS | BMAS | PEÇ | PROGEN / MACAÉ-RJ | 2 | 0 | 0 | 0 | 0 | 0 | ZMBT | FEEM2000 | DEP. PROGEN |  | 0 | 0 | 0 | 0
251921 | ALCA,PREF,DIST,CU-NU,16MM2,7F,DQN1956,FP | BMTM | BMTM | PEÇ | PTF ENEL / ANGRA | 7 | 0 | 0 | 0 | 0 | 0 | ZMBT | FEEM2000 | DEP PTF ENEL/AN |  | 0 | 0 | 0 | 0
251921 | ALCA,PREF,DIST,CU-NU,16MM2,7F,DQN1956,FP | BMTO | BMTO | PEÇ | PROGEN / PETROPOLIS | 69 | 0 | 0 | 0 | 0 | 0 | ZMBT | FEEM2000 | PROGEN / PETROPO |  | 0 | 0 | 0 | 0
251922 | SUPORTE,T,AZ,TIPO 1,540MMX195MM.D455.06 | BMAS | BMAS | PEÇ | PROGEN / MACAÉ-RJ | 43 | 0 | 0 | 0 | 0 | 0 | ZMBT | FEEM1400 | DEP. PROGEN |  | 0 | 0 | 0 | 0
251922 | SUPORTE,T,AZ,TIPO 1,540MMX195MM.D455.06 | BMBV | BMBV | PEÇ | PTF ENEL / PADUA-RJ | 31 | 0 | 0 | 0 | 0 | 0 | ZMBT | FEEM1400 | DEP. PTF ENEL |  | 0 | 0 | 0 | 0
251922 | SUPORTE,T,AZ,TIPO 1,540MMX195MM.D455.06 | BMBY | BMBY | PEÇ | PTF ENEL / ITAPERUNA-RJ | 13 | 0 | 0 | 0 | 0 | 0 | ZMBT | FEEM1400 | DEP. PTF ENEL |  | 0 | 0 | 0 | 0
251922 | SUPORTE,T,AZ,TIPO 1,540MMX195MM.D455.06 | BMTC | BMTC | PEÇ | INDICA / PADUA-RJ | 30 | 0 | 0 | 0 | 0 | 0 | ZMBT | FEEM1400 | DEP. INDICA |  | 0 | 0 | 0 | 0
251922 | SUPORTE,T,AZ,TIPO 1,540MMX195MM.D455.06 | BMTG | BMTG | PEÇ | ENGELMIG / RESENDE | 5 | 0 | 0 | 0 | 0 | 0 | ZMBT | FEEM1400 | ENGELMIG / RESEN |  | 0 | 0 | 0 | 0
251922 | SUPORTE,T,AZ,TIPO 1,540MMX195MM.D455.06 | BMTS | BMTS | PEÇ | PTF ENEL / MACAÉ | 60 | 0 | 0 | 0 | 0 | 0 | ZMBT | FEEM1400 | DEP PTF ENEL/MAC |  | 0 | 0 | 0 | 0
251922 | SUPORTE,T,AZ,TIPO 1,540MMX195MM.D455.06 | BMUD | BMUD | PEÇ | DEP. COMPEL | 30 | 0 | 0 | 0 | 0 | 0 | ZMBT | FEEM1400 | DEP. COMPEL |  | 0 | 0 | 0 | 0
251925 | BRAÇO, LUMIN. ABERTA 1000MM, DED-0650R3 | BM01 | BM11 | PEÇ | PTF CENTRAL MRO / ITABORAÍ-RJ | 30 | 0 | 0 | 0 | 0 | 0 | ZMBT | FEEM1400 | DEP.REG. MT/BT |  | 0 | 0 | 0 | 0
251927 | CINTA,AÇO INOX,19MM,C/FECHO,P/ABRAÇ,D655 | BM01 | BM11 | PEÇ | PTF CENTRAL MRO / ITABORAÍ-RJ | 2565 | 0 | 0 | 0 | 0 | 0 | ZMBT | FEEM1400 | DEP.REG. MT/BT |  | 0 | 0 | 0 | 0
251927 | CINTA,AÇO INOX,19MM,C/FECHO,P/ABRAÇ,D655 | BMAS | BMAS | PEÇ | PROGEN / MACAÉ-RJ | 139 | 0 | 0 | 0 | 0 | 0 | ZMBT | FEEM1400 | DEP. PROGEN |  | 0 | 0 | 0 | 0
251927 | CINTA,AÇO INOX,19MM,C/FECHO,P/ABRAÇ,D655 | BMAT | BMAT | PEÇ | ENGELMIG / ITAPERUNA-RJ | 25 | 0 | 0 | 0 | 0 | 0 | ZMBT | FEEM1400 | DEP. ENGELMIG |  | 0 | 0 | 0 | 0
251927 | CINTA,AÇO INOX,19MM,C/FECHO,P/ABRAÇ,D655 | BMAU | BMAU | PEÇ | ENGELMIG / CAMPOS-RJ | 183 | 0 | 0 | 0 | 0 | 0 | ZMBT | FEEM1400 | DEP. ENGELMIG |  | 0 | 0 | 0 | 0
251927 | CINTA,AÇO INOX,19MM,C/FECHO,P/ABRAÇ,D655 | BMBV | BMBV | PEÇ | PTF ENEL / PADUA-RJ | 60 | 0 | 0 | 0 | 0 | 0 | ZMBT | FEEM1400 | DEP. PTF ENEL |  | 0 | 0 | 0 | 0
251927 | CINTA,AÇO INOX,19MM,C/FECHO,P/ABRAÇ,D655 | BMBY | BMBY | PEÇ | PTF ENEL / ITAPERUNA-RJ | 60 | 0 | 0 | 0 | 0 | 0 | ZMBT | FEEM1400 | DEP. PTF ENEL |  | 0 | 0 | 0 | 0
251927 | CINTA,AÇO INOX,19MM,C/FECHO,P/ABRAÇ,D655 | BMTB | BMTB | PEÇ | INDICA / CANTAGALO-RJ | 6 | 0 | 15 | 0 | 0 | 0 | ZMBT | FEEM1400 | DEP. INDICA |  | 0 | 0 | 0 | 0
251927 | CINTA,AÇO INOX,19MM,C/FECHO,P/ABRAÇ,D655 | BMTC | BMTC | PEÇ | INDICA / PADUA-RJ | 41 | 0 | 0 | 0 | 0 | 0 | ZMBT | FEEM1400 | DEP. INDICA |  | 0 | 0 | 0 | 0
251927 | CINTA,AÇO INOX,19MM,C/FECHO,P/ABRAÇ,D655 | BMTF | BMTF | PEÇ | ELLCA / ANGRA | 100 | 0 | 0 | 0 | 0 | 0 | ZMBT | FEEM1400 | ELLCA / ANGRA |  | 0 | 0 | 0 | 0
251927 | CINTA,AÇO INOX,19MM,C/FECHO,P/ABRAÇ,D655 | BMTG | BMTG | PEÇ | ENGELMIG / RESENDE | 136 | 0 | 0 | 0 | 0 | 0 | ZMBT | FEEM1400 | ENGELMIG / RESEN |  | 0 | 0 | 0 | 0
251927 | CINTA,AÇO INOX,19MM,C/FECHO,P/ABRAÇ,D655 | BMTK | BMTK | PEÇ | PROGEN / TERESOPOLIS | 23 | 0 | 0 | 0 | 0 | 0 | ZMBT | FEEM1400 | PROGEN / TERESOP |  | 0 | 0 | 0 | 0
251927 | CINTA,AÇO INOX,19MM,C/FECHO,P/ABRAÇ,D655 | BMTM | BMTM | PEÇ | PTF ENEL / ANGRA | 85 | 0 | 0 | 0 | 0 | 0 | ZMBT | FEEM1400 | DEP PTF ENEL/AN |  | 0 | 0 | 0 | 0
251927 | CINTA,AÇO INOX,19MM,C/FECHO,P/ABRAÇ,D655 | BMTO | BMTO | PEÇ | PROGEN / PETROPOLIS | 95 | 0 | 0 | 0 | 0 | 0 | ZMBT | FEEM1400 | PROGEN / PETROPO |  | 0 | 0 | 0 | 0
251927 | CINTA,AÇO INOX,19MM,C/FECHO,P/ABRAÇ,D655 | BMTS | BMTS | PEÇ | PTF ENEL / MACAÉ | 95 | 0 | 0 | 0 | 0 | 0 | ZMBT | FEEM1400 | DEP PTF ENEL/MAC |  | 0 | 0 | 0 | 0
251927 | CINTA,AÇO INOX,19MM,C/FECHO,P/ABRAÇ,D655 | BMTX | BMTX | PEÇ | PTF ENEL / CAMPOS | 329 | 0 | 0 | 0 | 0 | 0 | ZMBT | FEEM1400 | DEP PTF ENEL/CAM |  | 0 | 0 | 0 | 0
251927 | CINTA,AÇO INOX,19MM,C/FECHO,P/ABRAÇ,D655 | BMUA | BMUA | PEÇ | ELGEMIG / MARICÁ | 138 | 0 | 0 | 0 | 0 | 0 | ZMBT | FEEM1400 | ELGEMIG / MARICÁ |  | 0 | 0 | 0 | 0
251927 | CINTA,AÇO INOX,19MM,C/FECHO,P/ABRAÇ,D655 | BMUB | BMUB | PEÇ | PTF ENEL / CAMPOS / MANUT | 125 | 0 | 0 | 0 | 0 | 0 | ZMBT | FEEM1400 | DEP. PTF ENEL |  | 0 | 0 | 0 | 0
251927 | CINTA,AÇO INOX,19MM,C/FECHO,P/ABRAÇ,D655 | BMUD | BMUD | PEÇ | DEP. COMPEL | 49 | 0 | 0 | 0 | 0 | 0 | ZMBT | FEEM1400 | DEP. COMPEL |  | 0 | 0 | 0 | 0
251927 | CINTA,AÇO INOX,19MM,C/FECHO,P/ABRAÇ,D655 | BMUE | BMUE | PEÇ | PTF ENEL / MARICA / EMERG E MA | 10 | 0 | 0 | 0 | 0 | 0 | ZMBT | FEEM1400 | DEP.MARICA-RJ |  | 0 | 0 | 0 | 0
251927 | CINTA,AÇO INOX,19MM,C/FECHO,P/ABRAÇ,D655 | BMUG | BMUG | PEÇ | PTF ENEL / ITABORAI / EMER, MA | 320 | 0 | 0 | 0 | 0 | 0 | ZMBT | FEEM1400 | DEP.ITABORAI-RJ |  | 0 | 0 | 0 | 0
251927 | CINTA,AÇO INOX,19MM,C/FECHO,P/ABRAÇ,D655 | BMUH | BMUH | PEÇ | ENGELMIG - SOC SOT / CABO FRIO | 66 | 0 | 0 | 0 | 0 | 0 | ZMBT | FEEM1400 | DEP.CABO FRIO |  | 0 | 0 | 0 | 0
251927 | CINTA,AÇO INOX,19MM,C/FECHO,P/ABRAÇ,D655 | BMUI | BMUI | PEÇ | ENGELMIG - SOC SOT / ARARUAMA | 59 | 0 | 0 | 0 | 0 | 0 | ZMBT | FEEM1400 | DEP.ARARUAMA |  | 0 | 0 | 0 | 0
251927 | CINTA,AÇO INOX,19MM,C/FECHO,P/ABRAÇ,D655 | BMUK | BMUK | PEÇ | PSE - SOT / NITERÓI | 56 | 0 | 0 | 0 | 0 | 0 | ZMBT | FEEM1400 | DEP.SOT/NITERÓI |  | 0 | 0 | 0 | 0
251927 | CINTA,AÇO INOX,19MM,C/FECHO,P/ABRAÇ,D655 | BMUM | BMUM | PEÇ | ELLCA - SOT / MAGÉ | 21 | 0 | 0 | 0 | 0 | 0 | ZMBT | FEEM1400 | DEP.MAGÉ |  | 0 | 0 | 0 | 0
251928 | TRAVA P/ ABRAÇADEIRA AÇO INOX, D655.01 | BM01 |  | PEÇ | PTF CENTRAL MRO / ITABORAÍ-RJ | 0 | 154 | 0 | 0 | 154 | 0 | ZAT | FEEM1400 |  |  | 0 | 0 | 0 | 0
251928 | TRAVA P/ ABRAÇADEIRA AÇO INOX, D655.01 | BMAS | BMAS | PEÇ | PROGEN / MACAÉ-RJ | 158 | 0 | 0 | 0 | 0 | 0 | ZAT | FEEM1400 | DEP. PROGEN |  | 0 | 0 | 0 | 0
251928 | TRAVA P/ ABRAÇADEIRA AÇO INOX, D655.01 | BMAT | BMAT | PEÇ | ENGELMIG / ITAPERUNA-RJ | 120 | 0 | 0 | 0 | 0 | 0 | ZAT | FEEM1400 | DEP. ENGELMIG |  | 0 | 0 | 0 | 0
251928 | TRAVA P/ ABRAÇADEIRA AÇO INOX, D655.01 | BMAU | BMAU | PEÇ | ENGELMIG / CAMPOS-RJ | 101 | 0 | 0 | 0 | 0 | 0 | ZAT | FEEM1400 | DEP. ENGELMIG |  | 0 | 0 | 0 | 0
251928 | TRAVA P/ ABRAÇADEIRA AÇO INOX, D655.01 | BMBV | BMBV | PEÇ | PTF ENEL / PADUA-RJ | 144 | 0 | 0 | 0 | 0 | 0 | ZAT | FEEM1400 | DEP. PTF ENEL |  | 0 | 0 | 0 | 0
251928 | TRAVA P/ ABRAÇADEIRA AÇO INOX, D655.01 | BMBY | BMBY | PEÇ | PTF ENEL / ITAPERUNA-RJ | 354 | 0 | 0 | 0 | 0 | 0 | ZAT | FEEM1400 | DEP. PTF ENEL |  | 0 | 0 | 0 | 0
251928 | TRAVA P/ ABRAÇADEIRA AÇO INOX, D655.01 | BMTB | BMTB | PEÇ | INDICA / CANTAGALO-RJ | 0 | 0 | 140 | 0 | 0 | 0 | ZAT | FEEM1400 | DEP. INDICA |  | 0 | 0 | 0 | 0
251928 | TRAVA P/ ABRAÇADEIRA AÇO INOX, D655.01 | BMTC | BMTC | PEÇ | INDICA / PADUA-RJ | 141 | 0 | 0 | 0 | 0 | 0 | ZAT | FEEM1400 | DEP. INDICA |  | 0 | 0 | 0 | 0
251928 | TRAVA P/ ABRAÇADEIRA AÇO INOX, D655.01 | BMTF | BMTF | PEÇ | ELLCA / ANGRA | 474 | 0 | 0 | 0 | 0 | 0 | ZAT | FEEM1400 | ELLCA / ANGRA |  | 0 | 0 | 0 | 0
251928 | TRAVA P/ ABRAÇADEIRA AÇO INOX, D655.01 | BMTG | BMTG | PEÇ | ENGELMIG / RESENDE | 38 | 0 | 0 | 0 | 0 | 0 | ZAT | FEEM1400 | ENGELMIG / RESEN |  | 0 | 0 | 0 | 0
251928 | TRAVA P/ ABRAÇADEIRA AÇO INOX, D655.01 | BMTH | BMTH | PEÇ | ELLCA / SÃO PEDRO | 180 | 0 | 0 | 0 | 0 | 0 | ZAT | FEEM1400 | ELLCA / SÃO PEDR |  | 0 | 0 | 0 | 0
251928 | TRAVA P/ ABRAÇADEIRA AÇO INOX, D655.01 | BMTJ | BMTJ | PEÇ | PTF ENEL / RESENDE | 100 | 0 | 0 | 0 | 0 | 0 | ZAT | FEEM1400 | PTF ENEL/RESENDE |  | 0 | 0 | 0 | 0
251928 | TRAVA P/ ABRAÇADEIRA AÇO INOX, D655.01 | BMTK | BMTK | PEÇ | PROGEN / TERESOPOLIS | 234 | 0 | 0 | 0 | 0 | 0 | ZAT | FEEM1400 | PROGEN / TERESOP |  | 0 | 0 | 0 | 0
251928 | TRAVA P/ ABRAÇADEIRA AÇO INOX, D655.01 | BMTM | BMTM | PEÇ | PTF ENEL / ANGRA | 256 | 0 | 0 | 0 | 0 | 0 | ZAT | FEEM1400 | DEP PTF ENEL/AN |  | 0 | 0 | 0 | 0
251928 | TRAVA P/ ABRAÇADEIRA AÇO INOX, D655.01 | BMTO | BMTO | PEÇ | PROGEN / PETROPOLIS | 43 | 0 | 0 | 0 | 0 | 0 | ZAT | FEEM1400 | PROGEN / PETROPO |  | 0 | 0 | 0 | 0
251928 | TRAVA P/ ABRAÇADEIRA AÇO INOX, D655.01 | BMTS | BMTS | PEÇ | PTF ENEL / MACAÉ | 88 | 0 | 0 | 0 | 0 | 0 | ZAT | FEEM1400 | DEP PTF ENEL/MAC |  | 0 | 0 | 0 | 0
251928 | TRAVA P/ ABRAÇADEIRA AÇO INOX, D655.01 | BMTT | BMTT | PEÇ | ELLCA / NITEROI-RJ | 10 | 0 | 0 | 0 | 0 | 0 | ZAT | FEEM1400 | ELLCA |  | 0 | 0 | 0 | 0
251928 | TRAVA P/ ABRAÇADEIRA AÇO INOX, D655.01 | BMTW | BMTW | PEÇ | PSE / NITEROI | 101 | 0 | 0 | 0 | 0 | 0 | ZAT | FEEM1400 | DEP.PSE / NITERO |  | 0 | 0 | 0 | 0
251928 | TRAVA P/ ABRAÇADEIRA AÇO INOX, D655.01 | BMUA | BMUA | PEÇ | ELGEMIG / MARICÁ | 97 | 0 | 0 | 124 | 0 | 0 | ZAT | FEEM1400 | ELGEMIG / MARICÁ |  | 0 | 0 | 0 | 0
251928 | TRAVA P/ ABRAÇADEIRA AÇO INOX, D655.01 | BMUD | BMUD | PEÇ | DEP. COMPEL | 377 | 0 | 0 | 0 | 0 | 0 | ZAT | FEEM1400 | DEP. COMPEL |  | 0 | 0 | 0 | 0
251928 | TRAVA P/ ABRAÇADEIRA AÇO INOX, D655.01 | BMUH | BMUH | PEÇ | ENGELMIG - SOC SOT / CABO FRIO | 60 | 0 | 0 | 0 | 0 | 0 | ZAT | FEEM1400 | DEP.CABO FRIO |  | 0 | 0 | 0 | 0
251928 | TRAVA P/ ABRAÇADEIRA AÇO INOX, D655.01 | BMUJ | BMUJ | PEÇ | ELLCA - SOC / NITERÓI | 100 | 0 | 0 | 0 | 0 | 0 | ZAT | FEEM1400 | DEP.SOC/NITERÓI |  | 0 | 0 | 0 | 0
251928 | TRAVA P/ ABRAÇADEIRA AÇO INOX, D655.01 | BMUK | BMUK | PEÇ | PSE - SOT / NITERÓI | 140 | 0 | 0 | 0 | 0 | 0 | ZAT | FEEM1400 | DEP.SOT/NITERÓI |  | 0 | 0 | 0 | 0
251928 | TRAVA P/ ABRAÇADEIRA AÇO INOX, D655.01 | BMUM | BMUM | PEÇ | ELLCA - SOT / MAGÉ | 453 | 0 | 0 | 0 | 0 | 0 | ZAT | FEEM1400 | DEP.MAGÉ |  | 0 | 0 | 0 | 0
251930 | GRAMPO, CERCA ACO ZINCADO 30MM, DED-1852 | BM01 |  | KG | PTF CENTRAL MRO / ITABORAÍ-RJ | 0 | 1.9 | 0 | 0 | 1.9 | 0 | ZMBT | FEEM1000 |  |  | 0 | 0 | 0 | 0
251930 | GRAMPO, CERCA ACO ZINCADO 30MM, DED-1852 | BM01 | BM11 | KG | PTF CENTRAL MRO / ITABORAÍ-RJ | 980.5 | 0 | 0 | 0 | 0 | 0 | ZMBT | FEEM1000 | DEP.REG. MT/BT |  | 0 | 0 | 0 | 0
251930 | GRAMPO, CERCA ACO ZINCADO 30MM, DED-1852 | BMAS | BMAS | KG | PROGEN / MACAÉ-RJ | 23.5 | 0 | 0 | 0 | 0 | 0 | ZMBT | FEEM1000 | DEP. PROGEN |  | 0 | 0 | 0 | 0
251930 | GRAMPO, CERCA ACO ZINCADO 30MM, DED-1852 | BMAU | BMAU | KG | ENGELMIG / CAMPOS-RJ | 0.59 | 0 | 0 | 0 | 0 | 0 | ZMBT | FEEM1000 | DEP. ENGELMIG |  | 0 | 0 | 0 | 0
251930 | GRAMPO, CERCA ACO ZINCADO 30MM, DED-1852 | BMBV | BMBV | KG | PTF ENEL / PADUA-RJ | 8.69 | 0 | 0 | 0 | 0 | 0 | ZMBT | FEEM1000 | DEP. PTF ENEL |  | 0 | 0 | 0 | 0
251930 | GRAMPO, CERCA ACO ZINCADO 30MM, DED-1852 | BMBY | BMBY | KG | PTF ENEL / ITAPERUNA-RJ | 1 | 0 | 0 | 0 | 0 | 0 | ZMBT | FEEM1000 | DEP. PTF ENEL |  | 0 | 0 | 0 | 0
251930 | GRAMPO, CERCA ACO ZINCADO 30MM, DED-1852 | BMTC | BMTC | KG | INDICA / PADUA-RJ | 2.5 | 0 | 0 | 0 | 0 | 0 | ZMBT | FEEM1000 | DEP. INDICA |  | 0 | 0 | 0 | 0
251930 | GRAMPO, CERCA ACO ZINCADO 30MM, DED-1852 | BMTG | BMTG | KG | ENGELMIG / RESENDE | 4.691 | 0 | 0 | 0 | 0 | 0 | ZMBT | FEEM1000 | ENGELMIG / RESEN |  | 0 | 0 | 0 | 0
251930 | GRAMPO, CERCA ACO ZINCADO 30MM, DED-1852 | BMTK | BMTK | KG | PROGEN / TERESOPOLIS | 6.64 | 0 | 0 | 0 | 0 | 0 | ZMBT | FEEM1000 | PROGEN / TERESOP |  | 0 | 0 | 0 | 0
251930 | GRAMPO, CERCA ACO ZINCADO 30MM, DED-1852 | BMTM | BMTM | KG | PTF ENEL / ANGRA | 2 | 0 | 0 | 0 | 0 | 0 | ZMBT | FEEM1000 | DEP PTF ENEL/AN |  | 0 | 0 | 0 | 0
251930 | GRAMPO, CERCA ACO ZINCADO 30MM, DED-1852 | BMTO | BMTO | KG | PROGEN / PETROPOLIS | 3.5 | 0 | 0 | 0 | 0 | 0 | ZMBT | FEEM1000 | PROGEN / PETROPO |  | 0 | 0 | 0 | 0
251930 | GRAMPO, CERCA ACO ZINCADO 30MM, DED-1852 | BMTS | BMTS | KG | PTF ENEL / MACAÉ | 29 | 0 | 0 | 0 | 0 | 0 | ZMBT | FEEM1000 | DEP PTF ENEL/MAC |  | 0 | 0 | 0 | 0
251930 | GRAMPO, CERCA ACO ZINCADO 30MM, DED-1852 | BMUA | BMUA | KG | ELGEMIG / MARICÁ | 41 | 0 | 0 | 0 | 0 | 0 | ZMBT | FEEM1000 | ELGEMIG / MARICÁ |  | 0 | 0 | 0 | 0
251930 | GRAMPO, CERCA ACO ZINCADO 30MM, DED-1852 | BMUD | BMUD | KG | DEP. COMPEL | 0.81 | 0 | 0 | 0 | 0 | 0 | ZMBT | FEEM1000 | DEP. COMPEL |  | 0 | 0 | 0 | 0
251930 | GRAMPO, CERCA ACO ZINCADO 30MM, DED-1852 | BMUH | BMUH | KG | ENGELMIG - SOC SOT / CABO FRIO | 2 | 0 | 0 | 0 | 0 | 0 | ZMBT | FEEM1000 | DEP.CABO FRIO |  | 0 | 0 | 0 | 0
251930 | GRAMPO, CERCA ACO ZINCADO 30MM, DED-1852 | BMUK | BMUK | KG | PSE - SOT / NITERÓI | 14 | 0 | 0 | 0 | 0 | 0 | ZMBT | FEEM1000 | DEP.SOT/NITERÓI |  | 0 | 0 | 0 | 0
251931 | PRENSA-CABO ROSQ;CB 6-12MM,PM-1749 | BM01 |  | PEÇ | PTF CENTRAL MRO / ITABORAÍ-RJ | 0 | 40 | 0 | 0 | 40 | 0 | ZMBT | FEEM1400 |  |  | 0 | 0 | 0 | 0
251931 | PRENSA-CABO ROSQ;CB 6-12MM,PM-1749 | BM01 | BM11 | PEÇ | PTF CENTRAL MRO / ITABORAÍ-RJ | 1080 | 0 | 0 | 1150 | 0 | 0 | ZMBT | FEEM1400 | DEP.REG. MT/BT |  | 0 | 0 | 0 | 0
251931 | PRENSA-CABO ROSQ;CB 6-12MM,PM-1749 | BMAN | BMAN | PEÇ | 3C / PETRÓPOLIS-RJ | 219 | 0 | 0 | 0 | 0 | 0 | ZMBT | FEEM1400 | DEP. 3C |  | 0 | 0 | 0 | 0
251931 | PRENSA-CABO ROSQ;CB 6-12MM,PM-1749 | BMAU | BMAU | PEÇ | ENGELMIG / CAMPOS-RJ | 446 | 0 | 0 | 0 | 0 | 0 | ZMBT | FEEM1400 | DEP. ENGELMIG |  | 0 | 0 | 0 | 0
251931 | PRENSA-CABO ROSQ;CB 6-12MM,PM-1749 | BMBG | BMBG | PEÇ | 3C / SÃO GONÇALO-RJ | 550 | 0 | 0 | 0 | 0 | 0 | ZMBT | FEEM1400 | DEP. 3C |  | 0 | 0 | 0 | 0
251931 | PRENSA-CABO ROSQ;CB 6-12MM,PM-1749 | BMBV | BMBV | PEÇ | PTF ENEL / PADUA-RJ | 108 | 0 | 0 | 0 | 0 | 0 | ZMBT | FEEM1400 | DEP. PTF ENEL |  | 0 | 0 | 0 | 0
251931 | PRENSA-CABO ROSQ;CB 6-12MM,PM-1749 | BMBY | BMBY | PEÇ | PTF ENEL / ITAPERUNA-RJ | 74 | 0 | 0 | 0 | 0 | 0 | ZMBT | FEEM1400 | DEP. PTF ENEL |  | 0 | 0 | 0 | 0
251931 | PRENSA-CABO ROSQ;CB 6-12MM,PM-1749 | BMTB | BMTB | PEÇ | INDICA / CANTAGALO-RJ | 88 | 0 | 0 | 0 | 0 | 0 | ZMBT | FEEM1400 | DEP. INDICA |  | 0 | 0 | 0 | 0
251931 | PRENSA-CABO ROSQ;CB 6-12MM,PM-1749 | BMTC | BMTC | PEÇ | INDICA / PADUA-RJ | 91 | 0 | 0 | 0 | 0 | 0 | ZMBT | FEEM1400 | DEP. INDICA |  | 0 | 0 | 0 | 0
251931 | PRENSA-CABO ROSQ;CB 6-12MM,PM-1749 | BMTF | BMTF | PEÇ | ELLCA / ANGRA | 45 | 0 | 0 | 0 | 0 | 0 | ZMBT | FEEM1400 | ELLCA / ANGRA |  | 0 | 0 | 0 | 0
251931 | PRENSA-CABO ROSQ;CB 6-12MM,PM-1749 | BMTG | BMTG | PEÇ | ENGELMIG / RESENDE | 101 | 0 | 0 | 0 | 0 | 0 | ZMBT | FEEM1400 | ENGELMIG / RESEN |  | 0 | 0 | 0 | 0
251931 | PRENSA-CABO ROSQ;CB 6-12MM,PM-1749 | BMTH | BMTH | PEÇ | ELLCA / SÃO PEDRO | 290 | 0 | 0 | 0 | 0 | 0 | ZMBT | FEEM1400 | ELLCA / SÃO PEDR |  | 0 | 0 | 0 | 0
251931 | PRENSA-CABO ROSQ;CB 6-12MM,PM-1749 | BMTJ | BMTJ | PEÇ | PTF ENEL / RESENDE | 38 | 0 | 0 | 0 | 0 | 0 | ZMBT | FEEM1400 | PTF ENEL/RESENDE |  | 0 | 0 | 0 | 0
251931 | PRENSA-CABO ROSQ;CB 6-12MM,PM-1749 | BMTK | BMTK | PEÇ | PROGEN / TERESOPOLIS | 124 | 0 | 0 | 0 | 0 | 0 | ZMBT | FEEM1400 | PROGEN / TERESOP |  | 0 | 0 | 0 | 0
251931 | PRENSA-CABO ROSQ;CB 6-12MM,PM-1749 | BMTM | BMTM | PEÇ | PTF ENEL / ANGRA | 242 | 0 | 0 | 0 | 0 | 0 | ZMBT | FEEM1400 | DEP PTF ENEL/AN |  | 0 | 0 | 0 | 0
251931 | PRENSA-CABO ROSQ;CB 6-12MM,PM-1749 | BMTN | BMTN | PEÇ | PTF ENEL / SÃO GONÇALO | 176 | 0 | 0 | 0 | 0 | 0 | ZMBT | FEEM1400 | DEP. PTF ENEL |  | 0 | 0 | 0 | 0
251931 | PRENSA-CABO ROSQ;CB 6-12MM,PM-1749 | BMTO | BMTO | PEÇ | PROGEN / PETROPOLIS | 406 | 0 | 0 | 0 | 0 | 0 | ZMBT | FEEM1400 | PROGEN / PETROPO |  | 0 | 0 | 0 | 0
251931 | PRENSA-CABO ROSQ;CB 6-12MM,PM-1749 | BMTP | BMTP | PEÇ | CENEGED / NITEROI | 167 | 0 | 0 | 0 | 0 | 0 | ZMBT | FEEM1400 | CENEGED / NITERO |  | 0 | 0 | 0 | 0
251931 | PRENSA-CABO ROSQ;CB 6-12MM,PM-1749 | BMTS | BMTS | PEÇ | PTF ENEL / MACAÉ | 61 | 0 | 0 | 0 | 0 | 0 | ZMBT | FEEM1400 | DEP PTF ENEL/MAC |  | 0 | 0 | 0 | 0
251931 | PRENSA-CABO ROSQ;CB 6-12MM,PM-1749 | BMTT | BMTT | PEÇ | ELLCA / NITEROI-RJ | 111 | 0 | 0 | 0 | 0 | 0 | ZMBT | FEEM1400 | ELLCA |  | 0 | 0 | 0 | 0
251931 | PRENSA-CABO ROSQ;CB 6-12MM,PM-1749 | BMTX | BMTX | PEÇ | PTF ENEL / CAMPOS | 520 | 0 | 0 | 0 | 0 | 0 | ZMBT | FEEM1400 | DEP PTF ENEL/CAM |  | 0 | 0 | 0 | 0
251931 | PRENSA-CABO ROSQ;CB 6-12MM,PM-1749 | BMUB |  | PEÇ | PTF ENEL / CAMPOS / MANUT | 0 | 50 | 0 | 0 | 50 | 0 | ZMBT | FEEM1400 |  |  | 0 | 0 | 0 | 0
251931 | PRENSA-CABO ROSQ;CB 6-12MM,PM-1749 | BMUB | BMUB | PEÇ | PTF ENEL / CAMPOS / MANUT | 170 | 0 | 0 | 0 | 0 | 0 | ZMBT | FEEM1400 | DEP. PTF ENEL |  | 0 | 0 | 0 | 0
251931 | PRENSA-CABO ROSQ;CB 6-12MM,PM-1749 | BMUE | BMUE | PEÇ | PTF ENEL / MARICA / EMERG E MA | 250 | 0 | 0 | 0 | 0 | 0 | ZMBT | FEEM1400 | DEP.MARICA-RJ |  | 0 | 0 | 0 | 0
251931 | PRENSA-CABO ROSQ;CB 6-12MM,PM-1749 | BMUF | BMUF | PEÇ | PTF ENEL / NITEROI / EMER, MAN | 80 | 0 | 0 | 0 | 0 | 0 | ZMBT | FEEM1400 | DEP.NITEROI-RJ |  | 0 | 0 | 0 | 0
251931 | PRENSA-CABO ROSQ;CB 6-12MM,PM-1749 | BMUH | BMUH | PEÇ | ENGELMIG - SOC SOT / CABO FRIO | 679 | 0 | 0 | 0 | 0 | 0 | ZMBT | FEEM1400 | DEP.CABO FRIO |  | 0 | 0 | 0 | 0
251931 | PRENSA-CABO ROSQ;CB 6-12MM,PM-1749 | BMUI | BMUI | PEÇ | ENGELMIG - SOC SOT / ARARUAMA | 349 | 0 | 0 | 0 | 0 | 0 | ZMBT | FEEM1400 | DEP.ARARUAMA |  | 0 | 0 | 0 | 0
251931 | PRENSA-CABO ROSQ;CB 6-12MM,PM-1749 | BMUJ | BMUJ | PEÇ | ELLCA - SOC / NITERÓI | 219 | 0 | 0 | 0 | 0 | 0 | ZMBT | FEEM1400 | DEP.SOC/NITERÓI |  | 0 | 0 | 0 | 0
251931 | PRENSA-CABO ROSQ;CB 6-12MM,PM-1749 | BMUL | BMUL | PEÇ | PSE - SOC / MAGÉ | 98 | 0 | 0 | 0 | 0 | 0 | ZMBT | FEEM1400 | DEP.SOC/MAGÉ-RJ |  | 0 | 0 | 0 | 0
251931 | PRENSA-CABO ROSQ;CB 6-12MM,PM-1749 | BMUN | BMUN | PEÇ | CENEGED - SOC MARICA | 350 | 0 | 0 | 0 | 0 | 0 | ZMBT | FEEM1400 | DEP.MARICA |  | 0 | 0 | 0 | 0
251934 | PRENSA-CABO ROSQ,CB 13-18MM,PM-1749 I2 | BM01 | BM11 | PEÇ | PTF CENTRAL MRO / ITABORAÍ-RJ | 90 | 0 | 0 | 0 | 0 | 0 | ZMBT | FEEM1400 | DEP.REG. MT/BT |  | 0 | 0 | 0 | 0
251934 | PRENSA-CABO ROSQ,CB 13-18MM,PM-1749 I2 | BMAN | BMAN | PEÇ | 3C / PETRÓPOLIS-RJ | 123 | 0 | 0 | 0 | 0 | 0 | ZMBT | FEEM1400 | DEP. 3C |  | 0 | 0 | 0 | 0
251934 | PRENSA-CABO ROSQ,CB 13-18MM,PM-1749 I2 | BMAS | BMAS | PEÇ | PROGEN / MACAÉ-RJ | 352 | 0 | 0 | 0 | 0 | 0 | ZMBT | FEEM1400 | DEP. PROGEN |  | 0 | 0 | 0 | 0
251934 | PRENSA-CABO ROSQ,CB 13-18MM,PM-1749 I2 | BMAU | BMAU | PEÇ | ENGELMIG / CAMPOS-RJ | 471 | 0 | 0 | 0 | 0 | 0 | ZMBT | FEEM1400 | DEP. ENGELMIG |  | 0 | 0 | 0 | 0
251934 | PRENSA-CABO ROSQ,CB 13-18MM,PM-1749 I2 | BMBG | BMBG | PEÇ | 3C / SÃO GONÇALO-RJ | 186 | 0 | 0 | 0 | 0 | 0 | ZMBT | FEEM1400 | DEP. 3C |  | 0 | 0 | 0 | 0
251934 | PRENSA-CABO ROSQ,CB 13-18MM,PM-1749 I2 | BMBV | BMBV | PEÇ | PTF ENEL / PADUA-RJ | 118 | 0 | 0 | 0 | 0 | 0 | ZMBT | FEEM1400 | DEP. PTF ENEL |  | 0 | 0 | 0 | 0
251934 | PRENSA-CABO ROSQ,CB 13-18MM,PM-1749 I2 | BMBY | BMBY | PEÇ | PTF ENEL / ITAPERUNA-RJ | 60 | 0 | 0 | 0 | 0 | 0 | ZMBT | FEEM1400 | DEP. PTF ENEL |  | 0 | 0 | 0 | 0
251934 | PRENSA-CABO ROSQ,CB 13-18MM,PM-1749 I2 | BMTB | BMTB | PEÇ | INDICA / CANTAGALO-RJ | 41 | 0 | 0 | 0 | 0 | 0 | ZMBT | FEEM1400 | DEP. INDICA |  | 0 | 0 | 0 | 0
251934 | PRENSA-CABO ROSQ,CB 13-18MM,PM-1749 I2 | BMTC | BMTC | PEÇ | INDICA / PADUA-RJ | 78 | 0 | 0 | 0 | 0 | 0 | ZMBT | FEEM1400 | DEP. INDICA |  | 0 | 0 | 0 | 0
251934 | PRENSA-CABO ROSQ,CB 13-18MM,PM-1749 I2 | BMTF | BMTF | PEÇ | ELLCA / ANGRA | 63 | 0 | 0 | 0 | 0 | 0 | ZMBT | FEEM1400 | ELLCA / ANGRA |  | 0 | 0 | 0 | 0
251934 | PRENSA-CABO ROSQ,CB 13-18MM,PM-1749 I2 | BMTG | BMTG | PEÇ | ENGELMIG / RESENDE | 73 | 0 | 0 | 0 | 0 | 0 | ZMBT | FEEM1400 | ENGELMIG / RESEN |  | 0 | 0 | 0 | 0
251934 | PRENSA-CABO ROSQ,CB 13-18MM,PM-1749 I2 | BMTH | BMTH | PEÇ | ELLCA / SÃO PEDRO | 350 | 0 | 0 | 0 | 0 | 0 | ZMBT | FEEM1400 | ELLCA / SÃO PEDR |  | 0 | 0 | 0 | 0
251934 | PRENSA-CABO ROSQ,CB 13-18MM,PM-1749 I2 | BMTI | BMTI | PEÇ | ELLCA / CANTAGALO | 300 | 0 | 0 | 0 | 0 | 0 | ZMBT | FEEM1400 | ELLCA/CANTAGALO |  | 0 | 0 | 0 | 0
251934 | PRENSA-CABO ROSQ,CB 13-18MM,PM-1749 I2 | BMTJ | BMTJ | PEÇ | PTF ENEL / RESENDE | 32 | 0 | 0 | 0 | 0 | 0 | ZMBT | FEEM1400 | PTF ENEL/RESENDE |  | 0 | 0 | 0 | 0
251934 | PRENSA-CABO ROSQ,CB 13-18MM,PM-1749 I2 | BMTK | BMTK | PEÇ | PROGEN / TERESOPOLIS | 40 | 0 | 0 | 0 | 0 | 0 | ZMBT | FEEM1400 | PROGEN / TERESOP |  | 0 | 0 | 0 | 0
251934 | PRENSA-CABO ROSQ,CB 13-18MM,PM-1749 I2 | BMTM | BMTM | PEÇ | PTF ENEL / ANGRA | 64 | 0 | 0 | 0 | 0 | 0 | ZMBT | FEEM1400 | DEP PTF ENEL/AN |  | 0 | 0 | 0 | 0
251934 | PRENSA-CABO ROSQ,CB 13-18MM,PM-1749 I2 | BMTN | BMTN | PEÇ | PTF ENEL / SÃO GONÇALO | 78 | 0 | 0 | 0 | 0 | 0 | ZMBT | FEEM1400 | DEP. PTF ENEL |  | 0 | 0 | 0 | 0
251934 | PRENSA-CABO ROSQ,CB 13-18MM,PM-1749 I2 | BMTO | BMTO | PEÇ | PROGEN / PETROPOLIS | 66 | 0 | 0 | 0 | 0 | 0 | ZMBT | FEEM1400 | PROGEN / PETROPO |  | 0 | 0 | 0 | 0
251934 | PRENSA-CABO ROSQ,CB 13-18MM,PM-1749 I2 | BMTP | BMTP | PEÇ | CENEGED / NITEROI | 550 | 0 | 0 | 0 | 0 | 0 | ZMBT | FEEM1400 | CENEGED / NITERO |  | 0 | 0 | 0 | 0
251934 | PRENSA-CABO ROSQ,CB 13-18MM,PM-1749 I2 | BMTS | BMTS | PEÇ | PTF ENEL / MACAÉ | 139 | 0 | 0 | 0 | 0 | 0 | ZMBT | FEEM1400 | DEP PTF ENEL/MAC |  | 0 | 0 | 0 | 0
251934 | PRENSA-CABO ROSQ,CB 13-18MM,PM-1749 I2 | BMTT | BMTT | PEÇ | ELLCA / NITEROI-RJ | 96 | 0 | 0 | 0 | 0 | 0 | ZMBT | FEEM1400 | ELLCA |  | 0 | 0 | 0 | 0
251934 | PRENSA-CABO ROSQ,CB 13-18MM,PM-1749 I2 | BMTX | BMTX | PEÇ | PTF ENEL / CAMPOS | 330 | 0 | 0 | 0 | 0 | 0 | ZMBT | FEEM1400 | DEP PTF ENEL/CAM |  | 0 | 0 | 0 | 0
251934 | PRENSA-CABO ROSQ,CB 13-18MM,PM-1749 I2 | BMUB | BMUB | PEÇ | PTF ENEL / CAMPOS / MANUT | 50 | 0 | 0 | 0 | 0 | 0 | ZMBT | FEEM1400 | DEP. PTF ENEL |  | 0 | 0 | 0 | 0
251934 | PRENSA-CABO ROSQ,CB 13-18MM,PM-1749 I2 | BMUF | BMUF | PEÇ | PTF ENEL / NITEROI / EMER, MAN | 64 | 0 | 0 | 0 | 0 | 0 | ZMBT | FEEM1400 | DEP.NITEROI-RJ |  | 0 | 0 | 0 | 0
251934 | PRENSA-CABO ROSQ,CB 13-18MM,PM-1749 I2 | BMUH | BMUH | PEÇ | ENGELMIG - SOC SOT / CABO FRIO | 460 | 0 | 0 | 0 | 0 | 0 | ZMBT | FEEM1400 | DEP.CABO FRIO |  | 0 | 0 | 0 | 0
251934 | PRENSA-CABO ROSQ,CB 13-18MM,PM-1749 I2 | BMUI | BMUI | PEÇ | ENGELMIG - SOC SOT / ARARUAMA | 442 | 0 | 0 | 0 | 0 | 0 | ZMBT | FEEM1400 | DEP.ARARUAMA |  | 0 | 0 | 0 | 0
251934 | PRENSA-CABO ROSQ,CB 13-18MM,PM-1749 I2 | BMUJ | BMUJ | PEÇ | ELLCA - SOC / NITERÓI | 150 | 0 | 0 | 0 | 0 | 0 | ZMBT | FEEM1400 | DEP.SOC/NITERÓI |  | 0 | 0 | 0 | 0
251934 | PRENSA-CABO ROSQ,CB 13-18MM,PM-1749 I2 | BMUL | BMUL | PEÇ | PSE - SOC / MAGÉ | 178 | 0 | 0 | 0 | 0 | 0 | ZMBT | FEEM1400 | DEP.SOC/MAGÉ-RJ |  | 0 | 0 | 0 | 0
251934 | PRENSA-CABO ROSQ,CB 13-18MM,PM-1749 I2 | BMUN | BMUN | PEÇ | CENEGED - SOC MARICA | 200 | 0 | 0 | 0 | 0 | 0 | ZMBT | FEEM1400 | DEP.MARICA |  | 0 | 0 | 0 | 0
251935 | LAÇO,PREF,MENS,CORD,ACO,9.5MM,D730.04 | BM01 | BM11 | PEÇ | PTF CENTRAL MRO / ITABORAÍ-RJ | 2929 | 0 | 0 | 0 | 0 | 0 | ZMBT | FEEM1400 | DEP.REG. MT/BT |  | 0 | 0 | 0 | 0
251935 | LAÇO,PREF,MENS,CORD,ACO,9.5MM,D730.04 | BMAS | BMAS | PEÇ | PROGEN / MACAÉ-RJ | 956 | 0 | 0 | 0 | 0 | 0 | ZMBT | FEEM1400 | DEP. PROGEN |  | 0 | 0 | 0 | 0
251935 | LAÇO,PREF,MENS,CORD,ACO,9.5MM,D730.04 | BMAU | BMAU | PEÇ | ENGELMIG / CAMPOS-RJ | 538 | 0 | 0 | 0 | 0 | 0 | ZMBT | FEEM1400 | DEP. ENGELMIG |  | 0 | 0 | 0 | 0
251935 | LAÇO,PREF,MENS,CORD,ACO,9.5MM,D730.04 | BMTM | BMTM | PEÇ | PTF ENEL / ANGRA | 10 | 0 | 0 | 0 | 0 | 0 | ZMBT | FEEM1400 | DEP PTF ENEL/AN |  | 0 | 0 | 0 | 0
251935 | LAÇO,PREF,MENS,CORD,ACO,9.5MM,D730.04 | BMTN | BMTN | PEÇ | PTF ENEL / SÃO GONÇALO | 5 | 0 | 0 | 0 | 0 | 0 | ZMBT | FEEM1400 | DEP. PTF ENEL |  | 0 | 0 | 0 | 0
251935 | LAÇO,PREF,MENS,CORD,ACO,9.5MM,D730.04 | BMTO | BMTO | PEÇ | PROGEN / PETROPOLIS | 610 | 0 | 0 | 0 | 0 | 0 | ZMBT | FEEM1400 | PROGEN / PETROPO |  | 0 | 0 | 0 | 0
251935 | LAÇO,PREF,MENS,CORD,ACO,9.5MM,D730.04 | BMUA | BMUA | PEÇ | ELGEMIG / MARICÁ | 17 | 0 | 0 | 3 | 0 | 0 | ZMBT | FEEM1400 | ELGEMIG / MARICÁ |  | 0 | 0 | 0 | 0
251935 | LAÇO,PREF,MENS,CORD,ACO,9.5MM,D730.04 | BMUD | BMUD | PEÇ | DEP. COMPEL | 93 | 0 | 0 | 0 | 0 | 0 | ZMBT | FEEM1400 | DEP. COMPEL |  | 0 | 0 | 0 | 0
251935 | LAÇO,PREF,MENS,CORD,ACO,9.5MM,D730.04 | BMUG | BMUG | PEÇ | PTF ENEL / ITABORAI / EMER, MA | 30 | 0 | 0 | 0 | 0 | 0 | ZMBT | FEEM1400 | DEP.ITABORAI-RJ |  | 0 | 0 | 0 | 0
251935 | LAÇO,PREF,MENS,CORD,ACO,9.5MM,D730.04 | BMUK | BMUK | PEÇ | PSE - SOT / NITERÓI | 80 | 0 | 0 | 0 | 0 | 0 | ZMBT | FEEM1400 | DEP.SOT/NITERÓI |  | 0 | 0 | 0 | 0
251936 | BRAÇO ANTI-BALANÇO 15KV-DED-1778;FP | BM01 | BM11 | PEÇ | PTF CENTRAL MRO / ITABORAÍ-RJ | 2398 | 0 | 0 | 0 | 0 | 0 | ZMBT | FEEM2000 | DEP.REG. MT/BT |  | 0 | 0 | 0 | 0
251936 | BRAÇO ANTI-BALANÇO 15KV-DED-1778;FP | BMAS | BMAS | PEÇ | PROGEN / MACAÉ-RJ | 105 | 0 | 0 | 0 | 0 | 0 | ZMBT | FEEM2000 | DEP. PROGEN |  | 0 | 0 | 0 | 0
251936 | BRAÇO ANTI-BALANÇO 15KV-DED-1778;FP | BMBV | BMBV | PEÇ | PTF ENEL / PADUA-RJ | 10 | 0 | 0 | 0 | 0 | 0 | ZMBT | FEEM2000 | DEP. PTF ENEL |  | 0 | 0 | 0 | 0
251936 | BRAÇO ANTI-BALANÇO 15KV-DED-1778;FP | BMTB | BMTB | PEÇ | INDICA / CANTAGALO-RJ | 53 | 0 | 0 | 0 | 0 | 0 | ZMBT | FEEM2000 | DEP. INDICA |  | 0 | 0 | 0 | 0
251936 | BRAÇO ANTI-BALANÇO 15KV-DED-1778;FP | BMTO | BMTO | PEÇ | PROGEN / PETROPOLIS | 1 | 0 | 0 | 0 | 0 | 0 | ZMBT | FEEM2000 | PROGEN / PETROPO |  | 0 | 0 | 0 | 0
251937 | LAÇO PLÁS P/CB 336,4MCM RC-DED1771-I2 R1 | BM01 | BM11 | PEÇ | PTF CENTRAL MRO / ITABORAÍ-RJ | 144 | 0 | 0 | 0 | 0 | 0 | ZMBT | FEEM2000 | DEP.REG. MT/BT |  | 0 | 0 | 0 | 0
251939 | ALCA,PREF,AÇO,PRE-REUN,CA,25MM2,D73006 | BM01 |  | UN | PTF CENTRAL MRO / ITABORAÍ-RJ | 0 | 200 | 0 | 0 | 200 | 0 | ZMBT | FEEM1400 |  |  | 0 | 0 | 0 | 0
251939 | ALCA,PREF,AÇO,PRE-REUN,CA,25MM2,D73006 | BM01 | BM11 | UN | PTF CENTRAL MRO / ITABORAÍ-RJ | 600 | 0 | 0 | 0 | 0 | 0 | ZMBT | FEEM1400 | DEP.REG. MT/BT |  | 0 | 0 | 0 | 0
251939 | ALCA,PREF,AÇO,PRE-REUN,CA,25MM2,D73006 | BMAS | BMAS | UN | PROGEN / MACAÉ-RJ | 98 | 0 | 0 | 0 | 0 | 0 | ZMBT | FEEM1400 | DEP. PROGEN |  | 0 | 0 | 0 | 0
251939 | ALCA,PREF,AÇO,PRE-REUN,CA,25MM2,D73006 | BMAU | BMAU | UN | ENGELMIG / CAMPOS-RJ | 38 | 0 | 0 | 0 | 0 | 0 | ZMBT | FEEM1400 | DEP. ENGELMIG |  | 0 | 0 | 0 | 0
251939 | ALCA,PREF,AÇO,PRE-REUN,CA,25MM2,D73006 | BMBY | BMBY | UN | PTF ENEL / ITAPERUNA-RJ | 99 | 0 | 0 | 0 | 0 | 0 | ZMBT | FEEM1400 | DEP. PTF ENEL |  | 0 | 0 | 0 | 0
251939 | ALCA,PREF,AÇO,PRE-REUN,CA,25MM2,D73006 | BMTB | BMTB | UN | INDICA / CANTAGALO-RJ | 105 | 0 | 0 | 0 | 0 | 0 | ZMBT | FEEM1400 | DEP. INDICA |  | 0 | 0 | 0 | 0
251939 | ALCA,PREF,AÇO,PRE-REUN,CA,25MM2,D73006 | BMTC | BMTC | UN | INDICA / PADUA-RJ | 108 | 0 | 0 | 0 | 0 | 0 | ZMBT | FEEM1400 | DEP. INDICA |  | 0 | 0 | 0 | 0
251939 | ALCA,PREF,AÇO,PRE-REUN,CA,25MM2,D73006 | BMTM | BMTM | UN | PTF ENEL / ANGRA | 22 | 0 | 0 | 0 | 0 | 0 | ZMBT | FEEM1400 | DEP PTF ENEL/AN |  | 0 | 0 | 0 | 0
251939 | ALCA,PREF,AÇO,PRE-REUN,CA,25MM2,D73006 | BMTP | BMTP | UN | CENEGED / NITEROI | 200 | 0 | 0 | 0 | 0 | 0 | ZMBT | FEEM1400 | CENEGED / NITERO |  | 0 | 0 | 0 | 0
251939 | ALCA,PREF,AÇO,PRE-REUN,CA,25MM2,D73006 | BMTS | BMTS | UN | PTF ENEL / MACAÉ | 399 | 0 | 0 | 0 | 0 | 0 | ZMBT | FEEM1400 | DEP PTF ENEL/MAC |  | 0 | 0 | 0 | 0
251939 | ALCA,PREF,AÇO,PRE-REUN,CA,25MM2,D73006 | BMUB | BMUB | UN | PTF ENEL / CAMPOS / MANUT | 699 | 0 | 0 | 0 | 0 | 0 | ZMBT | FEEM1400 | DEP. PTF ENEL |  | 0 | 0 | 0 | 0
251939 | ALCA,PREF,AÇO,PRE-REUN,CA,25MM2,D73006 | BMUE | BMUE | UN | PTF ENEL / MARICA / EMERG E MA | 100 | 0 | 0 | 0 | 0 | 0 | ZMBT | FEEM1400 | DEP.MARICA-RJ |  | 0 | 0 | 0 | 0
251939 | ALCA,PREF,AÇO,PRE-REUN,CA,25MM2,D73006 | BMUK | BMUK | UN | PSE - SOT / NITERÓI | 296 | 0 | 0 | 0 | 0 | 0 | ZMBT | FEEM1400 | DEP.SOT/NITERÓI |  | 0 | 0 | 0 | 0
251939 | ALCA,PREF,AÇO,PRE-REUN,CA,25MM2,D73006 | BMUM | BMUM | UN | ELLCA - SOT / MAGÉ | 97 | 0 | 0 | 0 | 0 | 0 | ZMBT | FEEM1400 | DEP.MAGÉ |  | 0 | 0 | 0 | 0
251941 | PRENSA-CABO ROSQ;CB3X7,9-9,6MM;PM-1749I3 | BM01 | BM11 | PEÇ | PTF CENTRAL MRO / ITABORAÍ-RJ | 860 | 0 | 0 | 0 | 0 | 0 | ZMBT | FEEM1400 | DEP.REG. MT/BT |  | 0 | 0 | 0 | 0
251941 | PRENSA-CABO ROSQ;CB3X7,9-9,6MM;PM-1749I3 | BMAN | BMAN | PEÇ | 3C / PETRÓPOLIS-RJ | 28 | 0 | 0 | 0 | 0 | 0 | ZMBT | FEEM1400 | DEP. 3C |  | 0 | 0 | 0 | 0
251941 | PRENSA-CABO ROSQ;CB3X7,9-9,6MM;PM-1749I3 | BMAT | BMAT | PEÇ | ENGELMIG / ITAPERUNA-RJ | 71 | 0 | 0 | 0 | 0 | 0 | ZMBT | FEEM1400 | DEP. ENGELMIG |  | 0 | 0 | 0 | 0
251941 | PRENSA-CABO ROSQ;CB3X7,9-9,6MM;PM-1749I3 | BMAU | BMAU | PEÇ | ENGELMIG / CAMPOS-RJ | 237 | 0 | 0 | 0 | 0 | 0 | ZMBT | FEEM1400 | DEP. ENGELMIG |  | 0 | 0 | 0 | 0
251941 | PRENSA-CABO ROSQ;CB3X7,9-9,6MM;PM-1749I3 | BMBE | BMBE | PEÇ | ELETROMECANICA / CAXIAS-RJ | 86 | 0 | 0 | 0 | 0 | 0 | ZMBT | FEEM1400 | DEP. ELETROMECAN |  | 0 | 0 | 0 | 0
251941 | PRENSA-CABO ROSQ;CB3X7,9-9,6MM;PM-1749I3 | BMBG | BMBG | PEÇ | 3C / SÃO GONÇALO-RJ | 275 | 0 | 0 | 0 | 0 | 0 | ZMBT | FEEM1400 | DEP. 3C |  | 0 | 0 | 0 | 0
251941 | PRENSA-CABO ROSQ;CB3X7,9-9,6MM;PM-1749I3 | BMBV | BMBV | PEÇ | PTF ENEL / PADUA-RJ | 50 | 0 | 0 | 0 | 0 | 0 | ZMBT | FEEM1400 | DEP. PTF ENEL |  | 0 | 0 | 0 | 0
251941 | PRENSA-CABO ROSQ;CB3X7,9-9,6MM;PM-1749I3 | BMBY | BMBY | PEÇ | PTF ENEL / ITAPERUNA-RJ | 42 | 0 | 0 | 0 | 0 | 0 | ZMBT | FEEM1400 | DEP. PTF ENEL |  | 0 | 0 | 0 | 0
251941 | PRENSA-CABO ROSQ;CB3X7,9-9,6MM;PM-1749I3 | BMTC | BMTC | PEÇ | INDICA / PADUA-RJ | 49 | 0 | 0 | 0 | 0 | 0 | ZMBT | FEEM1400 | DEP. INDICA |  | 0 | 0 | 0 | 0
251941 | PRENSA-CABO ROSQ;CB3X7,9-9,6MM;PM-1749I3 | BMTF | BMTF | PEÇ | ELLCA / ANGRA | 356 | 0 | 0 | 0 | 0 | 0 | ZMBT | FEEM1400 | ELLCA / ANGRA |  | 0 | 0 | 0 | 0
251941 | PRENSA-CABO ROSQ;CB3X7,9-9,6MM;PM-1749I3 | BMTG | BMTG | PEÇ | ENGELMIG / RESENDE | 160 | 0 | 0 | 0 | 0 | 0 | ZMBT | FEEM1400 | ENGELMIG / RESEN |  | 0 | 0 | 0 | 0
251941 | PRENSA-CABO ROSQ;CB3X7,9-9,6MM;PM-1749I3 | BMTH | BMTH | PEÇ | ELLCA / SÃO PEDRO | 344 | 0 | 0 | 0 | 0 | 0 | ZMBT | FEEM1400 | ELLCA / SÃO PEDR |  | 0 | 0 | 0 | 0
251941 | PRENSA-CABO ROSQ;CB3X7,9-9,6MM;PM-1749I3 | BMTJ | BMTJ | PEÇ | PTF ENEL / RESENDE | 48 | 0 | 0 | 0 | 0 | 0 | ZMBT | FEEM1400 | PTF ENEL/RESENDE |  | 0 | 0 | 0 | 0
251941 | PRENSA-CABO ROSQ;CB3X7,9-9,6MM;PM-1749I3 | BMTK | BMTK | PEÇ | PROGEN / TERESOPOLIS | 8 | 0 | 0 | 0 | 0 | 0 | ZMBT | FEEM1400 | PROGEN / TERESOP |  | 0 | 0 | 0 | 0
251941 | PRENSA-CABO ROSQ;CB3X7,9-9,6MM;PM-1749I3 | BMTM | BMTM | PEÇ | PTF ENEL / ANGRA | 22 | 0 | 0 | 0 | 0 | 0 | ZMBT | FEEM1400 | DEP PTF ENEL/AN |  | 0 | 0 | 0 | 0
251941 | PRENSA-CABO ROSQ;CB3X7,9-9,6MM;PM-1749I3 | BMTN | BMTN | PEÇ | PTF ENEL / SÃO GONÇALO | 78 | 0 | 0 | 0 | 0 | 0 | ZMBT | FEEM1400 | DEP. PTF ENEL |  | 0 | 0 | 0 | 0
251941 | PRENSA-CABO ROSQ;CB3X7,9-9,6MM;PM-1749I3 | BMTO |  | PEÇ | PROGEN / PETROPOLIS | 0 | 200 | 0 | 0 | 200 | 0 | ZMBT | FEEM1400 |  |  | 0 | 0 | 0 | 0
251941 | PRENSA-CABO ROSQ;CB3X7,9-9,6MM;PM-1749I3 | BMTO | BMTO | PEÇ | PROGEN / PETROPOLIS | 97 | 0 | 0 | 0 | 0 | 0 | ZMBT | FEEM1400 | PROGEN / PETROPO |  | 0 | 0 | 0 | 0
251941 | PRENSA-CABO ROSQ;CB3X7,9-9,6MM;PM-1749I3 | BMTP | BMTP | PEÇ | CENEGED / NITEROI | 168 | 0 | 0 | 0 | 0 | 0 | ZMBT | FEEM1400 | CENEGED / NITERO |  | 0 | 0 | 0 | 0
251941 | PRENSA-CABO ROSQ;CB3X7,9-9,6MM;PM-1749I3 | BMTS | BMTS | PEÇ | PTF ENEL / MACAÉ | 78 | 0 | 0 | 0 | 0 | 0 | ZMBT | FEEM1400 | DEP PTF ENEL/MAC |  | 0 | 0 | 0 | 0
251941 | PRENSA-CABO ROSQ;CB3X7,9-9,6MM;PM-1749I3 | BMTT | BMTT | PEÇ | ELLCA / NITEROI-RJ | 60 | 0 | 0 | 0 | 0 | 0 | ZMBT | FEEM1400 | ELLCA |  | 0 | 0 | 0 | 0
251941 | PRENSA-CABO ROSQ;CB3X7,9-9,6MM;PM-1749I3 | BMTX | BMTX | PEÇ | PTF ENEL / CAMPOS | 180 | 0 | 0 | 0 | 0 | 0 | ZMBT | FEEM1400 | DEP PTF ENEL/CAM |  | 0 | 0 | 0 | 0
251941 | PRENSA-CABO ROSQ;CB3X7,9-9,6MM;PM-1749I3 | BMUB | BMUB | PEÇ | PTF ENEL / CAMPOS / MANUT | 300 | 0 | 0 | 0 | 0 | 0 | ZMBT | FEEM1400 | DEP. PTF ENEL |  | 0 | 0 | 0 | 0
251941 | PRENSA-CABO ROSQ;CB3X7,9-9,6MM;PM-1749I3 | BMUF | BMUF | PEÇ | PTF ENEL / NITEROI / EMER, MAN | 40 | 0 | 0 | 0 | 0 | 0 | ZMBT | FEEM1400 | DEP.NITEROI-RJ |  | 0 | 0 | 0 | 0
251941 | PRENSA-CABO ROSQ;CB3X7,9-9,6MM;PM-1749I3 | BMUH | BMUH | PEÇ | ENGELMIG - SOC SOT / CABO FRIO | 246 | 0 | 0 | 0 | 0 | 0 | ZMBT | FEEM1400 | DEP.CABO FRIO |  | 0 | 0 | 0 | 0
251941 | PRENSA-CABO ROSQ;CB3X7,9-9,6MM;PM-1749I3 | BMUI | BMUI | PEÇ | ENGELMIG - SOC SOT / ARARUAMA | 522 | 0 | 0 | 0 | 0 | 0 | ZMBT | FEEM1400 | DEP.ARARUAMA |  | 0 | 0 | 0 | 0
251941 | PRENSA-CABO ROSQ;CB3X7,9-9,6MM;PM-1749I3 | BMUJ | BMUJ | PEÇ | ELLCA - SOC / NITERÓI | 100 | 0 | 0 | 0 | 0 | 0 | ZMBT | FEEM1400 | DEP.SOC/NITERÓI |  | 0 | 0 | 0 | 0
251941 | PRENSA-CABO ROSQ;CB3X7,9-9,6MM;PM-1749I3 | BMUL | BMUL | PEÇ | PSE - SOC / MAGÉ | 94 | 0 | 0 | 0 | 0 | 0 | ZMBT | FEEM1400 | DEP.SOC/MAGÉ-RJ |  | 0 | 0 | 0 | 0
251941 | PRENSA-CABO ROSQ;CB3X7,9-9,6MM;PM-1749I3 | BMUN | BMUN | PEÇ | CENEGED - SOC MARICA | 200 | 0 | 0 | 0 | 0 | 0 | ZMBT | FEEM1400 | DEP.MARICA |  | 0 | 0 | 0 | 0
251942 | SUPORTE PARAFUSO,ABRAÇAD NYLON,PM1994I1 | BM01 |  | PEÇ | PTF CENTRAL MRO / ITABORAÍ-RJ | 0 | 115 | 0 | 0 | 115 | 0 | ZMBT | FEEM1400 |  |  | 0 | 0 | 0 | 0
251942 | SUPORTE PARAFUSO,ABRAÇAD NYLON,PM1994I1 | BM01 | BM11 | PEÇ | PTF CENTRAL MRO / ITABORAÍ-RJ | 89808 | 0 | 0 | 0 | 0 | 0 | ZMBT | FEEM1400 | DEP.REG. MT/BT |  | 0 | 0 | 0 | 0
251942 | SUPORTE PARAFUSO,ABRAÇAD NYLON,PM1994I1 | BMAN | BMAN | PEÇ | 3C / PETRÓPOLIS-RJ | 780 | 0 | 0 | 0 | 0 | 0 | ZMBT | FEEM1400 | DEP. 3C |  | 0 | 0 | 0 | 0
251942 | SUPORTE PARAFUSO,ABRAÇAD NYLON,PM1994I1 | BMAS | BMAS | PEÇ | PROGEN / MACAÉ-RJ | 285 | 0 | 0 | 0 | 0 | 0 | ZMBT | FEEM1400 | DEP. PROGEN |  | 0 | 0 | 0 | 0
251942 | SUPORTE PARAFUSO,ABRAÇAD NYLON,PM1994I1 | BMAT | BMAT | PEÇ | ENGELMIG / ITAPERUNA-RJ | 238 | 0 | 0 | 0 | 0 | 0 | ZMBT | FEEM1400 | DEP. ENGELMIG |  | 0 | 0 | 0 | 0
251942 | SUPORTE PARAFUSO,ABRAÇAD NYLON,PM1994I1 | BMAU | BMAU | PEÇ | ENGELMIG / CAMPOS-RJ | 1370 | 0 | 0 | 0 | 0 | 0 | ZMBT | FEEM1400 | DEP. ENGELMIG |  | 0 | 0 | 0 | 0
251942 | SUPORTE PARAFUSO,ABRAÇAD NYLON,PM1994I1 | BMBG | BMBG | PEÇ | 3C / SÃO GONÇALO-RJ | 900 | 0 | 0 | 0 | 0 | 0 | ZMBT | FEEM1400 | DEP. 3C |  | 0 | 0 | 0 | 0
251942 | SUPORTE PARAFUSO,ABRAÇAD NYLON,PM1994I1 | BMBV | BMBV | PEÇ | PTF ENEL / PADUA-RJ | 300 | 0 | 0 | 0 | 0 | 0 | ZMBT | FEEM1400 | DEP. PTF ENEL |  | 0 | 0 | 0 | 0
251942 | SUPORTE PARAFUSO,ABRAÇAD NYLON,PM1994I1 | BMBY | BMBY | PEÇ | PTF ENEL / ITAPERUNA-RJ | 398 | 0 | 0 | 0 | 0 | 0 | ZMBT | FEEM1400 | DEP. PTF ENEL |  | 0 | 0 | 0 | 0
251942 | SUPORTE PARAFUSO,ABRAÇAD NYLON,PM1994I1 | BMTB | BMTB | PEÇ | INDICA / CANTAGALO-RJ | 100 | 0 | 0 | 0 | 0 | 0 | ZMBT | FEEM1400 | DEP. INDICA |  | 0 | 0 | 0 | 0
251942 | SUPORTE PARAFUSO,ABRAÇAD NYLON,PM1994I1 | BMTC | BMTC | PEÇ | INDICA / PADUA-RJ | 936 | 0 | 0 | 0 | 0 | 0 | ZMBT | FEEM1400 | DEP. INDICA |  | 0 | 0 | 0 | 0
251942 | SUPORTE PARAFUSO,ABRAÇAD NYLON,PM1994I1 | BMTF | BMTF | PEÇ | ELLCA / ANGRA | 1153 | 0 | 0 | 0 | 0 | 0 | ZMBT | FEEM1400 | ELLCA / ANGRA |  | 0 | 0 | 0 | 0
251942 | SUPORTE PARAFUSO,ABRAÇAD NYLON,PM1994I1 | BMTG | BMTG | PEÇ | ENGELMIG / RESENDE | 368 | 0 | 0 | 0 | 0 | 0 | ZMBT | FEEM1400 | ENGELMIG / RESEN |  | 0 | 0 | 0 | 0
251942 | SUPORTE PARAFUSO,ABRAÇAD NYLON,PM1994I1 | BMTJ | BMTJ | PEÇ | PTF ENEL / RESENDE | 200 | 0 | 0 | 0 | 0 | 0 | ZMBT | FEEM1400 | PTF ENEL/RESENDE |  | 0 | 0 | 0 | 0
251942 | SUPORTE PARAFUSO,ABRAÇAD NYLON,PM1994I1 | BMTN | BMTN | PEÇ | PTF ENEL / SÃO GONÇALO | 1121 | 0 | 0 | 0 | 0 | 0 | ZMBT | FEEM1400 | DEP. PTF ENEL |  | 0 | 0 | 0 | 0
251942 | SUPORTE PARAFUSO,ABRAÇAD NYLON,PM1994I1 | BMTP | BMTP | PEÇ | CENEGED / NITEROI | 213 | 0 | 0 | 0 | 0 | 0 | ZMBT | FEEM1400 | CENEGED / NITERO |  | 0 | 0 | 0 | 0
251942 | SUPORTE PARAFUSO,ABRAÇAD NYLON,PM1994I1 | BMTS | BMTS | PEÇ | PTF ENEL / MACAÉ | 1240 | 0 | 0 | 0 | 0 | 0 | ZMBT | FEEM1400 | DEP PTF ENEL/MAC |  | 0 | 0 | 0 | 0
251942 | SUPORTE PARAFUSO,ABRAÇAD NYLON,PM1994I1 | BMTT | BMTT | PEÇ | ELLCA / NITEROI-RJ | 400 | 0 | 0 | 0 | 0 | 0 | ZMBT | FEEM1400 | ELLCA |  | 0 | 0 | 0 | 0
251942 | SUPORTE PARAFUSO,ABRAÇAD NYLON,PM1994I1 | BMTX | BMTX | PEÇ | PTF ENEL / CAMPOS | 186 | 0 | 0 | 0 | 0 | 0 | ZMBT | FEEM1400 | DEP PTF ENEL/CAM |  | 0 | 0 | 0 | 0
251942 | SUPORTE PARAFUSO,ABRAÇAD NYLON,PM1994I1 | BMUB | BMUB | PEÇ | PTF ENEL / CAMPOS / MANUT | 200 | 0 | 0 | 0 | 0 | 0 | ZMBT | FEEM1400 | DEP. PTF ENEL |  | 0 | 0 | 0 | 0
251942 | SUPORTE PARAFUSO,ABRAÇAD NYLON,PM1994I1 | BMUE | BMUE | PEÇ | PTF ENEL / MARICA / EMERG E MA | 600 | 0 | 0 | 0 | 0 | 0 | ZMBT | FEEM1400 | DEP.MARICA-RJ |  | 0 | 0 | 0 | 0
251942 | SUPORTE PARAFUSO,ABRAÇAD NYLON,PM1994I1 | BMUF | BMUF | PEÇ | PTF ENEL / NITEROI / EMER, MAN | 200 | 0 | 0 | 0 | 0 | 0 | ZMBT | FEEM1400 | DEP.NITEROI-RJ |  | 0 | 0 | 0 | 0
251942 | SUPORTE PARAFUSO,ABRAÇAD NYLON,PM1994I1 | BMUH | BMUH | PEÇ | ENGELMIG - SOC SOT / CABO FRIO | 402 | 0 | 0 | 0 | 0 | 0 | ZMBT | FEEM1400 | DEP.CABO FRIO |  | 0 | 0 | 0 | 0
251942 | SUPORTE PARAFUSO,ABRAÇAD NYLON,PM1994I1 | BMUI | BMUI | PEÇ | ENGELMIG - SOC SOT / ARARUAMA | 1731 | 0 | 0 | 0 | 0 | 0 | ZMBT | FEEM1400 | DEP.ARARUAMA |  | 0 | 0 | 0 | 0
251942 | SUPORTE PARAFUSO,ABRAÇAD NYLON,PM1994I1 | BMUJ | BMUJ | PEÇ | ELLCA - SOC / NITERÓI | 100 | 0 | 0 | 0 | 0 | 0 | ZMBT | FEEM1400 | DEP.SOC/NITERÓI |  | 0 | 0 | 0 | 0
251942 | SUPORTE PARAFUSO,ABRAÇAD NYLON,PM1994I1 | BMUL | BMUL | PEÇ | PSE - SOC / MAGÉ | 539 | 0 | 0 | 0 | 0 | 0 | ZMBT | FEEM1400 | DEP.SOC/MAGÉ-RJ |  | 0 | 0 | 0 | 0
251942 | SUPORTE PARAFUSO,ABRAÇAD NYLON,PM1994I1 | BMUN | BMUN | PEÇ | CENEGED - SOC MARICA | 30 | 0 | 0 | 0 | 0 | 0 | ZMBT | FEEM1400 | DEP.MARICA |  | 0 | 0 | 0 | 0
251947 | ALCA,PREF ACO,CB CONC BIP 6MM²,PM1958,FP | BM01 |  | PEÇ | PTF CENTRAL MRO / ITABORAÍ-RJ | 0 | 162 | 0 | 0 | 162 | 0 | ZMBT | FEEM2000 |  |  | 0 | 0 | 0 | 0
251947 | ALCA,PREF ACO,CB CONC BIP 6MM²,PM1958,FP | BM01 | BM11 | PEÇ | PTF CENTRAL MRO / ITABORAÍ-RJ | 42972 | 0 | 0 | 0 | 0 | 0 | ZMBT | FEEM2000 | DEP.REG. MT/BT |  | 0 | 0 | 0 | 0
251947 | ALCA,PREF ACO,CB CONC BIP 6MM²,PM1958,FP | BMAN | BMAN | PEÇ | 3C / PETRÓPOLIS-RJ | 197 | 0 | 0 | 0 | 0 | 0 | ZMBT | FEEM2000 | DEP. 3C |  | 0 | 0 | 0 | 0
251947 | ALCA,PREF ACO,CB CONC BIP 6MM²,PM1958,FP | BMAS | BMAS | PEÇ | PROGEN / MACAÉ-RJ | 300 | 0 | 0 | 0 | 0 | 0 | ZMBT | FEEM2000 | DEP. PROGEN |  | 0 | 0 | 0 | 0
251947 | ALCA,PREF ACO,CB CONC BIP 6MM²,PM1958,FP | BMAU | BMAU | PEÇ | ENGELMIG / CAMPOS-RJ | 123 | 0 | 0 | 0 | 0 | 0 | ZMBT | FEEM2000 | DEP. ENGELMIG |  | 0 | 0 | 0 | 0
251947 | ALCA,PREF ACO,CB CONC BIP 6MM²,PM1958,FP | BMBV | BMBV | PEÇ | PTF ENEL / PADUA-RJ | 339 | 0 | 0 | 0 | 0 | 0 | ZMBT | FEEM2000 | DEP. PTF ENEL |  | 0 | 0 | 0 | 0
251947 | ALCA,PREF ACO,CB CONC BIP 6MM²,PM1958,FP | BMTB | BMTB | PEÇ | INDICA / CANTAGALO-RJ | 44 | 0 | 0 | 0 | 0 | 0 | ZMBT | FEEM2000 | DEP. INDICA |  | 0 | 0 | 0 | 0
251947 | ALCA,PREF ACO,CB CONC BIP 6MM²,PM1958,FP | BMTM | BMTM | PEÇ | PTF ENEL / ANGRA | 208 | 0 | 0 | 0 | 0 | 0 | ZMBT | FEEM2000 | DEP PTF ENEL/AN |  | 0 | 0 | 0 | 0
251947 | ALCA,PREF ACO,CB CONC BIP 6MM²,PM1958,FP | BMTO | BMTO | PEÇ | PROGEN / PETROPOLIS | 380 | 0 | 0 | 0 | 0 | 0 | ZMBT | FEEM2000 | PROGEN / PETROPO |  | 0 | 0 | 0 | 0
251947 | ALCA,PREF ACO,CB CONC BIP 6MM²,PM1958,FP | BMTP | BMTP | PEÇ | CENEGED / NITEROI | 80 | 0 | 0 | 0 | 0 | 0 | ZMBT | FEEM2000 | CENEGED / NITERO |  | 0 | 0 | 0 | 0
251947 | ALCA,PREF ACO,CB CONC BIP 6MM²,PM1958,FP | BMTS | BMTS | PEÇ | PTF ENEL / MACAÉ | 400 | 0 | 0 | 0 | 0 | 0 | ZMBT | FEEM2000 | DEP PTF ENEL/MAC |  | 0 | 0 | 0 | 0
251947 | ALCA,PREF ACO,CB CONC BIP 6MM²,PM1958,FP | BMUD | BMUD | PEÇ | DEP. COMPEL | 98 | 0 | 0 | 0 | 0 | 0 | ZMBT | FEEM2000 | DEP. COMPEL |  | 0 | 0 | 0 | 0
251947 | ALCA,PREF ACO,CB CONC BIP 6MM²,PM1958,FP | BMUE | BMUE | PEÇ | PTF ENEL / MARICA / EMERG E MA | 100 | 0 | 0 | 0 | 0 | 0 | ZMBT | FEEM2000 | DEP.MARICA-RJ |  | 0 | 0 | 0 | 0
251947 | ALCA,PREF ACO,CB CONC BIP 6MM²,PM1958,FP | BMUG | BMUG | PEÇ | PTF ENEL / ITABORAI / EMER, MA | 110 | 0 | 0 | 0 | 0 | 0 | ZMBT | FEEM2000 | DEP.ITABORAI-RJ |  | 0 | 0 | 0 | 0
251947 | ALCA,PREF ACO,CB CONC BIP 6MM²,PM1958,FP | BMUJ | BMUJ | PEÇ | ELLCA - SOC / NITERÓI | 100 | 0 | 0 | 0 | 0 | 0 | ZMBT | FEEM2000 | DEP.SOC/NITERÓI |  | 0 | 0 | 0 | 0
251947 | ALCA,PREF ACO,CB CONC BIP 6MM²,PM1958,FP | BMUK | BMUK | PEÇ | PSE - SOT / NITERÓI | 100 | 0 | 0 | 0 | 0 | 0 | ZMBT | FEEM2000 | DEP.SOT/NITERÓI |  | 0 | 0 | 0 | 0
251948 | ALÇA,PREF,AZ,BI,CONCENT,6MM2,PM-R2276;FP | BM01 | BM11 | PEÇ | PTF CENTRAL MRO / ITABORAÍ-RJ | 1420 | 0 | 0 | 0 | 0 | 0 | ZMBT | FEEM2000 | DEP.REG. MT/BT |  | 0 | 0 | 0 | 0
251948 | ALÇA,PREF,AZ,BI,CONCENT,6MM2,PM-R2276;FP | BM01 | BM14 | PEÇ | PTF CENTRAL MRO / ITABORAÍ-RJ | 7 | 0 | 0 | 0 | 0 | 0 | ZMBT | FEEM2000 | DEP.STANDBY MTBT |  | 0 | 0 | 0 | 0
251948 | ALÇA,PREF,AZ,BI,CONCENT,6MM2,PM-R2276;FP | BMAS | BMAS | PEÇ | PROGEN / MACAÉ-RJ | 20 | 0 | 0 | 0 | 0 | 0 | ZMBT | FEEM2000 | DEP. PROGEN |  | 0 | 0 | 0 | 0
251952 | SUPORTE FIXAÇÃO CX DERIVAÇÃO DQN-2122 R3 | BM01 | BM11 | PEÇ | PTF CENTRAL MRO / ITABORAÍ-RJ | 8553 | 0 | 0 | 0 | 0 | 0 | ZMBT | FEEM1400 | DEP.REG. MT/BT |  | 0 | 0 | 0 | 0
251952 | SUPORTE FIXAÇÃO CX DERIVAÇÃO DQN-2122 R3 | BM01 | BM14 | PEÇ | PTF CENTRAL MRO / ITABORAÍ-RJ | 29 | 0 | 0 | 0 | 0 | 0 | ZMBT | FEEM1400 | DEP.STANDBY MTBT |  | 0 | 0 | 0 | 0
251952 | SUPORTE FIXAÇÃO CX DERIVAÇÃO DQN-2122 R3 | BMAS | BMAS | PEÇ | PROGEN / MACAÉ-RJ | 40 | 0 | 0 | 0 | 0 | 0 | ZMBT | FEEM1400 | DEP. PROGEN |  | 0 | 0 | 0 | 0
251953 | MÃO,FRANCESA,AZ,PERFILADA,1971MM,D43001 | BM01 | BM11 | PEÇ | PTF CENTRAL MRO / ITABORAÍ-RJ | 1128 | 0 | 0 | 0 | 0 | 0 | ZMBT | FEEM1400 | DEP.REG. MT/BT |  | 0 | 0 | 0 | 0
251953 | MÃO,FRANCESA,AZ,PERFILADA,1971MM,D43001 | BMAS | BMAS | PEÇ | PROGEN / MACAÉ-RJ | 119 | 0 | 0 | 0 | 0 | 0 | ZMBT | FEEM1400 | DEP. PROGEN |  | 0 | 0 | 0 | 0
251953 | MÃO,FRANCESA,AZ,PERFILADA,1971MM,D43001 | BMAU | BMAU | PEÇ | ENGELMIG / CAMPOS-RJ | 58 | 0 | 0 | 0 | 0 | 0 | ZMBT | FEEM1400 | DEP. ENGELMIG |  | 0 | 0 | 0 | 0
251953 | MÃO,FRANCESA,AZ,PERFILADA,1971MM,D43001 | BMBY | BMBY | PEÇ | PTF ENEL / ITAPERUNA-RJ | 18 | 0 | 0 | 0 | 0 | 0 | ZMBT | FEEM1400 | DEP. PTF ENEL |  | 0 | 0 | 0 | 0
251953 | MÃO,FRANCESA,AZ,PERFILADA,1971MM,D43001 | BMTB |  | PEÇ | INDICA / CANTAGALO-RJ | 0 | 2 | 0 | 0 | 2 | 0 | ZMBT | FEEM1400 |  |  | 0 | 0 | 0 | 0
251953 | MÃO,FRANCESA,AZ,PERFILADA,1971MM,D43001 | BMTC | BMTC | PEÇ | INDICA / PADUA-RJ | 80 | 0 | 0 | 0 | 0 | 0 | ZMBT | FEEM1400 | DEP. INDICA |  | 0 | 0 | 0 | 0
251953 | MÃO,FRANCESA,AZ,PERFILADA,1971MM,D43001 | BMTF | BMTF | PEÇ | ELLCA / ANGRA | 5 | 0 | 0 | 0 | 0 | 0 | ZMBT | FEEM1400 | ELLCA / ANGRA |  | 0 | 0 | 0 | 0
251953 | MÃO,FRANCESA,AZ,PERFILADA,1971MM,D43001 | BMTG | BMTG | PEÇ | ENGELMIG / RESENDE | 21 | 0 | 0 | 0 | 0 | 0 | ZMBT | FEEM1400 | ENGELMIG / RESEN |  | 0 | 0 | 0 | 0
251953 | MÃO,FRANCESA,AZ,PERFILADA,1971MM,D43001 | BMTK | BMTK | PEÇ | PROGEN / TERESOPOLIS | 12 | 0 | 0 | 0 | 0 | 0 | ZMBT | FEEM1400 | PROGEN / TERESOP |  | 0 | 0 | 0 | 0
251953 | MÃO,FRANCESA,AZ,PERFILADA,1971MM,D43001 | BMTO | BMTO | PEÇ | PROGEN / PETROPOLIS | 16 | 0 | 0 | 0 | 0 | 0 | ZMBT | FEEM1400 | PROGEN / PETROPO |  | 0 | 0 | 0 | 0
251953 | MÃO,FRANCESA,AZ,PERFILADA,1971MM,D43001 | BMTS | BMTS | PEÇ | PTF ENEL / MACAÉ | 63 | 0 | 0 | 0 | 0 | 0 | ZMBT | FEEM1400 | DEP PTF ENEL/MAC |  | 0 | 0 | 0 | 0
251953 | MÃO,FRANCESA,AZ,PERFILADA,1971MM,D43001 | BMTW | BMTW | PEÇ | PSE / NITEROI | 5 | 0 | 0 | 0 | 0 | 0 | ZMBT | FEEM1400 | DEP.PSE / NITERO |  | 0 | 0 | 0 | 0
251953 | MÃO,FRANCESA,AZ,PERFILADA,1971MM,D43001 | BMUB | BMUB | PEÇ | PTF ENEL / CAMPOS / MANUT | 238 | 0 | 0 | 0 | 0 | 0 | ZMBT | FEEM1400 | DEP. PTF ENEL |  | 0 | 0 | 0 | 0
251953 | MÃO,FRANCESA,AZ,PERFILADA,1971MM,D43001 | BMUD | BMUD | PEÇ | DEP. COMPEL | 71 | 0 | 0 | 0 | 0 | 0 | ZMBT | FEEM1400 | DEP. COMPEL |  | 0 | 0 | 0 | 0
251953 | MÃO,FRANCESA,AZ,PERFILADA,1971MM,D43001 | BMUK | BMUK | PEÇ | PSE - SOT / NITERÓI | 116 | 0 | 0 | 0 | 0 | 0 | ZMBT | FEEM1400 | DEP.SOT/NITERÓI |  | 0 | 0 | 0 | 0
251953 | MÃO,FRANCESA,AZ,PERFILADA,1971MM,D43001 | BMUM | BMUM | PEÇ | ELLCA - SOT / MAGÉ | 278 | 0 | 0 | 0 | 0 | 0 | ZMBT | FEEM1400 | DEP.MAGÉ |  | 0 | 0 | 0 | 0
251954 | MÃO,FRANCESA,AZ,PERFILADA,2548MM,D43001 | BM01 | BM11 | PEÇ | PTF CENTRAL MRO / ITABORAÍ-RJ | 3 | 0 | 0 | 0 | 0 | 0 | ZMBT | FEEM1400 | DEP.REG. MT/BT |  | 0 | 0 | 0 | 0
251954 | MÃO,FRANCESA,AZ,PERFILADA,2548MM,D43001 | BMAS | BMAS | PEÇ | PROGEN / MACAÉ-RJ | 30 | 0 | 0 | 0 | 0 | 0 | ZMBT | FEEM1400 | DEP. PROGEN |  | 0 | 0 | 0 | 0
251954 | MÃO,FRANCESA,AZ,PERFILADA,2548MM,D43001 | BMAU | BMAU | PEÇ | ENGELMIG / CAMPOS-RJ | 2 | 0 | 0 | 0 | 0 | 0 | ZMBT | FEEM1400 | DEP. ENGELMIG |  | 0 | 0 | 0 | 0
251954 | MÃO,FRANCESA,AZ,PERFILADA,2548MM,D43001 | BMBR | BMBR | PEÇ | ELLCA / SÃO GONÇALO-RJ | 2 | 0 | 0 | 0 | 0 | 0 | ZMBT | FEEM1400 | DEP. ELLCA |  | 0 | 0 | 0 | 0
251954 | MÃO,FRANCESA,AZ,PERFILADA,2548MM,D43001 | BMTC | BMTC | PEÇ | INDICA / PADUA-RJ | 3 | 0 | 0 | 0 | 0 | 0 | ZMBT | FEEM1400 | DEP. INDICA |  | 0 | 0 | 0 | 0
251954 | MÃO,FRANCESA,AZ,PERFILADA,2548MM,D43001 | BMTF | BMTF | PEÇ | ELLCA / ANGRA | 12 | 0 | 0 | 0 | 0 | 0 | ZMBT | FEEM1400 | ELLCA / ANGRA |  | 0 | 0 | 0 | 0
251954 | MÃO,FRANCESA,AZ,PERFILADA,2548MM,D43001 | BMTG | BMTG | PEÇ | ENGELMIG / RESENDE | 4 | 0 | 0 | 0 | 0 | 0 | ZMBT | FEEM1400 | ENGELMIG / RESEN |  | 0 | 0 | 0 | 0
251954 | MÃO,FRANCESA,AZ,PERFILADA,2548MM,D43001 | BMTK | BMTK | PEÇ | PROGEN / TERESOPOLIS | 3 | 0 | 0 | 0 | 0 | 0 | ZMBT | FEEM1400 | PROGEN / TERESOP |  | 0 | 0 | 0 | 0
251954 | MÃO,FRANCESA,AZ,PERFILADA,2548MM,D43001 | BMTM | BMTM | PEÇ | PTF ENEL / ANGRA | 4 | 0 | 0 | 0 | 0 | 0 | ZMBT | FEEM1400 | DEP PTF ENEL/AN |  | 0 | 0 | 0 | 0
251954 | MÃO,FRANCESA,AZ,PERFILADA,2548MM,D43001 | BMTS | BMTS | PEÇ | PTF ENEL / MACAÉ | 20 | 0 | 0 | 0 | 0 | 0 | ZMBT | FEEM1400 | DEP PTF ENEL/MAC |  | 0 | 0 | 0 | 0
251954 | MÃO,FRANCESA,AZ,PERFILADA,2548MM,D43001 | BMUB | BMUB | PEÇ | PTF ENEL / CAMPOS / MANUT | 84 | 0 | 0 | 0 | 0 | 0 | ZMBT | FEEM1400 | DEP. PTF ENEL |  | 0 | 0 | 0 | 0
251954 | MÃO,FRANCESA,AZ,PERFILADA,2548MM,D43001 | BMUF | BMUF | PEÇ | PTF ENEL / NITEROI / EMER, MAN | 50 | 0 | 0 | 0 | 0 | 0 | ZMBT | FEEM1400 | DEP.NITEROI-RJ |  | 0 | 0 | 0 | 0
251954 | MÃO,FRANCESA,AZ,PERFILADA,2548MM,D43001 | BMUG | BMUG | PEÇ | PTF ENEL / ITABORAI / EMER, MA | 43 | 0 | 0 | 0 | 0 | 0 | ZMBT | FEEM1400 | DEP.ITABORAI-RJ |  | 0 | 0 | 0 | 0
251954 | MÃO,FRANCESA,AZ,PERFILADA,2548MM,D43001 | BMUK | BMUK | PEÇ | PSE - SOT / NITERÓI | 41 | 0 | 0 | 0 | 0 | 0 | ZMBT | FEEM1400 | DEP.SOT/NITERÓI |  | 0 | 0 | 0 | 0
251954 | MÃO,FRANCESA,AZ,PERFILADA,2548MM,D43001 | BMUM | BMUM | PEÇ | ELLCA - SOT / MAGÉ | 109 | 0 | 0 | 0 | 0 | 0 | ZMBT | FEEM1400 | DEP.MAGÉ |  | 0 | 0 | 0 | 0
251956 | MAO FRANC.PERFIL LG AL,1971MM,PM-1259I2 | BM01 | BM11 | PEÇ | PTF CENTRAL MRO / ITABORAÍ-RJ | 67 | 0 | 0 | 0 | 0 | 0 | ZMBT | FEEM1400 | DEP.REG. MT/BT |  | 0 | 0 | 0 | 0
251956 | MAO FRANC.PERFIL LG AL,1971MM,PM-1259I2 | BMAS | BMAS | PEÇ | PROGEN / MACAÉ-RJ | 117 | 0 | 0 | 0 | 0 | 0 | ZMBT | FEEM1400 | DEP. PROGEN |  | 0 | 0 | 0 | 0
251956 | MAO FRANC.PERFIL LG AL,1971MM,PM-1259I2 | BMAU | BMAU | PEÇ | ENGELMIG / CAMPOS-RJ | 46 | 0 | 0 | 0 | 0 | 0 | ZMBT | FEEM1400 | DEP. ENGELMIG |  | 0 | 0 | 0 | 0
251956 | MAO FRANC.PERFIL LG AL,1971MM,PM-1259I2 | BMTC | BMTC | PEÇ | INDICA / PADUA-RJ | 1 | 0 | 0 | 0 | 0 | 0 | ZMBT | FEEM1400 | DEP. INDICA |  | 0 | 0 | 0 | 0
251956 | MAO FRANC.PERFIL LG AL,1971MM,PM-1259I2 | BMTK | BMTK | PEÇ | PROGEN / TERESOPOLIS | 4 | 0 | 0 | 0 | 0 | 0 | ZMBT | FEEM1400 | PROGEN / TERESOP |  | 0 | 0 | 0 | 0
251956 | MAO FRANC.PERFIL LG AL,1971MM,PM-1259I2 | BMTO | BMTO | PEÇ | PROGEN / PETROPOLIS | 1 | 0 | 0 | 0 | 0 | 0 | ZMBT | FEEM1400 | PROGEN / PETROPO |  | 0 | 0 | 0 | 0
251956 | MAO FRANC.PERFIL LG AL,1971MM,PM-1259I2 | BMTS | BMTS | PEÇ | PTF ENEL / MACAÉ | 22 | 0 | 0 | 0 | 0 | 0 | ZMBT | FEEM1400 | DEP PTF ENEL/MAC |  | 0 | 0 | 0 | 0
251956 | MAO FRANC.PERFIL LG AL,1971MM,PM-1259I2 | BMTW | BMTW | PEÇ | PSE / NITEROI | 25 | 0 | 0 | 0 | 0 | 0 | ZMBT | FEEM1400 | DEP.PSE / NITERO |  | 0 | 0 | 0 | 0
251956 | MAO FRANC.PERFIL LG AL,1971MM,PM-1259I2 | BMUA | BMUA | PEÇ | ELGEMIG / MARICÁ | 17 | 0 | 0 | 0 | 0 | 0 | ZMBT | FEEM1400 | ELGEMIG / MARICÁ |  | 0 | 0 | 0 | 0
251956 | MAO FRANC.PERFIL LG AL,1971MM,PM-1259I2 | BMUB | BMUB | PEÇ | PTF ENEL / CAMPOS / MANUT | 498 | 0 | 0 | 0 | 0 | 0 | ZMBT | FEEM1400 | DEP. PTF ENEL |  | 0 | 0 | 0 | 0
251956 | MAO FRANC.PERFIL LG AL,1971MM,PM-1259I2 | BMUF | BMUF | PEÇ | PTF ENEL / NITEROI / EMER, MAN | 49 | 0 | 0 | 0 | 0 | 0 | ZMBT | FEEM1400 | DEP.NITEROI-RJ |  | 0 | 0 | 0 | 0
251956 | MAO FRANC.PERFIL LG AL,1971MM,PM-1259I2 | BMUG | BMUG | PEÇ | PTF ENEL / ITABORAI / EMER, MA | 20 | 0 | 0 | 0 | 0 | 0 | ZMBT | FEEM1400 | DEP.ITABORAI-RJ |  | 0 | 0 | 0 | 0
251956 | MAO FRANC.PERFIL LG AL,1971MM,PM-1259I2 | BMUH | BMUH | PEÇ | ENGELMIG - SOC SOT / CABO FRIO | 70 | 0 | 0 | 0 | 0 | 0 | ZMBT | FEEM1400 | DEP.CABO FRIO |  | 0 | 0 | 0 | 0
251956 | MAO FRANC.PERFIL LG AL,1971MM,PM-1259I2 | BMUI | BMUI | PEÇ | ENGELMIG - SOC SOT / ARARUAMA | 3 | 0 | 0 | 0 | 0 | 0 | ZMBT | FEEM1400 | DEP.ARARUAMA |  | 0 | 0 | 0 | 0
251956 | MAO FRANC.PERFIL LG AL,1971MM,PM-1259I2 | BMUK | BMUK | PEÇ | PSE - SOT / NITERÓI | 86 | 0 | 0 | 0 | 0 | 0 | ZMBT | FEEM1400 | DEP.SOT/NITERÓI |  | 0 | 0 | 0 | 0
251957 | MAO FRANC.PERFIL LG AL,2548MM,PM1259 I3 | BM01 | BM11 | PEÇ | PTF CENTRAL MRO / ITABORAÍ-RJ | 861 | 0 | 0 | 44 | 0 | 0 | ZMBT | FEEM1400 | DEP.REG. MT/BT |  | 0 | 0 | 0 | 0
251957 | MAO FRANC.PERFIL LG AL,2548MM,PM1259 I3 | BMAS | BMAS | PEÇ | PROGEN / MACAÉ-RJ | 33 | 0 | 0 | 0 | 0 | 0 | ZMBT | FEEM1400 | DEP. PROGEN |  | 0 | 0 | 0 | 0
251957 | MAO FRANC.PERFIL LG AL,2548MM,PM1259 I3 | BMAU | BMAU | PEÇ | ENGELMIG / CAMPOS-RJ | 8 | 0 | 0 | 0 | 0 | 0 | ZMBT | FEEM1400 | DEP. ENGELMIG |  | 0 | 0 | 0 | 0
251957 | MAO FRANC.PERFIL LG AL,2548MM,PM1259 I3 | BMTO | BMTO | PEÇ | PROGEN / PETROPOLIS | 3 | 0 | 0 | 0 | 0 | 0 | ZMBT | FEEM1400 | PROGEN / PETROPO |  | 0 | 0 | 0 | 0
251957 | MAO FRANC.PERFIL LG AL,2548MM,PM1259 I3 | BMTW | BMTW | PEÇ | PSE / NITEROI | 4 | 0 | 0 | 0 | 0 | 0 | ZMBT | FEEM1400 | DEP.PSE / NITERO |  | 0 | 0 | 0 | 0
251957 | MAO FRANC.PERFIL LG AL,2548MM,PM1259 I3 | BMUA | BMUA | PEÇ | ELGEMIG / MARICÁ | 34 | 0 | 0 | 0 | 0 | 0 | ZMBT | FEEM1400 | ELGEMIG / MARICÁ |  | 0 | 0 | 0 | 0
251957 | MAO FRANC.PERFIL LG AL,2548MM,PM1259 I3 | BMUF | BMUF | PEÇ | PTF ENEL / NITEROI / EMER, MAN | 50 | 0 | 0 | 0 | 0 | 0 | ZMBT | FEEM1400 | DEP.NITEROI-RJ |  | 0 | 0 | 0 | 0
251957 | MAO FRANC.PERFIL LG AL,2548MM,PM1259 I3 | BMUH | BMUH | PEÇ | ENGELMIG - SOC SOT / CABO FRIO | 7 | 0 | 0 | 0 | 0 | 0 | ZMBT | FEEM1400 | DEP.CABO FRIO |  | 0 | 0 | 0 | 0
251957 | MAO FRANC.PERFIL LG AL,2548MM,PM1259 I3 | BMUI | BMUI | PEÇ | ENGELMIG - SOC SOT / ARARUAMA | 9 | 0 | 0 | 0 | 0 | 0 | ZMBT | FEEM1400 | DEP.ARARUAMA |  | 0 | 0 | 0 | 0
251957 | MAO FRANC.PERFIL LG AL,2548MM,PM1259 I3 | BMUK | BMUK | PEÇ | PSE - SOT / NITERÓI | 62 | 0 | 0 | 0 | 0 | 0 | ZMBT | FEEM1400 | DEP.SOT/NITERÓI |  | 0 | 0 | 0 | 0
251958 | SUP, PROLONG.CONCENTR.MEDIÇÃO-PM2174,FP | BM01 |  | PEÇ | PTF CENTRAL MRO / ITABORAÍ-RJ | 0 | 5 | 0 | 0 | 5 | 0 | ZMBT | FEEM2000 |  |  | 0 | 0 | 0 | 0
251958 | SUP, PROLONG.CONCENTR.MEDIÇÃO-PM2174,FP | BM01 | BM11 | PEÇ | PTF CENTRAL MRO / ITABORAÍ-RJ | 188 | 0 | 0 | 0 | 0 | 0 | ZMBT | FEEM2000 | DEP.REG. MT/BT |  | 0 | 0 | 0 | 0
251958 | SUP, PROLONG.CONCENTR.MEDIÇÃO-PM2174,FP | BMAU | BMAU | PEÇ | ENGELMIG / CAMPOS-RJ | 2 | 0 | 0 | 0 | 0 | 0 | ZMBT | FEEM2000 | DEP. ENGELMIG |  | 0 | 0 | 0 | 0
251958 | SUP, PROLONG.CONCENTR.MEDIÇÃO-PM2174,FP | BMBF | BMBF | PEÇ | 3C_NORMALIZAÇÃO / MAGÉ-RJ | 16 | 0 | 0 | 0 | 0 | 0 | ZMBT | FEEM2000 | DEP. 3C |  | 0 | 0 | 0 | 0
251958 | SUP, PROLONG.CONCENTR.MEDIÇÃO-PM2174,FP | BMBG | BMBG | PEÇ | 3C / SÃO GONÇALO-RJ | 150 | 0 | 0 | 0 | 0 | 0 | ZMBT | FEEM2000 | DEP. 3C |  | 0 | 0 | 0 | 0
251958 | SUP, PROLONG.CONCENTR.MEDIÇÃO-PM2174,FP | BMTG | BMTG | PEÇ | ENGELMIG / RESENDE | 5 | 0 | 0 | 0 | 0 | 0 | ZMBT | FEEM2000 | ENGELMIG / RESEN |  | 0 | 0 | 0 | 0
251958 | SUP, PROLONG.CONCENTR.MEDIÇÃO-PM2174,FP | BMTN | BMTN | PEÇ | PTF ENEL / SÃO GONÇALO | 10 | 0 | 0 | 0 | 0 | 0 | ZMBT | FEEM2000 | DEP. PTF ENEL |  | 0 | 0 | 0 | 0
251958 | SUP, PROLONG.CONCENTR.MEDIÇÃO-PM2174,FP | BMTP | BMTP | PEÇ | CENEGED / NITEROI | 10 | 0 | 0 | 0 | 0 | 0 | ZMBT | FEEM2000 | CENEGED / NITERO |  | 0 | 0 | 0 | 0
251958 | SUP, PROLONG.CONCENTR.MEDIÇÃO-PM2174,FP | BMTW | BMTW | PEÇ | PSE / NITEROI | 24 | 0 | 0 | 0 | 0 | 0 | ZMBT | FEEM2000 | DEP.PSE / NITERO |  | 0 | 0 | 0 | 0
251958 | SUP, PROLONG.CONCENTR.MEDIÇÃO-PM2174,FP | BMUA | BMUA | PEÇ | ELGEMIG / MARICÁ | 5 | 0 | 0 | 0 | 0 | 0 | ZMBT | FEEM2000 | ELGEMIG / MARICÁ |  | 0 | 0 | 0 | 0
251958 | SUP, PROLONG.CONCENTR.MEDIÇÃO-PM2174,FP | BMUD | BMUD | PEÇ | DEP. COMPEL | 5 | 0 | 0 | 0 | 0 | 0 | ZMBT | FEEM2000 | DEP. COMPEL |  | 0 | 0 | 0 | 0
251958 | SUP, PROLONG.CONCENTR.MEDIÇÃO-PM2174,FP | BMUK | BMUK | PEÇ | PSE - SOT / NITERÓI | 2 | 0 | 0 | 0 | 0 | 0 | ZMBT | FEEM2000 | DEP.SOT/NITERÓI |  | 0 | 0 | 0 | 0
251958 | SUP, PROLONG.CONCENTR.MEDIÇÃO-PM2174,FP | BMUL | BMUL | PEÇ | PSE - SOC / MAGÉ | 45 | 0 | 0 | 0 | 0 | 0 | ZMBT | FEEM2000 | DEP.SOC/MAGÉ-RJ |  | 0 | 0 | 0 | 0
251958 | SUP, PROLONG.CONCENTR.MEDIÇÃO-PM2174,FP | BMUM | BMUM | PEÇ | ELLCA - SOT / MAGÉ | 9 | 0 | 0 | 0 | 0 | 0 | ZMBT | FEEM2000 | DEP.MAGÉ |  | 0 | 0 | 0 | 0
251958 | SUP, PROLONG.CONCENTR.MEDIÇÃO-PM2174,FP | BMUN | BMUN | PEÇ | CENEGED - SOC MARICA | 1 | 0 | 0 | 0 | 0 | 0 | ZMBT | FEEM2000 | DEP.MARICA |  | 0 | 0 | 0 | 0
251965 | ESPAÇADOR,BT-MT,2-336,TIPO1,PM-BR530.03 | BM01 |  | PEÇ | PTF CENTRAL MRO / ITABORAÍ-RJ | 0 | 100 | 0 | 0 | 100 | 0 | ZMBT | FEEM1400 |  |  | 0 | 0 | 0 | 0
251965 | ESPAÇADOR,BT-MT,2-336,TIPO1,PM-BR530.03 | BM01 | BM11 | PEÇ | PTF CENTRAL MRO / ITABORAÍ-RJ | 144 | 0 | 0 | 47 | 0 | 0 | ZMBT | FEEM1400 | DEP.REG. MT/BT |  | 0 | 0 | 0 | 0
251965 | ESPAÇADOR,BT-MT,2-336,TIPO1,PM-BR530.03 | BMAS | BMAS | PEÇ | PROGEN / MACAÉ-RJ | 17 | 0 | 0 | 0 | 0 | 0 | ZMBT | FEEM1400 | DEP. PROGEN |  | 0 | 0 | 0 | 0
251965 | ESPAÇADOR,BT-MT,2-336,TIPO1,PM-BR530.03 | BMTB | BMTB | PEÇ | INDICA / CANTAGALO-RJ | 29 | 0 | 0 | 0 | 0 | 0 | ZMBT | FEEM1400 | DEP. INDICA |  | 0 | 0 | 0 | 0
251965 | ESPAÇADOR,BT-MT,2-336,TIPO1,PM-BR530.03 | BMTF | BMTF | PEÇ | ELLCA / ANGRA | 16 | 0 | 0 | 0 | 0 | 0 | ZMBT | FEEM1400 | ELLCA / ANGRA |  | 0 | 0 | 0 | 0
251965 | ESPAÇADOR,BT-MT,2-336,TIPO1,PM-BR530.03 | BMTG | BMTG | PEÇ | ENGELMIG / RESENDE | 18 | 0 | 0 | 0 | 0 | 0 | ZMBT | FEEM1400 | ENGELMIG / RESEN |  | 0 | 0 | 0 | 0
251965 | ESPAÇADOR,BT-MT,2-336,TIPO1,PM-BR530.03 | BMTK | BMTK | PEÇ | PROGEN / TERESOPOLIS | 2 | 0 | 0 | 0 | 0 | 0 | ZMBT | FEEM1400 | PROGEN / TERESOP |  | 0 | 0 | 0 | 0
251965 | ESPAÇADOR,BT-MT,2-336,TIPO1,PM-BR530.03 | BMTM | BMTM | PEÇ | PTF ENEL / ANGRA | 152 | 0 | 0 | 0 | 0 | 0 | ZMBT | FEEM1400 | DEP PTF ENEL/AN |  | 0 | 0 | 0 | 0
251965 | ESPAÇADOR,BT-MT,2-336,TIPO1,PM-BR530.03 | BMTO | BMTO | PEÇ | PROGEN / PETROPOLIS | 307 | 0 | 0 | 0 | 0 | 0 | ZMBT | FEEM1400 | PROGEN / PETROPO |  | 0 | 0 | 0 | 0
251965 | ESPAÇADOR,BT-MT,2-336,TIPO1,PM-BR530.03 | BMTS | BMTS | PEÇ | PTF ENEL / MACAÉ | 77 | 0 | 0 | 0 | 0 | 0 | ZMBT | FEEM1400 | DEP PTF ENEL/MAC |  | 0 | 0 | 0 | 0
251965 | ESPAÇADOR,BT-MT,2-336,TIPO1,PM-BR530.03 | BMUF | BMUF | PEÇ | PTF ENEL / NITEROI / EMER, MAN | 350 | 0 | 0 | 0 | 0 | 0 | ZMBT | FEEM1400 | DEP.NITEROI-RJ |  | 0 | 0 | 0 | 0
251965 | ESPAÇADOR,BT-MT,2-336,TIPO1,PM-BR530.03 | BMUG | BMUG | PEÇ | PTF ENEL / ITABORAI / EMER, MA | 100 | 0 | 0 | 0 | 0 | 0 | ZMBT | FEEM1400 | DEP.ITABORAI-RJ |  | 0 | 0 | 0 | 0
251965 | ESPAÇADOR,BT-MT,2-336,TIPO1,PM-BR530.03 | BMUH | BMUH | PEÇ | ENGELMIG - SOC SOT / CABO FRIO | 53 | 0 | 0 | 0 | 0 | 0 | ZMBT | FEEM1400 | DEP.CABO FRIO |  | 0 | 0 | 0 | 0
251965 | ESPAÇADOR,BT-MT,2-336,TIPO1,PM-BR530.03 | BMUK | BMUK | PEÇ | PSE - SOT / NITERÓI | 596 | 0 | 0 | 0 | 0 | 0 | ZMBT | FEEM1400 | DEP.SOT/NITERÓI |  | 0 | 0 | 0 | 0
251965 | ESPAÇADOR,BT-MT,2-336,TIPO1,PM-BR530.03 | BMUL | BMUL | PEÇ | PSE - SOC / MAGÉ | 18 | 0 | 0 | 0 | 0 | 0 | ZMBT | FEEM1400 | DEP.SOC/MAGÉ-RJ |  | 0 | 0 | 0 | 0
251968 | SUPORTE,SEC UNIPOLAR,TIPO 1,PM-BR480.02 | BM01 | BM11 | PEÇ | PTF CENTRAL MRO / ITABORAÍ-RJ | 2000 | 0 | 0 | 0 | 0 | 0 | ZMBT | FEEM1400 | DEP.REG. MT/BT |  | 0 | 0 | 0 | 0
251968 | SUPORTE,SEC UNIPOLAR,TIPO 1,PM-BR480.02 | BMAT | BMAT | PEÇ | ENGELMIG / ITAPERUNA-RJ | 11 | 0 | 0 | 0 | 0 | 0 | ZMBT | FEEM1400 | DEP. ENGELMIG |  | 0 | 0 | 0 | 0
251968 | SUPORTE,SEC UNIPOLAR,TIPO 1,PM-BR480.02 | BMBV | BMBV | PEÇ | PTF ENEL / PADUA-RJ | 6 | 0 | 0 | 0 | 0 | 0 | ZMBT | FEEM1400 | DEP. PTF ENEL |  | 0 | 0 | 0 | 0
251968 | SUPORTE,SEC UNIPOLAR,TIPO 1,PM-BR480.02 | BMBY | BMBY | PEÇ | PTF ENEL / ITAPERUNA-RJ | 40 | 0 | 0 | 0 | 0 | 0 | ZMBT | FEEM1400 | DEP. PTF ENEL |  | 0 | 0 | 0 | 0
251968 | SUPORTE,SEC UNIPOLAR,TIPO 1,PM-BR480.02 | BMTB |  | PEÇ | INDICA / CANTAGALO-RJ | 0 | 6 | 0 | 0 | 6 | 0 | ZMBT | FEEM1400 |  |  | 0 | 0 | 0 | 0
251968 | SUPORTE,SEC UNIPOLAR,TIPO 1,PM-BR480.02 | BMTB | BMTB | PEÇ | INDICA / CANTAGALO-RJ | 0 | 0 | 3 | 0 | 0 | 0 | ZMBT | FEEM1400 | DEP. INDICA |  | 0 | 0 | 0 | 0
251968 | SUPORTE,SEC UNIPOLAR,TIPO 1,PM-BR480.02 | BMTF | BMTF | PEÇ | ELLCA / ANGRA | 49 | 0 | 0 | 0 | 0 | 0 | ZMBT | FEEM1400 | ELLCA / ANGRA |  | 0 | 0 | 0 | 0
251968 | SUPORTE,SEC UNIPOLAR,TIPO 1,PM-BR480.02 | BMTG | BMTG | PEÇ | ENGELMIG / RESENDE | 1 | 0 | 0 | 0 | 0 | 0 | ZMBT | FEEM1400 | ENGELMIG / RESEN |  | 0 | 0 | 0 | 0
251968 | SUPORTE,SEC UNIPOLAR,TIPO 1,PM-BR480.02 | BMTM | BMTM | PEÇ | PTF ENEL / ANGRA | 20 | 0 | 0 | 0 | 0 | 0 | ZMBT | FEEM1400 | DEP PTF ENEL/AN |  | 0 | 0 | 0 | 0
251968 | SUPORTE,SEC UNIPOLAR,TIPO 1,PM-BR480.02 | BMTO | BMTO | PEÇ | PROGEN / PETROPOLIS | 44 | 0 | 0 | 0 | 0 | 0 | ZMBT | FEEM1400 | PROGEN / PETROPO |  | 0 | 0 | 0 | 0
251968 | SUPORTE,SEC UNIPOLAR,TIPO 1,PM-BR480.02 | BMTS | BMTS | PEÇ | PTF ENEL / MACAÉ | 16 | 0 | 0 | 0 | 0 | 0 | ZMBT | FEEM1400 | DEP PTF ENEL/MAC |  | 0 | 0 | 0 | 0
251968 | SUPORTE,SEC UNIPOLAR,TIPO 1,PM-BR480.02 | BMTW | BMTW | PEÇ | PSE / NITEROI | 233 | 0 | 0 | 0 | 0 | 0 | ZMBT | FEEM1400 | DEP.PSE / NITERO |  | 0 | 0 | 0 | 0
251968 | SUPORTE,SEC UNIPOLAR,TIPO 1,PM-BR480.02 | BMUB | BMUB | PEÇ | PTF ENEL / CAMPOS / MANUT | 58 | 0 | 0 | 0 | 0 | 0 | ZMBT | FEEM1400 | DEP. PTF ENEL |  | 0 | 0 | 0 | 0
251968 | SUPORTE,SEC UNIPOLAR,TIPO 1,PM-BR480.02 | BMUD | BMUD | PEÇ | DEP. COMPEL | 106 | 0 | 0 | 0 | 0 | 0 | ZMBT | FEEM1400 | DEP. COMPEL |  | 0 | 0 | 0 | 0
251968 | SUPORTE,SEC UNIPOLAR,TIPO 1,PM-BR480.02 | BMUG | BMUG | PEÇ | PTF ENEL / ITABORAI / EMER, MA | 168 | 0 | 0 | 0 | 0 | 0 | ZMBT | FEEM1400 | DEP.ITABORAI-RJ |  | 0 | 0 | 0 | 0
251968 | SUPORTE,SEC UNIPOLAR,TIPO 1,PM-BR480.02 | BMUK | BMUK | PEÇ | PSE - SOT / NITERÓI | 1 | 0 | 0 | 0 | 0 | 0 | ZMBT | FEEM1400 | DEP.SOT/NITERÓI |  | 0 | 0 | 0 | 0
251968 | SUPORTE,SEC UNIPOLAR,TIPO 1,PM-BR480.02 | BMUM | BMUM | PEÇ | ELLCA - SOT / MAGÉ | 642 | 0 | 0 | 0 | 0 | 0 | ZMBT | FEEM1400 | DEP.MAGÉ |  | 0 | 0 | 0 | 0
251969 | SUPORTE,SEC UNIPOLAR,TIPO 2,PM-BR480.02 | BM01 | BM11 | PEÇ | PTF CENTRAL MRO / ITABORAÍ-RJ | 584 | 0 | 0 | 15 | 0 | 0 | ZMBT | FEEM1400 | DEP.REG. MT/BT |  | 0 | 0 | 0 | 0
251969 | SUPORTE,SEC UNIPOLAR,TIPO 2,PM-BR480.02 | BM76 |  | PEÇ | HV MAGÉ / MAGÉ-RJ | 0 | 12 | 0 | 0 | 12 | 0 | ZMBT | FEEM1400 |  |  | 0 | 0 | 0 | 0
251969 | SUPORTE,SEC UNIPOLAR,TIPO 2,PM-BR480.02 | BMAS |  | PEÇ | PROGEN / MACAÉ-RJ | 0 | 100 | 0 | 0 | 100 | 0 | ZMBT | FEEM1400 |  |  | 0 | 0 | 0 | 0
251969 | SUPORTE,SEC UNIPOLAR,TIPO 2,PM-BR480.02 | BMAS | BMAS | PEÇ | PROGEN / MACAÉ-RJ | 3 | 0 | 0 | 0 | 0 | 0 | ZMBT | FEEM1400 | DEP. PROGEN |  | 0 | 0 | 0 | 0
251969 | SUPORTE,SEC UNIPOLAR,TIPO 2,PM-BR480.02 | BMAT | BMAT | PEÇ | ENGELMIG / ITAPERUNA-RJ | 85 | 0 | 0 | 0 | 0 | 0 | ZMBT | FEEM1400 | DEP. ENGELMIG |  | 0 | 0 | 0 | 0
251969 | SUPORTE,SEC UNIPOLAR,TIPO 2,PM-BR480.02 | BMAU | BMAU | PEÇ | ENGELMIG / CAMPOS-RJ | 171 | 0 | 0 | 0 | 0 | 0 | ZMBT | FEEM1400 | DEP. ENGELMIG |  | 0 | 0 | 0 | 0
251969 | SUPORTE,SEC UNIPOLAR,TIPO 2,PM-BR480.02 | BMBV | BMBV | PEÇ | PTF ENEL / PADUA-RJ | 5 | 0 | 0 | 0 | 0 | 0 | ZMBT | FEEM1400 | DEP. PTF ENEL |  | 0 | 0 | 0 | 0
251969 | SUPORTE,SEC UNIPOLAR,TIPO 2,PM-BR480.02 | BMBY | BMBY | PEÇ | PTF ENEL / ITAPERUNA-RJ | 105 | 0 | 0 | 0 | 0 | 0 | ZMBT | FEEM1400 | DEP. PTF ENEL |  | 0 | 0 | 0 | 0
251969 | SUPORTE,SEC UNIPOLAR,TIPO 2,PM-BR480.02 | BMTB |  | PEÇ | INDICA / CANTAGALO-RJ | 0 | 6 | 0 | 0 | 6 | 0 | ZMBT | FEEM1400 |  |  | 0 | 0 | 0 | 0
251969 | SUPORTE,SEC UNIPOLAR,TIPO 2,PM-BR480.02 | BMTB | BMTB | PEÇ | INDICA / CANTAGALO-RJ | 75 | 0 | 0 | 0 | 0 | 0 | ZMBT | FEEM1400 | DEP. INDICA |  | 0 | 0 | 0 | 0
251969 | SUPORTE,SEC UNIPOLAR,TIPO 2,PM-BR480.02 | BMTC | BMTC | PEÇ | INDICA / PADUA-RJ | 51 | 0 | 0 | 0 | 0 | 0 | ZMBT | FEEM1400 | DEP. INDICA |  | 0 | 0 | 0 | 0
251969 | SUPORTE,SEC UNIPOLAR,TIPO 2,PM-BR480.02 | BMTF | BMTF | PEÇ | ELLCA / ANGRA | 221 | 0 | 0 | 0 | 0 | 0 | ZMBT | FEEM1400 | ELLCA / ANGRA |  | 0 | 0 | 0 | 0
251969 | SUPORTE,SEC UNIPOLAR,TIPO 2,PM-BR480.02 | BMTG | BMTG | PEÇ | ENGELMIG / RESENDE | 35 | 0 | 0 | 0 | 0 | 0 | ZMBT | FEEM1400 | ENGELMIG / RESEN |  | 0 | 0 | 0 | 0
251969 | SUPORTE,SEC UNIPOLAR,TIPO 2,PM-BR480.02 | BMTK | BMTK | PEÇ | PROGEN / TERESOPOLIS | 29 | 0 | 0 | 0 | 0 | 0 | ZMBT | FEEM1400 | PROGEN / TERESOP |  | 0 | 0 | 0 | 0
251969 | SUPORTE,SEC UNIPOLAR,TIPO 2,PM-BR480.02 | BMTM | BMTM | PEÇ | PTF ENEL / ANGRA | 73 | 0 | 0 | 0 | 0 | 0 | ZMBT | FEEM1400 | DEP PTF ENEL/AN |  | 0 | 0 | 0 | 0
251969 | SUPORTE,SEC UNIPOLAR,TIPO 2,PM-BR480.02 | BMTO | BMTO | PEÇ | PROGEN / PETROPOLIS | 172 | 0 | 0 | 0 | 0 | 0 | ZMBT | FEEM1400 | PROGEN / PETROPO |  | 0 | 0 | 0 | 0
251969 | SUPORTE,SEC UNIPOLAR,TIPO 2,PM-BR480.02 | BMTS |  | PEÇ | PTF ENEL / MACAÉ | 0 | 120 | 0 | 0 | 120 | 0 | ZMBT | FEEM1400 |  |  | 0 | 0 | 0 | 0
251969 | SUPORTE,SEC UNIPOLAR,TIPO 2,PM-BR480.02 | BMTW | BMTW | PEÇ | PSE / NITEROI | 10 | 0 | 0 | 0 | 0 | 0 | ZMBT | FEEM1400 | DEP.PSE / NITERO |  | 0 | 0 | 0 | 0
251969 | SUPORTE,SEC UNIPOLAR,TIPO 2,PM-BR480.02 | BMUA | BMUA | PEÇ | ELGEMIG / MARICÁ | 100 | 0 | 0 | 50 | 0 | 0 | ZMBT | FEEM1400 | ELGEMIG / MARICÁ |  | 0 | 0 | 0 | 0
251969 | SUPORTE,SEC UNIPOLAR,TIPO 2,PM-BR480.02 | BMUB | BMUB | PEÇ | PTF ENEL / CAMPOS / MANUT | 99 | 0 | 0 | 0 | 0 | 0 | ZMBT | FEEM1400 | DEP. PTF ENEL |  | 0 | 0 | 0 | 0
251969 | SUPORTE,SEC UNIPOLAR,TIPO 2,PM-BR480.02 | BMUD | BMUD | PEÇ | DEP. COMPEL | 363.7 | 0 | 0 | 0 | 0 | 0 | ZMBT | FEEM1400 | DEP. COMPEL |  | 0 | 0 | 0 | 0
251969 | SUPORTE,SEC UNIPOLAR,TIPO 2,PM-BR480.02 | BMUF | BMUF | PEÇ | PTF ENEL / NITEROI / EMER, MAN | 294 | 0 | 0 | 0 | 0 | 0 | ZMBT | FEEM1400 | DEP.NITEROI-RJ |  | 0 | 0 | 0 | 0
251969 | SUPORTE,SEC UNIPOLAR,TIPO 2,PM-BR480.02 | BMUG | BMUG | PEÇ | PTF ENEL / ITABORAI / EMER, MA | 150 | 0 | 0 | 0 | 0 | 0 | ZMBT | FEEM1400 | DEP.ITABORAI-RJ |  | 0 | 0 | 0 | 0
251969 | SUPORTE,SEC UNIPOLAR,TIPO 2,PM-BR480.02 | BMUH | BMUH | PEÇ | ENGELMIG - SOC SOT / CABO FRIO | 179 | 0 | 0 | 0 | 0 | 0 | ZMBT | FEEM1400 | DEP.CABO FRIO |  | 0 | 0 | 0 | 0
251969 | SUPORTE,SEC UNIPOLAR,TIPO 2,PM-BR480.02 | BMUI | BMUI | PEÇ | ENGELMIG - SOC SOT / ARARUAMA | 53 | 0 | 0 | 0 | 0 | 0 | ZMBT | FEEM1400 | DEP.ARARUAMA |  | 0 | 0 | 0 | 0
251969 | SUPORTE,SEC UNIPOLAR,TIPO 2,PM-BR480.02 | BMUK | BMUK | PEÇ | PSE - SOT / NITERÓI | 50 | 0 | 0 | 0 | 0 | 0 | ZMBT | FEEM1400 | DEP.SOT/NITERÓI |  | 0 | 0 | 0 | 0
251969 | SUPORTE,SEC UNIPOLAR,TIPO 2,PM-BR480.02 | BMUM | BMUM | PEÇ | ELLCA - SOT / MAGÉ | 1172 | 0 | 0 | 0 | 0 | 0 | ZMBT | FEEM1400 | DEP.MAGÉ |  | 0 | 0 | 0 | 0
251970 | ALCA PREF OLH DIST,CB CAA 4AWG,PM2191,FP | BM01 | BM11 | PEÇ | PTF CENTRAL MRO / ITABORAÍ-RJ | 0 | 0 | 0 | 1 | 0 | 0 | ZMBT | FEEM2000 | DEP.REG. MT/BT |  | 0 | 0 | 0 | 0
251970 | ALCA PREF OLH DIST,CB CAA 4AWG,PM2191,FP | BMUD | BMUD | PEÇ | DEP. COMPEL | 28 | 0 | 0 | 0 | 0 | 0 | ZMBT | FEEM2000 | DEP. COMPEL |  | 0 | 0 | 0 | 0
251971 | ALCA,OLHAL,PREF,ACO,2AWG,D73014,FPM | BM01 | BM11 | PEÇ | PTF CENTRAL MRO / ITABORAÍ-RJ | 120 | 0 | 0 | 0 | 0 | 0 | ZMBT | FEEM1400 | DEP.REG. MT/BT |  | 0 | 0 | 0 | 0
251971 | ALCA,OLHAL,PREF,ACO,2AWG,D73014,FPM | BMAS | BMAS | PEÇ | PROGEN / MACAÉ-RJ | 228 | 0 | 0 | 0 | 0 | 0 | ZMBT | FEEM1400 | DEP. PROGEN |  | 0 | 0 | 0 | 0
251971 | ALCA,OLHAL,PREF,ACO,2AWG,D73014,FPM | BMBG | BMBG | PEÇ | 3C / SÃO GONÇALO-RJ | 11 | 0 | 0 | 0 | 0 | 0 | ZMBT | FEEM1400 | DEP. 3C |  | 0 | 0 | 0 | 0
251971 | ALCA,OLHAL,PREF,ACO,2AWG,D73014,FPM | BMBV | BMBV | PEÇ | PTF ENEL / PADUA-RJ | 43 | 0 | 0 | 0 | 0 | 0 | ZMBT | FEEM1400 | DEP. PTF ENEL |  | 0 | 0 | 0 | 0
251971 | ALCA,OLHAL,PREF,ACO,2AWG,D73014,FPM | BMBY | BMBY | PEÇ | PTF ENEL / ITAPERUNA-RJ | 128 | 0 | 0 | 0 | 0 | 0 | ZMBT | FEEM1400 | DEP. PTF ENEL |  | 0 | 0 | 0 | 0
251971 | ALCA,OLHAL,PREF,ACO,2AWG,D73014,FPM | BMTB | BMTB | PEÇ | INDICA / CANTAGALO-RJ | 180 | 0 | 40 | 0 | 0 | 0 | ZMBT | FEEM1400 | DEP. INDICA |  | 0 | 0 | 0 | 0
251971 | ALCA,OLHAL,PREF,ACO,2AWG,D73014,FPM | BMTC | BMTC | PEÇ | INDICA / PADUA-RJ | 222 | 0 | 0 | 0 | 0 | 0 | ZMBT | FEEM1400 | DEP. INDICA |  | 0 | 0 | 0 | 0
251971 | ALCA,OLHAL,PREF,ACO,2AWG,D73014,FPM | BMTF | BMTF | PEÇ | ELLCA / ANGRA | 60 | 0 | 0 | 0 | 0 | 0 | ZMBT | FEEM1400 | ELLCA / ANGRA |  | 0 | 0 | 0 | 0
251971 | ALCA,OLHAL,PREF,ACO,2AWG,D73014,FPM | BMTG | BMTG | PEÇ | ENGELMIG / RESENDE | 113 | 0 | 0 | 2 | 0 | 0 | ZMBT | FEEM1400 | ENGELMIG / RESEN |  | 0 | 0 | 0 | 0
251971 | ALCA,OLHAL,PREF,ACO,2AWG,D73014,FPM | BMTK | BMTK | PEÇ | PROGEN / TERESOPOLIS | 216 | 0 | 0 | 0 | 0 | 0 | ZMBT | FEEM1400 | PROGEN / TERESOP |  | 0 | 0 | 0 | 0
251971 | ALCA,OLHAL,PREF,ACO,2AWG,D73014,FPM | BMTM | BMTM | PEÇ | PTF ENEL / ANGRA | 174 | 0 | 0 | 0 | 0 | 0 | ZMBT | FEEM1400 | DEP PTF ENEL/AN |  | 0 | 0 | 0 | 0
251971 | ALCA,OLHAL,PREF,ACO,2AWG,D73014,FPM | BMTO | BMTO | PEÇ | PROGEN / PETROPOLIS | 92 | 0 | 0 | 0 | 0 | 0 | ZMBT | FEEM1400 | PROGEN / PETROPO |  | 0 | 0 | 0 | 0
251971 | ALCA,OLHAL,PREF,ACO,2AWG,D73014,FPM | BMTW | BMTW | PEÇ | PSE / NITEROI | 6 | 0 | 0 | 0 | 0 | 0 | ZMBT | FEEM1400 | DEP.PSE / NITERO |  | 0 | 0 | 0 | 0
251971 | ALCA,OLHAL,PREF,ACO,2AWG,D73014,FPM | BMUA | BMUA | PEÇ | ELGEMIG / MARICÁ | 246 | 0 | 0 | 0 | 0 | 0 | ZMBT | FEEM1400 | ELGEMIG / MARICÁ |  | 0 | 0 | 0 | 0
251971 | ALCA,OLHAL,PREF,ACO,2AWG,D73014,FPM | BMUB | BMUB | PEÇ | PTF ENEL / CAMPOS / MANUT | 120 | 0 | 0 | 0 | 0 | 0 | ZMBT | FEEM1400 | DEP. PTF ENEL |  | 0 | 0 | 0 | 0
251971 | ALCA,OLHAL,PREF,ACO,2AWG,D73014,FPM | BMUD | BMUD | PEÇ | DEP. COMPEL | 30 | 0 | 0 | 0 | 0 | 0 | ZMBT | FEEM1400 | DEP. COMPEL |  | 0 | 0 | 0 | 0
251971 | ALCA,OLHAL,PREF,ACO,2AWG,D73014,FPM | BMUF | BMUF | PEÇ | PTF ENEL / NITEROI / EMER, MAN | 437 | 0 | 0 | 0 | 0 | 0 | ZMBT | FEEM1400 | DEP.NITEROI-RJ |  | 0 | 0 | 0 | 0
251971 | ALCA,OLHAL,PREF,ACO,2AWG,D73014,FPM | BMUG | BMUG | PEÇ | PTF ENEL / ITABORAI / EMER, MA | 12 | 0 | 0 | 0 | 0 | 0 | ZMBT | FEEM1400 | DEP.ITABORAI-RJ |  | 0 | 0 | 0 | 0
251971 | ALCA,OLHAL,PREF,ACO,2AWG,D73014,FPM | BMUH |  | PEÇ | ENGELMIG - SOC SOT / CABO FRIO | 0 | 60 | 0 | 0 | 60 | 0 | ZMBT | FEEM1400 |  |  | 0 | 0 | 0 | 0
251971 | ALCA,OLHAL,PREF,ACO,2AWG,D73014,FPM | BMUH | BMUH | PEÇ | ENGELMIG - SOC SOT / CABO FRIO | 166 | 0 | 0 | 0 | 0 | 0 | ZMBT | FEEM1400 | DEP.CABO FRIO |  | 0 | 0 | 0 | 0
251971 | ALCA,OLHAL,PREF,ACO,2AWG,D73014,FPM | BMUK | BMUK | PEÇ | PSE - SOT / NITERÓI | 406 | 0 | 0 | 0 | 0 | 0 | ZMBT | FEEM1400 | DEP.SOT/NITERÓI |  | 0 | 0 | 0 | 0
251971 | ALCA,OLHAL,PREF,ACO,2AWG,D73014,FPM | BMUM | BMUM | PEÇ | ELLCA - SOT / MAGÉ | 446 | 0 | 0 | 0 | 0 | 0 | ZMBT | FEEM1400 | DEP.MAGÉ |  | 0 | 0 | 0 | 0
251972 | ALCA,OLHAL,PREF,ACO,CA,1/0AWG,D73014,FPM | BMBY | BMBY | PEÇ | PTF ENEL / ITAPERUNA-RJ | 6 | 0 | 0 | 0 | 0 | 0 | ZMBT | FEEM1400 | DEP. PTF ENEL |  | 0 | 0 | 0 | 0
251972 | ALCA,OLHAL,PREF,ACO,CA,1/0AWG,D73014,FPM | BMTT | BMTT | PEÇ | ELLCA / NITEROI-RJ | 2 | 0 | 0 | 0 | 0 | 0 | ZMBT | FEEM1400 | ELLCA |  | 0 | 0 | 0 | 0
251972 | ALCA,OLHAL,PREF,ACO,CA,1/0AWG,D73014,FPM | BMUA | BMUA | PEÇ | ELGEMIG / MARICÁ | 6 | 0 | 0 | 0 | 0 | 0 | ZMBT | FEEM1400 | ELGEMIG / MARICÁ |  | 0 | 0 | 0 | 0
251973 | ALCA,OLHAL,PREF,AÇO,CA,336.4MCM,D73014,F | BMAS | BMAS | PEÇ | PROGEN / MACAÉ-RJ | 36 | 0 | 0 | 0 | 0 | 0 | ZMBT | FEEM1400 | DEP. PROGEN |  | 0 | 0 | 0 | 0
251973 | ALCA,OLHAL,PREF,AÇO,CA,336.4MCM,D73014,F | BMAT | BMAT | PEÇ | ENGELMIG / ITAPERUNA-RJ | 34 | 0 | 0 | 0 | 0 | 0 | ZMBT | FEEM1400 | DEP. ENGELMIG |  | 0 | 0 | 0 | 0
251973 | ALCA,OLHAL,PREF,AÇO,CA,336.4MCM,D73014,F | BMAU | BMAU | PEÇ | ENGELMIG / CAMPOS-RJ | 85 | 0 | 0 | 0 | 0 | 0 | ZMBT | FEEM1400 | DEP. ENGELMIG |  | 0 | 0 | 0 | 0
251973 | ALCA,OLHAL,PREF,AÇO,CA,336.4MCM,D73014,F | BMBG | BMBG | PEÇ | 3C / SÃO GONÇALO-RJ | 33 | 0 | 0 | 0 | 0 | 0 | ZMBT | FEEM1400 | DEP. 3C |  | 0 | 0 | 0 | 0
251973 | ALCA,OLHAL,PREF,AÇO,CA,336.4MCM,D73014,F | BMBV | BMBV | PEÇ | PTF ENEL / PADUA-RJ | 31 | 0 | 0 | 0 | 0 | 0 | ZMBT | FEEM1400 | DEP. PTF ENEL |  | 0 | 0 | 0 | 0
251973 | ALCA,OLHAL,PREF,AÇO,CA,336.4MCM,D73014,F | BMBY | BMBY | PEÇ | PTF ENEL / ITAPERUNA-RJ | 71 | 0 | 0 | 0 | 0 | 0 | ZMBT | FEEM1400 | DEP. PTF ENEL |  | 0 | 0 | 0 | 0
251973 | ALCA,OLHAL,PREF,AÇO,CA,336.4MCM,D73014,F | BMTB |  | PEÇ | INDICA / CANTAGALO-RJ | 0 | 6 | 0 | 0 | 6 | 0 | ZMBT | FEEM1400 |  |  | 0 | 0 | 0 | 0
251973 | ALCA,OLHAL,PREF,AÇO,CA,336.4MCM,D73014,F | BMTB | BMTB | PEÇ | INDICA / CANTAGALO-RJ | 6 | 0 | 6 | 0 | 0 | 0 | ZMBT | FEEM1400 | DEP. INDICA |  | 0 | 0 | 0 | 0
251973 | ALCA,OLHAL,PREF,AÇO,CA,336.4MCM,D73014,F | BMTC | BMTC | PEÇ | INDICA / PADUA-RJ | 45 | 0 | 0 | 0 | 0 | 0 | ZMBT | FEEM1400 | DEP. INDICA |  | 0 | 0 | 0 | 0
251973 | ALCA,OLHAL,PREF,AÇO,CA,336.4MCM,D73014,F | BMTF | BMTF | PEÇ | ELLCA / ANGRA | 64 | 0 | 0 | 0 | 0 | 0 | ZMBT | FEEM1400 | ELLCA / ANGRA |  | 0 | 0 | 0 | 0
251973 | ALCA,OLHAL,PREF,AÇO,CA,336.4MCM,D73014,F | BMTG | BMTG | PEÇ | ENGELMIG / RESENDE | 3 | 0 | 0 | 0 | 0 | 0 | ZMBT | FEEM1400 | ENGELMIG / RESEN |  | 0 | 0 | 0 | 0
251973 | ALCA,OLHAL,PREF,AÇO,CA,336.4MCM,D73014,F | BMTK | BMTK | PEÇ | PROGEN / TERESOPOLIS | 17 | 0 | 0 | 0 | 0 | 0 | ZMBT | FEEM1400 | PROGEN / TERESOP |  | 0 | 0 | 0 | 0
251973 | ALCA,OLHAL,PREF,AÇO,CA,336.4MCM,D73014,F | BMTM | BMTM | PEÇ | PTF ENEL / ANGRA | 26 | 0 | 0 | 0 | 0 | 0 | ZMBT | FEEM1400 | DEP PTF ENEL/AN |  | 0 | 0 | 0 | 0
251973 | ALCA,OLHAL,PREF,AÇO,CA,336.4MCM,D73014,F | BMTN | BMTN | PEÇ | PTF ENEL / SÃO GONÇALO | 20 | 0 | 0 | 0 | 0 | 0 | ZMBT | FEEM1400 | DEP. PTF ENEL |  | 0 | 0 | 0 | 0
251973 | ALCA,OLHAL,PREF,AÇO,CA,336.4MCM,D73014,F | BMTO | BMTO | PEÇ | PROGEN / PETROPOLIS | 97 | 0 | 0 | 0 | 0 | 0 | ZMBT | FEEM1400 | PROGEN / PETROPO |  | 0 | 0 | 0 | 0
251973 | ALCA,OLHAL,PREF,AÇO,CA,336.4MCM,D73014,F | BMTS | BMTS | PEÇ | PTF ENEL / MACAÉ | 88 | 0 | 0 | 0 | 0 | 0 | ZMBT | FEEM1400 | DEP PTF ENEL/MAC |  | 0 | 0 | 0 | 0
251973 | ALCA,OLHAL,PREF,AÇO,CA,336.4MCM,D73014,F | BMTW | BMTW | PEÇ | PSE / NITEROI | 6 | 0 | 0 | 0 | 0 | 0 | ZMBT | FEEM1400 | DEP.PSE / NITERO |  | 0 | 0 | 0 | 0
251973 | ALCA,OLHAL,PREF,AÇO,CA,336.4MCM,D73014,F | BMUA | BMUA | PEÇ | ELGEMIG / MARICÁ | 60 | 0 | 0 | 0 | 0 | 0 | ZMBT | FEEM1400 | ELGEMIG / MARICÁ |  | 0 | 0 | 0 | 0
251973 | ALCA,OLHAL,PREF,AÇO,CA,336.4MCM,D73014,F | BMUB | BMUB | PEÇ | PTF ENEL / CAMPOS / MANUT | 147 | 0 | 0 | 0 | 0 | 0 | ZMBT | FEEM1400 | DEP. PTF ENEL |  | 0 | 0 | 0 | 0
251973 | ALCA,OLHAL,PREF,AÇO,CA,336.4MCM,D73014,F | BMUG | BMUG | PEÇ | PTF ENEL / ITABORAI / EMER, MA | 10 | 0 | 0 | 0 | 0 | 0 | ZMBT | FEEM1400 | DEP.ITABORAI-RJ |  | 0 | 0 | 0 | 0
251973 | ALCA,OLHAL,PREF,AÇO,CA,336.4MCM,D73014,F | BMUK | BMUK | PEÇ | PSE - SOT / NITERÓI | 192 | 0 | 0 | 0 | 0 | 0 | ZMBT | FEEM1400 | DEP.SOT/NITERÓI |  | 0 | 0 | 0 | 0
251973 | ALCA,OLHAL,PREF,AÇO,CA,336.4MCM,D73014,F | BMUL | BMUL | PEÇ | PSE - SOC / MAGÉ | 20 | 0 | 0 | 0 | 0 | 0 | ZMBT | FEEM1400 | DEP.SOC/MAGÉ-RJ |  | 0 | 0 | 0 | 0
251973 | ALCA,OLHAL,PREF,AÇO,CA,336.4MCM,D73014,F | BMUM | BMUM | PEÇ | ELLCA - SOT / MAGÉ | 23 | 0 | 0 | 0 | 0 | 0 | ZMBT | FEEM1400 | DEP.MAGÉ |  | 0 | 0 | 0 | 0
251975 | ESPAÇADOR,LOSAN,RD SPACER,15KV,D53001 | BM01 |  | PEÇ | PTF CENTRAL MRO / ITABORAÍ-RJ | 0 | 9 | 0 | 0 | 9 | 0 | ZMBT | FELC1700 |  |  | 0 | 0 | 0 | 0
251975 | ESPAÇADOR,LOSAN,RD SPACER,15KV,D53001 | BM01 | BM11 | PEÇ | PTF CENTRAL MRO / ITABORAÍ-RJ | 2042 | 0 | 13 | 0 | 0 | 0 | ZMBT | FELC1700 | DEP.REG. MT/BT |  | 0 | 0 | 0 | 0
251975 | ESPAÇADOR,LOSAN,RD SPACER,15KV,D53001 | BMAS | BMAS | PEÇ | PROGEN / MACAÉ-RJ | 234 | 0 | 0 | 0 | 0 | 0 | ZMBT | FELC1700 | DEP. PROGEN |  | 0 | 0 | 0 | 0
251975 | ESPAÇADOR,LOSAN,RD SPACER,15KV,D53001 | BMAU | BMAU | PEÇ | ENGELMIG / CAMPOS-RJ | 1285 | 0 | 0 | 0 | 0 | 0 | ZMBT | FELC1700 | DEP. ENGELMIG |  | 0 | 0 | 0 | 0
251975 | ESPAÇADOR,LOSAN,RD SPACER,15KV,D53001 | BMBG | BMBG | PEÇ | 3C / SÃO GONÇALO-RJ | 66 | 0 | 0 | 0 | 0 | 0 | ZMBT | FELC1700 | DEP. 3C |  | 0 | 0 | 0 | 0
251975 | ESPAÇADOR,LOSAN,RD SPACER,15KV,D53001 | BMBV | BMBV | PEÇ | PTF ENEL / PADUA-RJ | 149 | 0 | 0 | 0 | 0 | 0 | ZMBT | FELC1700 | DEP. PTF ENEL |  | 0 | 0 | 0 | 0
251975 | ESPAÇADOR,LOSAN,RD SPACER,15KV,D53001 | BMBY | BMBY | PEÇ | PTF ENEL / ITAPERUNA-RJ | 211 | 0 | 0 | 0 | 0 | 0 | ZMBT | FELC1700 | DEP. PTF ENEL |  | 0 | 0 | 0 | 0
251975 | ESPAÇADOR,LOSAN,RD SPACER,15KV,D53001 | BMTB | BMTB | PEÇ | INDICA / CANTAGALO-RJ | 483 | 0 | 0 | 0 | 0 | 0 | ZMBT | FELC1700 | DEP. INDICA |  | 0 | 0 | 0 | 0
251975 | ESPAÇADOR,LOSAN,RD SPACER,15KV,D53001 | BMTC | BMTC | PEÇ | INDICA / PADUA-RJ | 392 | 0 | 0 | 0 | 0 | 0 | ZMBT | FELC1700 | DEP. INDICA |  | 0 | 0 | 0 | 0
251975 | ESPAÇADOR,LOSAN,RD SPACER,15KV,D53001 | BMTF | BMTF | PEÇ | ELLCA / ANGRA | 80 | 0 | 0 | 0 | 0 | 0 | ZMBT | FELC1700 | ELLCA / ANGRA |  | 0 | 0 | 0 | 0
251975 | ESPAÇADOR,LOSAN,RD SPACER,15KV,D53001 | BMTK | BMTK | PEÇ | PROGEN / TERESOPOLIS | 14 | 0 | 0 | 0 | 0 | 0 | ZMBT | FELC1700 | PROGEN / TERESOP |  | 0 | 0 | 0 | 0
251975 | ESPAÇADOR,LOSAN,RD SPACER,15KV,D53001 | BMTM | BMTM | PEÇ | PTF ENEL / ANGRA | 99 | 0 | 0 | 0 | 0 | 0 | ZMBT | FELC1700 | DEP PTF ENEL/AN |  | 0 | 0 | 0 | 0
251975 | ESPAÇADOR,LOSAN,RD SPACER,15KV,D53001 | BMTS | BMTS | PEÇ | PTF ENEL / MACAÉ | 216 | 0 | 0 | 0 | 0 | 0 | ZMBT | FELC1700 | DEP PTF ENEL/MAC |  | 0 | 0 | 0 | 0
251975 | ESPAÇADOR,LOSAN,RD SPACER,15KV,D53001 | BMUA | BMUA | PEÇ | ELGEMIG / MARICÁ | 233 | 0 | 0 | 0 | 0 | 0 | ZMBT | FELC1700 | ELGEMIG / MARICÁ |  | 0 | 0 | 0 | 0
251975 | ESPAÇADOR,LOSAN,RD SPACER,15KV,D53001 | BMUB | BMUB | PEÇ | PTF ENEL / CAMPOS / MANUT | 67 | 0 | 0 | 0 | 0 | 0 | ZMBT | FELC1700 | DEP. PTF ENEL |  | 0 | 0 | 0 | 0
251975 | ESPAÇADOR,LOSAN,RD SPACER,15KV,D53001 | BMUE | BMUE | PEÇ | PTF ENEL / MARICA / EMERG E MA | 19 | 0 | 0 | 0 | 0 | 0 | ZMBT | FELC1700 | DEP.MARICA-RJ |  | 0 | 0 | 0 | 0
251975 | ESPAÇADOR,LOSAN,RD SPACER,15KV,D53001 | BMUF | BMUF | PEÇ | PTF ENEL / NITEROI / EMER, MAN | 30 | 0 | 0 | 0 | 0 | 0 | ZMBT | FELC1700 | DEP.NITEROI-RJ |  | 0 | 0 | 0 | 0
251975 | ESPAÇADOR,LOSAN,RD SPACER,15KV,D53001 | BMUG | BMUG | PEÇ | PTF ENEL / ITABORAI / EMER, MA | 90 | 0 | 0 | 0 | 0 | 0 | ZMBT | FELC1700 | DEP.ITABORAI-RJ |  | 0 | 0 | 0 | 0
251975 | ESPAÇADOR,LOSAN,RD SPACER,15KV,D53001 | BMUH | BMUH | PEÇ | ENGELMIG - SOC SOT / CABO FRIO | 16 | 0 | 0 | 0 | 0 | 0 | ZMBT | FELC1700 | DEP.CABO FRIO |  | 0 | 0 | 0 | 0
251975 | ESPAÇADOR,LOSAN,RD SPACER,15KV,D53001 | BMUK | BMUK | PEÇ | PSE - SOT / NITERÓI | 193 | 0 | 0 | 0 | 0 | 0 | ZMBT | FELC1700 | DEP.SOT/NITERÓI |  | 0 | 0 | 0 | 0
251975 | ESPAÇADOR,LOSAN,RD SPACER,15KV,D53001 | BMUM | BMUM | PEÇ | ELLCA - SOT / MAGÉ | 1 | 0 | 0 | 0 | 0 | 0 | ZMBT | FELC1700 | DEP.MAGÉ |  | 0 | 0 | 0 | 0
251976 | ALCA,OLHAL,PREF,ACO,COB,35MM2,D73014,FPM | BM01 |  | PEÇ | PTF CENTRAL MRO / ITABORAÍ-RJ | 0 | 120 | 0 | 0 | 120 | 0 | ZMBT | FEEM1400 |  |  | 0 | 0 | 0 | 0
251976 | ALCA,OLHAL,PREF,ACO,COB,35MM2,D73014,FPM | BMAS | BMAS | PEÇ | PROGEN / MACAÉ-RJ | 86 | 0 | 0 | 0 | 0 | 0 | ZMBT | FEEM1400 | DEP. PROGEN |  | 0 | 0 | 0 | 0
251976 | ALCA,OLHAL,PREF,ACO,COB,35MM2,D73014,FPM | BMBV | BMBV | PEÇ | PTF ENEL / PADUA-RJ | 128 | 0 | 0 | 0 | 0 | 0 | ZMBT | FEEM1400 | DEP. PTF ENEL |  | 0 | 0 | 0 | 0
251976 | ALCA,OLHAL,PREF,ACO,COB,35MM2,D73014,FPM | BMBY | BMBY | PEÇ | PTF ENEL / ITAPERUNA-RJ | 201 | 0 | 0 | 0 | 0 | 0 | ZMBT | FEEM1400 | DEP. PTF ENEL |  | 0 | 0 | 0 | 0
251976 | ALCA,OLHAL,PREF,ACO,COB,35MM2,D73014,FPM | BMTB | BMTB | PEÇ | INDICA / CANTAGALO-RJ | 16 | 0 | 40 | 0 | 0 | 0 | ZMBT | FEEM1400 | DEP. INDICA |  | 0 | 0 | 0 | 0
251976 | ALCA,OLHAL,PREF,ACO,COB,35MM2,D73014,FPM | BMTF | BMTF | PEÇ | ELLCA / ANGRA | 11 | 0 | 0 | 0 | 0 | 0 | ZMBT | FEEM1400 | ELLCA / ANGRA |  | 0 | 0 | 0 | 0
251976 | ALCA,OLHAL,PREF,ACO,COB,35MM2,D73014,FPM | BMTG | BMTG | PEÇ | ENGELMIG / RESENDE | 2 | 0 | 0 | 0 | 0 | 0 | ZMBT | FEEM1400 | ENGELMIG / RESEN |  | 0 | 0 | 0 | 0
251976 | ALCA,OLHAL,PREF,ACO,COB,35MM2,D73014,FPM | BMTK | BMTK | PEÇ | PROGEN / TERESOPOLIS | 88 | 0 | 0 | 0 | 0 | 0 | ZMBT | FEEM1400 | PROGEN / TERESOP |  | 0 | 0 | 0 | 0
251976 | ALCA,OLHAL,PREF,ACO,COB,35MM2,D73014,FPM | BMTM | BMTM | PEÇ | PTF ENEL / ANGRA | 3 | 0 | 0 | 0 | 0 | 0 | ZMBT | FEEM1400 | DEP PTF ENEL/AN |  | 0 | 0 | 0 | 0
251976 | ALCA,OLHAL,PREF,ACO,COB,35MM2,D73014,FPM | BMTP | BMTP | PEÇ | CENEGED / NITEROI | 40 | 0 | 0 | 0 | 0 | 0 | ZMBT | FEEM1400 | CENEGED / NITERO |  | 0 | 0 | 0 | 0
251976 | ALCA,OLHAL,PREF,ACO,COB,35MM2,D73014,FPM | BMTS | BMTS | PEÇ | PTF ENEL / MACAÉ | 82 | 0 | 0 | 0 | 0 | 0 | ZMBT | FEEM1400 | DEP PTF ENEL/MAC |  | 0 | 0 | 0 | 0
251976 | ALCA,OLHAL,PREF,ACO,COB,35MM2,D73014,FPM | BMTW | BMTW | PEÇ | PSE / NITEROI | 10 | 0 | 0 | 0 | 0 | 0 | ZMBT | FEEM1400 | DEP.PSE / NITERO |  | 0 | 0 | 0 | 0
251976 | ALCA,OLHAL,PREF,ACO,COB,35MM2,D73014,FPM | BMUB | BMUB | PEÇ | PTF ENEL / CAMPOS / MANUT | 9 | 0 | 0 | 0 | 0 | 0 | ZMBT | FEEM1400 | DEP. PTF ENEL |  | 0 | 0 | 0 | 0
251976 | ALCA,OLHAL,PREF,ACO,COB,35MM2,D73014,FPM | BMUK | BMUK | PEÇ | PSE - SOT / NITERÓI | 48 | 0 | 0 | 0 | 0 | 0 | ZMBT | FEEM1400 | DEP.SOT/NITERÓI |  | 0 | 0 | 0 | 0
251983 | ALÇC-OLHAL,PREF,LIGA AL,CAL,50MM2,D73014 | BMAS | BMAS | PEÇ | PROGEN / MACAÉ-RJ | 267 | 0 | 0 | 0 | 0 | 0 | ZMBT | FEEM1400 | DEP. PROGEN |  | 0 | 0 | 0 | 0
251983 | ALÇC-OLHAL,PREF,LIGA AL,CAL,50MM2,D73014 | BMAU | BMAU | PEÇ | ENGELMIG / CAMPOS-RJ | 3 | 0 | 0 | 0 | 0 | 0 | ZMBT | FEEM1400 | DEP. ENGELMIG |  | 0 | 0 | 0 | 0
251983 | ALÇC-OLHAL,PREF,LIGA AL,CAL,50MM2,D73014 | BMBR | BMBR | PEÇ | ELLCA / SÃO GONÇALO-RJ | 18 | 0 | 0 | 0 | 0 | 0 | ZMBT | FEEM1400 | DEP. ELLCA |  | 0 | 0 | 0 | 0
251983 | ALÇC-OLHAL,PREF,LIGA AL,CAL,50MM2,D73014 | BMTB | BMTB | PEÇ | INDICA / CANTAGALO-RJ | 49 | 0 | 0 | 0 | 0 | 0 | ZMBT | FEEM1400 | DEP. INDICA |  | 0 | 0 | 0 | 0
251983 | ALÇC-OLHAL,PREF,LIGA AL,CAL,50MM2,D73014 | BMTK | BMTK | PEÇ | PROGEN / TERESOPOLIS | 5 | 0 | 0 | 0 | 0 | 0 | ZMBT | FEEM1400 | PROGEN / TERESOP |  | 0 | 0 | 0 | 0
251983 | ALÇC-OLHAL,PREF,LIGA AL,CAL,50MM2,D73014 | BMTO | BMTO | PEÇ | PROGEN / PETROPOLIS | 50 | 0 | 0 | 0 | 0 | 0 | ZMBT | FEEM1400 | PROGEN / PETROPO |  | 0 | 0 | 0 | 0
251983 | ALÇC-OLHAL,PREF,LIGA AL,CAL,50MM2,D73014 | BMTP | BMTP | PEÇ | CENEGED / NITEROI | 30 | 0 | 0 | 0 | 0 | 0 | ZMBT | FEEM1400 | CENEGED / NITERO |  | 0 | 0 | 0 | 0
251983 | ALÇC-OLHAL,PREF,LIGA AL,CAL,50MM2,D73014 | BMTS | BMTS | PEÇ | PTF ENEL / MACAÉ | 7 | 0 | 0 | 0 | 0 | 0 | ZMBT | FEEM1400 | DEP PTF ENEL/MAC |  | 0 | 0 | 0 | 0
251983 | ALÇC-OLHAL,PREF,LIGA AL,CAL,50MM2,D73014 | BMTW | BMTW | PEÇ | PSE / NITEROI | 161 | 0 | 0 | 0 | 0 | 0 | ZMBT | FEEM1400 | DEP.PSE / NITERO |  | 0 | 0 | 0 | 0
251983 | ALÇC-OLHAL,PREF,LIGA AL,CAL,50MM2,D73014 | BMUB | BMUB | PEÇ | PTF ENEL / CAMPOS / MANUT | 58 | 0 | 0 | 0 | 0 | 0 | ZMBT | FEEM1400 | DEP. PTF ENEL |  | 0 | 0 | 0 | 0
251984 | ALCA-OLHAL,PREF,LIGA AL,CAL,70MM2,D730.1 | BM01 | BM11 | PEÇ | PTF CENTRAL MRO / ITABORAÍ-RJ | 13939 | 0 | 0 | 0 | 0 | 0 | ZMBT | FEEM1400 | DEP.REG. MT/BT |  | 0 | 0 | 0 | 0
251984 | ALCA-OLHAL,PREF,LIGA AL,CAL,70MM2,D730.1 | BMAS | BMAS | PEÇ | PROGEN / MACAÉ-RJ | 435 | 0 | 0 | 0 | 0 | 0 | ZMBT | FEEM1400 | DEP. PROGEN |  | 0 | 0 | 0 | 0
251984 | ALCA-OLHAL,PREF,LIGA AL,CAL,70MM2,D730.1 | BMAU | BMAU | PEÇ | ENGELMIG / CAMPOS-RJ | 114 | 0 | 0 | 0 | 0 | 0 | ZMBT | FEEM1400 | DEP. ENGELMIG |  | 0 | 0 | 0 | 0
251984 | ALCA-OLHAL,PREF,LIGA AL,CAL,70MM2,D730.1 | BMBP | BMBP | PEÇ | ELETROMECANICA / SANTA LUZIA-R | 116 | 0 | 0 | 0 | 0 | 0 | ZMBT | FEEM1400 | DEP. ELETROMECAN |  | 0 | 0 | 0 | 0
251984 | ALCA-OLHAL,PREF,LIGA AL,CAL,70MM2,D730.1 | BMTG | BMTG | PEÇ | ENGELMIG / RESENDE | 329 | 0 | 0 | 0 | 0 | 0 | ZMBT | FEEM1400 | ENGELMIG / RESEN |  | 0 | 0 | 0 | 0
251984 | ALCA-OLHAL,PREF,LIGA AL,CAL,70MM2,D730.1 | BMTM | BMTM | PEÇ | PTF ENEL / ANGRA | 30 | 0 | 0 | 0 | 0 | 0 | ZMBT | FEEM1400 | DEP PTF ENEL/AN |  | 0 | 0 | 0 | 0
251984 | ALCA-OLHAL,PREF,LIGA AL,CAL,70MM2,D730.1 | BMTS | BMTS | PEÇ | PTF ENEL / MACAÉ | 31 | 0 | 0 | 0 | 0 | 0 | ZMBT | FEEM1400 | DEP PTF ENEL/MAC |  | 0 | 0 | 0 | 0
251984 | ALCA-OLHAL,PREF,LIGA AL,CAL,70MM2,D730.1 | BMUA | BMUA | PEÇ | ELGEMIG / MARICÁ | 242 | 0 | 0 | 0 | 0 | 0 | ZMBT | FEEM1400 | ELGEMIG / MARICÁ |  | 0 | 0 | 0 | 0
251984 | ALCA-OLHAL,PREF,LIGA AL,CAL,70MM2,D730.1 | BMUB | BMUB | PEÇ | PTF ENEL / CAMPOS / MANUT | 595 | 0 | 0 | 0 | 0 | 0 | ZMBT | FEEM1400 | DEP. PTF ENEL |  | 0 | 0 | 0 | 0
251984 | ALCA-OLHAL,PREF,LIGA AL,CAL,70MM2,D730.1 | BMUH | BMUH | PEÇ | ENGELMIG - SOC SOT / CABO FRIO | 158 | 0 | 0 | 0 | 0 | 0 | ZMBT | FEEM1400 | DEP.CABO FRIO |  | 0 | 0 | 0 | 0
251984 | ALCA-OLHAL,PREF,LIGA AL,CAL,70MM2,D730.1 | BMUI | BMUI | PEÇ | ENGELMIG - SOC SOT / ARARUAMA | 38 | 0 | 0 | 0 | 0 | 0 | ZMBT | FEEM1400 | DEP.ARARUAMA |  | 0 | 0 | 0 | 0
251984 | ALCA-OLHAL,PREF,LIGA AL,CAL,70MM2,D730.1 | BMUK | BMUK | PEÇ | PSE - SOT / NITERÓI | 146 | 0 | 0 | 0 | 0 | 0 | ZMBT | FEEM1400 | DEP.SOT/NITERÓI |  | 0 | 0 | 0 | 0
251985 | EMENDA RETA,12/20 kV,35-120mm²-GSCC004 | BMUK | BMUK | PEÇ | PSE - SOT / NITERÓI | 3 | 0 | 0 | 0 | 0 | 0 | ZMBT | FELC1102 | DEP.SOT/NITERÓI |  | 0 | 0 | 0 | 0
251989 | CINTA POSTE CIRC.AL 180MM PM-1257 I4 R3 | BM01 | BM11 | PEÇ | PTF CENTRAL MRO / ITABORAÍ-RJ | 90 | 0 | 0 | 0 | 0 | 0 | ZMBT | FEEM1400 | DEP.REG. MT/BT |  | 0 | 0 | 0 | 0
251989 | CINTA POSTE CIRC.AL 180MM PM-1257 I4 R3 | BMAS | BMAS | PEÇ | PROGEN / MACAÉ-RJ | 10 | 0 | 0 | 0 | 0 | 0 | ZMBT | FEEM1400 | DEP. PROGEN |  | 0 | 0 | 0 | 0
251989 | CINTA POSTE CIRC.AL 180MM PM-1257 I4 R3 | BMAU | BMAU | PEÇ | ENGELMIG / CAMPOS-RJ | 9 | 0 | 0 | 0 | 0 | 0 | ZMBT | FEEM1400 | DEP. ENGELMIG |  | 0 | 0 | 0 | 0
251989 | CINTA POSTE CIRC.AL 180MM PM-1257 I4 R3 | BMBV | BMBV | PEÇ | PTF ENEL / PADUA-RJ | 10 | 0 | 0 | 0 | 0 | 0 | ZMBT | FEEM1400 | DEP. PTF ENEL |  | 0 | 0 | 0 | 0
251989 | CINTA POSTE CIRC.AL 180MM PM-1257 I4 R3 | BMTM | BMTM | PEÇ | PTF ENEL / ANGRA | 50 | 0 | 0 | 0 | 0 | 0 | ZMBT | FEEM1400 | DEP PTF ENEL/AN |  | 0 | 0 | 0 | 0
251989 | CINTA POSTE CIRC.AL 180MM PM-1257 I4 R3 | BMTS | BMTS | PEÇ | PTF ENEL / MACAÉ | 10 | 0 | 0 | 0 | 0 | 0 | ZMBT | FEEM1400 | DEP PTF ENEL/MAC |  | 0 | 0 | 0 | 0
251991 | CINTA POSTE CIRC.AL 220MM PM-1257 I8 R3 | BMBV | BMBV | PEÇ | PTF ENEL / PADUA-RJ | 3 | 0 | 0 | 0 | 0 | 0 | ZMBT | FEEM1400 | DEP. PTF ENEL |  | 0 | 0 | 0 | 0
251991 | CINTA POSTE CIRC.AL 220MM PM-1257 I8 R3 | BMUD | BMUD | PEÇ | DEP. COMPEL | 13 | 0 | 0 | 0 | 0 | 0 | ZMBT | FEEM1400 | DEP. COMPEL |  | 0 | 0 | 0 | 0
251994 | ALCA-OLHAL,PREF,LIGA AL,CAL,25MM2,D730.1 | BM01 | BM11 | PEÇ | PTF CENTRAL MRO / ITABORAÍ-RJ | 210 | 0 | 0 | 0 | 0 | 0 | ZMBT | FEEM1400 | DEP.REG. MT/BT |  | 0 | 0 | 0 | 0
251994 | ALCA-OLHAL,PREF,LIGA AL,CAL,25MM2,D730.1 | BMAS | BMAS | PEÇ | PROGEN / MACAÉ-RJ | 166 | 0 | 0 | 0 | 0 | 0 | ZMBT | FEEM1400 | DEP. PROGEN |  | 0 | 0 | 0 | 0
251994 | ALCA-OLHAL,PREF,LIGA AL,CAL,25MM2,D730.1 | BMAU |  | PEÇ | ENGELMIG / CAMPOS-RJ | 0 | 60 | 0 | 0 | 60 | 0 | ZMBT | FEEM1400 |  |  | 0 | 0 | 0 | 0
251994 | ALCA-OLHAL,PREF,LIGA AL,CAL,25MM2,D730.1 | BMAU | BMAU | PEÇ | ENGELMIG / CAMPOS-RJ | 120 | 0 | 0 | 0 | 0 | 0 | ZMBT | FEEM1400 | DEP. ENGELMIG |  | 0 | 0 | 0 | 0
251994 | ALCA-OLHAL,PREF,LIGA AL,CAL,25MM2,D730.1 | BMTW | BMTW | PEÇ | PSE / NITEROI | 8 | 0 | 0 | 0 | 0 | 0 | ZMBT | FEEM1400 | DEP.PSE / NITERO |  | 0 | 0 | 0 | 0
251994 | ALCA-OLHAL,PREF,LIGA AL,CAL,25MM2,D730.1 | BMUA | BMUA | PEÇ | ELGEMIG / MARICÁ | 0 | 0 | 0 | 44 | 0 | 0 | ZMBT | FEEM1400 | ELGEMIG / MARICÁ |  | 0 | 0 | 0 | 0
251994 | ALCA-OLHAL,PREF,LIGA AL,CAL,25MM2,D730.1 | BMUB | BMUB | PEÇ | PTF ENEL / CAMPOS / MANUT | 120 | 0 | 0 | 0 | 0 | 0 | ZMBT | FEEM1400 | DEP. PTF ENEL |  | 0 | 0 | 0 | 0
252009 | ALCA PREF,LIGA AL,PRE-REU,54.6MM2,D73006 | BM01 | BM11 | PEÇ | PTF CENTRAL MRO / ITABORAÍ-RJ | 7843 | 0 | 0 | 0 | 0 | 0 | ZMBT | FEEM1400 | DEP.REG. MT/BT |  | 0 | 0 | 0 | 0
252009 | ALCA PREF,LIGA AL,PRE-REU,54.6MM2,D73006 | BMAT | BMAT | PEÇ | ENGELMIG / ITAPERUNA-RJ | 184 | 0 | 0 | 0 | 0 | 0 | ZMBT | FEEM1400 | DEP. ENGELMIG |  | 0 | 0 | 0 | 0
252009 | ALCA PREF,LIGA AL,PRE-REU,54.6MM2,D73006 | BMBE | BMBE | PEÇ | ELETROMECANICA / CAXIAS-RJ | 8 | 0 | 0 | 0 | 0 | 0 | ZMBT | FEEM1400 | DEP. ELETROMECAN |  | 0 | 0 | 0 | 0
252009 | ALCA PREF,LIGA AL,PRE-REU,54.6MM2,D73006 | BMBV | BMBV | PEÇ | PTF ENEL / PADUA-RJ | 362 | 0 | 0 | 0 | 0 | 0 | ZMBT | FEEM1400 | DEP. PTF ENEL |  | 0 | 0 | 0 | 0
252009 | ALCA PREF,LIGA AL,PRE-REU,54.6MM2,D73006 | BMBY | BMBY | PEÇ | PTF ENEL / ITAPERUNA-RJ | 407 | 0 | 0 | 0 | 0 | 0 | ZMBT | FEEM1400 | DEP. PTF ENEL |  | 0 | 0 | 0 | 0
252009 | ALCA PREF,LIGA AL,PRE-REU,54.6MM2,D73006 | BMTB |  | PEÇ | INDICA / CANTAGALO-RJ | 0 | 6 | 0 | 0 | 6 | 0 | ZMBT | FEEM1400 |  |  | 0 | 0 | 0 | 0
252009 | ALCA PREF,LIGA AL,PRE-REU,54.6MM2,D73006 | BMTB | BMTB | PEÇ | INDICA / CANTAGALO-RJ | 79 | 0 | 115 | 0 | 0 | 0 | ZMBT | FEEM1400 | DEP. INDICA |  | 0 | 0 | 0 | 0
252009 | ALCA PREF,LIGA AL,PRE-REU,54.6MM2,D73006 | BMTC | BMTC | PEÇ | INDICA / PADUA-RJ | 370 | 0 | 0 | 0 | 0 | 0 | ZMBT | FEEM1400 | DEP. INDICA |  | 0 | 0 | 0 | 0
252009 | ALCA PREF,LIGA AL,PRE-REU,54.6MM2,D73006 | BMTF | BMTF | PEÇ | ELLCA / ANGRA | 212 | 0 | 0 | 0 | 0 | 0 | ZMBT | FEEM1400 | ELLCA / ANGRA |  | 0 | 0 | 0 | 0
252009 | ALCA PREF,LIGA AL,PRE-REU,54.6MM2,D73006 | BMTG | BMTG | PEÇ | ENGELMIG / RESENDE | 177 | 0 | 0 | 0 | 0 | 0 | ZMBT | FEEM1400 | ENGELMIG / RESEN |  | 0 | 0 | 0 | 0
252009 | ALCA PREF,LIGA AL,PRE-REU,54.6MM2,D73006 | BMTK | BMTK | PEÇ | PROGEN / TERESOPOLIS | 233 | 0 | 0 | 0 | 0 | 0 | ZMBT | FEEM1400 | PROGEN / TERESOP |  | 0 | 0 | 0 | 0
252009 | ALCA PREF,LIGA AL,PRE-REU,54.6MM2,D73006 | BMTM | BMTM | PEÇ | PTF ENEL / ANGRA | 142 | 0 | 0 | 0 | 0 | 0 | ZMBT | FEEM1400 | DEP PTF ENEL/AN |  | 0 | 0 | 0 | 0
252009 | ALCA PREF,LIGA AL,PRE-REU,54.6MM2,D73006 | BMTO | BMTO | PEÇ | PROGEN / PETROPOLIS | 332 | 0 | 0 | 0 | 0 | 0 | ZMBT | FEEM1400 | PROGEN / PETROPO |  | 0 | 0 | 0 | 0
252009 | ALCA PREF,LIGA AL,PRE-REU,54.6MM2,D73006 | BMTP | BMTP | PEÇ | CENEGED / NITEROI | 140 | 0 | 0 | 0 | 0 | 0 | ZMBT | FEEM1400 | CENEGED / NITERO |  | 0 | 0 | 0 | 0
252009 | ALCA PREF,LIGA AL,PRE-REU,54.6MM2,D73006 | BMTS | BMTS | PEÇ | PTF ENEL / MACAÉ | 42 | 0 | 0 | 0 | 0 | 0 | ZMBT | FEEM1400 | DEP PTF ENEL/MAC |  | 0 | 0 | 0 | 0
252009 | ALCA PREF,LIGA AL,PRE-REU,54.6MM2,D73006 | BMTW | BMTW | PEÇ | PSE / NITEROI | 8 | 0 | 0 | 0 | 0 | 0 | ZMBT | FEEM1400 | DEP.PSE / NITERO |  | 0 | 0 | 0 | 0
252009 | ALCA PREF,LIGA AL,PRE-REU,54.6MM2,D73006 | BMUA | BMUA | PEÇ | ELGEMIG / MARICÁ | 322 | 0 | 0 | 0 | 0 | 0 | ZMBT | FEEM1400 | ELGEMIG / MARICÁ |  | 0 | 0 | 0 | 0
252009 | ALCA PREF,LIGA AL,PRE-REU,54.6MM2,D73006 | BMUB | BMUB | PEÇ | PTF ENEL / CAMPOS / MANUT | 788 | 0 | 0 | 0 | 0 | 0 | ZMBT | FEEM1400 | DEP. PTF ENEL |  | 0 | 0 | 0 | 0
252009 | ALCA PREF,LIGA AL,PRE-REU,54.6MM2,D73006 | BMUD | BMUD | PEÇ | DEP. COMPEL | 297 | 0 | 0 | 0 | 0 | 0 | ZMBT | FEEM1400 | DEP. COMPEL |  | 0 | 0 | 0 | 0
252009 | ALCA PREF,LIGA AL,PRE-REU,54.6MM2,D73006 | BMUE | BMUE | PEÇ | PTF ENEL / MARICA / EMERG E MA | 120 | 0 | 0 | 0 | 0 | 0 | ZMBT | FEEM1400 | DEP.MARICA-RJ |  | 0 | 0 | 0 | 0
252009 | ALCA PREF,LIGA AL,PRE-REU,54.6MM2,D73006 | BMUF | BMUF | PEÇ | PTF ENEL / NITEROI / EMER, MAN | 109 | 0 | 0 | 0 | 0 | 0 | ZMBT | FEEM1400 | DEP.NITEROI-RJ |  | 0 | 0 | 0 | 0
252009 | ALCA PREF,LIGA AL,PRE-REU,54.6MM2,D73006 | BMUG | BMUG | PEÇ | PTF ENEL / ITABORAI / EMER, MA | 202 | 0 | 0 | 0 | 0 | 0 | ZMBT | FEEM1400 | DEP.ITABORAI-RJ |  | 0 | 0 | 0 | 0
252009 | ALCA PREF,LIGA AL,PRE-REU,54.6MM2,D73006 | BMUH |  | PEÇ | ENGELMIG - SOC SOT / CABO FRIO | 0 | 240 | 0 | 0 | 240 | 0 | ZMBT | FEEM1400 |  |  | 0 | 0 | 0 | 0
252009 | ALCA PREF,LIGA AL,PRE-REU,54.6MM2,D73006 | BMUH | BMUH | PEÇ | ENGELMIG - SOC SOT / CABO FRIO | 148 | 0 | 0 | 0 | 0 | 0 | ZMBT | FEEM1400 | DEP.CABO FRIO |  | 0 | 0 | 0 | 0
252009 | ALCA PREF,LIGA AL,PRE-REU,54.6MM2,D73006 | BMUI | BMUI | PEÇ | ENGELMIG - SOC SOT / ARARUAMA | 132 | 0 | 0 | 0 | 0 | 0 | ZMBT | FEEM1400 | DEP.ARARUAMA |  | 0 | 0 | 0 | 0
252009 | ALCA PREF,LIGA AL,PRE-REU,54.6MM2,D73006 | BMUJ | BMUJ | PEÇ | ELLCA - SOC / NITERÓI | 130 | 0 | 0 | 0 | 0 | 0 | ZMBT | FEEM1400 | DEP.SOC/NITERÓI |  | 0 | 0 | 0 | 0
252009 | ALCA PREF,LIGA AL,PRE-REU,54.6MM2,D73006 | BMUK | BMUK | PEÇ | PSE - SOT / NITERÓI | 943 | 0 | 0 | 0 | 0 | 0 | ZMBT | FEEM1400 | DEP.SOT/NITERÓI |  | 0 | 0 | 0 | 0
252009 | ALCA PREF,LIGA AL,PRE-REU,54.6MM2,D73006 | BMUL | BMUL | PEÇ | PSE - SOC / MAGÉ | 107 | 0 | 0 | 0 | 0 | 0 | ZMBT | FEEM1400 | DEP.SOC/MAGÉ-RJ |  | 0 | 0 | 0 | 0
252009 | ALCA PREF,LIGA AL,PRE-REU,54.6MM2,D73006 | BMUM | BMUM | PEÇ | ELLCA - SOT / MAGÉ | 289 | 0 | 0 | 0 | 0 | 0 | ZMBT | FEEM1400 | DEP.MAGÉ |  | 0 | 0 | 0 | 0
252009 | ALCA PREF,LIGA AL,PRE-REU,54.6MM2,D73006 | BMUN | BMUN | PEÇ | CENEGED - SOC MARICA | 40 | 0 | 0 | 0 | 0 | 0 | ZMBT | FEEM1400 | DEP.MARICA |  | 0 | 0 | 0 | 0
252010 | ALCA,LIGA AL,PRE-REU,70MM2,D73006,FPM | BMTB | BMTB | PEÇ | INDICA / CANTAGALO-RJ | 28 | 0 | 0 | 0 | 0 | 0 | ZMBT | FEEM1400 | DEP. INDICA |  | 0 | 0 | 0 | 0
252010 | ALCA,LIGA AL,PRE-REU,70MM2,D73006,FPM | BMTO | BMTO | PEÇ | PROGEN / PETROPOLIS | 9 | 0 | 0 | 0 | 0 | 0 | ZMBT | FEEM1400 | PROGEN / PETROPO |  | 0 | 0 | 0 | 0
252010 | ALCA,LIGA AL,PRE-REU,70MM2,D73006,FPM | BMTS | BMTS | PEÇ | PTF ENEL / MACAÉ | 18 | 0 | 0 | 0 | 0 | 0 | ZMBT | FEEM1400 | DEP PTF ENEL/MAC |  | 0 | 0 | 0 | 0
252019 | ALÇA,PREF,AL,BI,CONCENT,6MM2,D730.05.0 | BM01 | BM11 | PEÇ | PTF CENTRAL MRO / ITABORAÍ-RJ | 150 | 0 | 0 | 0 | 0 | 0 | ZMBT | FEEM1400 | DEP.REG. MT/BT |  | 0 | 0 | 0 | 0
252019 | ALÇA,PREF,AL,BI,CONCENT,6MM2,D730.05.0 | BMAS | BMAS | PEÇ | PROGEN / MACAÉ-RJ | 467 | 0 | 0 | 0 | 0 | 0 | ZMBT | FEEM1400 | DEP. PROGEN |  | 0 | 0 | 0 | 0
252019 | ALÇA,PREF,AL,BI,CONCENT,6MM2,D730.05.0 | BMTC | BMTC | PEÇ | INDICA / PADUA-RJ | 417 | 0 | 0 | 0 | 0 | 0 | ZMBT | FEEM1400 | DEP. INDICA |  | 0 | 0 | 0 | 0
252019 | ALÇA,PREF,AL,BI,CONCENT,6MM2,D730.05.0 | BMTG | BMTG | PEÇ | ENGELMIG / RESENDE | 240 | 0 | 0 | 0 | 0 | 0 | ZMBT | FEEM1400 | ENGELMIG / RESEN |  | 0 | 0 | 0 | 0
252019 | ALÇA,PREF,AL,BI,CONCENT,6MM2,D730.05.0 | BMTS | BMTS | PEÇ | PTF ENEL / MACAÉ | 400 | 0 | 0 | 0 | 0 | 0 | ZMBT | FEEM1400 | DEP PTF ENEL/MAC |  | 0 | 0 | 0 | 0
252019 | ALÇA,PREF,AL,BI,CONCENT,6MM2,D730.05.0 | BMUB | BMUB | PEÇ | PTF ENEL / CAMPOS / MANUT | 251 | 0 | 0 | 0 | 0 | 0 | ZMBT | FEEM1400 | DEP. PTF ENEL |  | 0 | 0 | 0 | 0
252020 | ALÇA,PREF,AL,BI,CONCENT,10MM2,D730.05.0 | BMAN | BMAN | PEÇ | 3C / PETRÓPOLIS-RJ | 298 | 0 | 0 | 0 | 0 | 0 | ZMBT | FEEM1400 | DEP. 3C |  | 0 | 0 | 0 | 0
252020 | ALÇA,PREF,AL,BI,CONCENT,10MM2,D730.05.0 | BMAT | BMAT | PEÇ | ENGELMIG / ITAPERUNA-RJ | 2000 | 0 | 0 | 0 | 0 | 0 | ZMBT | FEEM1400 | DEP. ENGELMIG |  | 0 | 0 | 0 | 0
252020 | ALÇA,PREF,AL,BI,CONCENT,10MM2,D730.05.0 | BMBF | BMBF | PEÇ | 3C_NORMALIZAÇÃO / MAGÉ-RJ | 224 | 0 | 0 | 0 | 0 | 0 | ZMBT | FEEM1400 | DEP. 3C |  | 0 | 0 | 0 | 0
252020 | ALÇA,PREF,AL,BI,CONCENT,10MM2,D730.05.0 | BMBG | BMBG | PEÇ | 3C / SÃO GONÇALO-RJ | 77 | 0 | 0 | 0 | 0 | 0 | ZMBT | FEEM1400 | DEP. 3C |  | 0 | 0 | 0 | 0
252020 | ALÇA,PREF,AL,BI,CONCENT,10MM2,D730.05.0 | BMBR | BMBR | PEÇ | ELLCA / SÃO GONÇALO-RJ | 156 | 0 | 0 | 0 | 0 | 0 | ZMBT | FEEM1400 | DEP. ELLCA |  | 0 | 0 | 0 | 0
252020 | ALÇA,PREF,AL,BI,CONCENT,10MM2,D730.05.0 | BMBV | BMBV | PEÇ | PTF ENEL / PADUA-RJ | 741 | 0 | 0 | 0 | 0 | 0 | ZMBT | FEEM1400 | DEP. PTF ENEL |  | 0 | 0 | 0 | 0
252020 | ALÇA,PREF,AL,BI,CONCENT,10MM2,D730.05.0 | BMBY | BMBY | PEÇ | PTF ENEL / ITAPERUNA-RJ | 354 | 0 | 0 | 0 | 0 | 0 | ZMBT | FEEM1400 | DEP. PTF ENEL |  | 0 | 0 | 0 | 0
252020 | ALÇA,PREF,AL,BI,CONCENT,10MM2,D730.05.0 | BMTB | BMTB | PEÇ | INDICA / CANTAGALO-RJ | 356 | 0 | 0 | 0 | 0 | 0 | ZMBT | FEEM1400 | DEP. INDICA |  | 0 | 0 | 0 | 0
252020 | ALÇA,PREF,AL,BI,CONCENT,10MM2,D730.05.0 | BMTC | BMTC | PEÇ | INDICA / PADUA-RJ | 200 | 0 | 0 | 0 | 0 | 0 | ZMBT | FEEM1400 | DEP. INDICA |  | 0 | 0 | 0 | 0
252020 | ALÇA,PREF,AL,BI,CONCENT,10MM2,D730.05.0 | BMTF | BMTF | PEÇ | ELLCA / ANGRA | 1878 | 0 | 0 | 0 | 0 | 0 | ZMBT | FEEM1400 | ELLCA / ANGRA |  | 0 | 0 | 0 | 0
252020 | ALÇA,PREF,AL,BI,CONCENT,10MM2,D730.05.0 | BMTG | BMTG | PEÇ | ENGELMIG / RESENDE | 112 | 0 | 0 | 0 | 0 | 0 | ZMBT | FEEM1400 | ENGELMIG / RESEN |  | 0 | 0 | 0 | 0
252020 | ALÇA,PREF,AL,BI,CONCENT,10MM2,D730.05.0 | BMTH | BMTH | PEÇ | ELLCA / SÃO PEDRO | 610 | 0 | 0 | 0 | 0 | 0 | ZMBT | FEEM1400 | ELLCA / SÃO PEDR |  | 0 | 0 | 0 | 0
252020 | ALÇA,PREF,AL,BI,CONCENT,10MM2,D730.05.0 | BMTJ | BMTJ | PEÇ | PTF ENEL / RESENDE | 123 | 0 | 0 | 0 | 0 | 0 | ZMBT | FEEM1400 | PTF ENEL/RESENDE |  | 0 | 0 | 0 | 0
252020 | ALÇA,PREF,AL,BI,CONCENT,10MM2,D730.05.0 | BMTK | BMTK | PEÇ | PROGEN / TERESOPOLIS | 272 | 0 | 0 | 0 | 0 | 0 | ZMBT | FEEM1400 | PROGEN / TERESOP |  | 0 | 0 | 0 | 0
252020 | ALÇA,PREF,AL,BI,CONCENT,10MM2,D730.05.0 | BMTM | BMTM | PEÇ | PTF ENEL / ANGRA | 152 | 0 | 0 | 0 | 0 | 0 | ZMBT | FEEM1400 | DEP PTF ENEL/AN |  | 0 | 0 | 0 | 0
252020 | ALÇA,PREF,AL,BI,CONCENT,10MM2,D730.05.0 | BMTN | BMTN | PEÇ | PTF ENEL / SÃO GONÇALO | 151 | 0 | 0 | 0 | 0 | 0 | ZMBT | FEEM1400 | DEP. PTF ENEL |  | 0 | 0 | 0 | 0
252020 | ALÇA,PREF,AL,BI,CONCENT,10MM2,D730.05.0 | BMTP | BMTP | PEÇ | CENEGED / NITEROI | 2200 | 0 | 0 | 0 | 0 | 0 | ZMBT | FEEM1400 | CENEGED / NITERO |  | 0 | 0 | 0 | 0
252020 | ALÇA,PREF,AL,BI,CONCENT,10MM2,D730.05.0 | BMTS | BMTS | PEÇ | PTF ENEL / MACAÉ | 376 | 0 | 0 | 0 | 0 | 0 | ZMBT | FEEM1400 | DEP PTF ENEL/MAC |  | 0 | 0 | 0 | 0
252020 | ALÇA,PREF,AL,BI,CONCENT,10MM2,D730.05.0 | BMTT | BMTT | PEÇ | ELLCA / NITEROI-RJ | 2000 | 0 | 0 | 0 | 0 | 0 | ZMBT | FEEM1400 | ELLCA |  | 0 | 0 | 0 | 0
252020 | ALÇA,PREF,AL,BI,CONCENT,10MM2,D730.05.0 | BMTX | BMTX | PEÇ | PTF ENEL / CAMPOS | 403 | 0 | 0 | 0 | 0 | 0 | ZMBT | FEEM1400 | DEP PTF ENEL/CAM |  | 0 | 0 | 0 | 0
252020 | ALÇA,PREF,AL,BI,CONCENT,10MM2,D730.05.0 | BMUA | BMUA | PEÇ | ELGEMIG / MARICÁ | 180 | 0 | 0 | 0 | 0 | 0 | ZMBT | FEEM1400 | ELGEMIG / MARICÁ |  | 0 | 0 | 0 | 0
252020 | ALÇA,PREF,AL,BI,CONCENT,10MM2,D730.05.0 | BMUE | BMUE | PEÇ | PTF ENEL / MARICA / EMERG E MA | 200 | 0 | 0 | 0 | 0 | 0 | ZMBT | FEEM1400 | DEP.MARICA-RJ |  | 0 | 0 | 0 | 0
252020 | ALÇA,PREF,AL,BI,CONCENT,10MM2,D730.05.0 | BMUF | BMUF | PEÇ | PTF ENEL / NITEROI / EMER, MAN | 595 | 0 | 0 | 0 | 0 | 0 | ZMBT | FEEM1400 | DEP.NITEROI-RJ |  | 0 | 0 | 0 | 0
252020 | ALÇA,PREF,AL,BI,CONCENT,10MM2,D730.05.0 | BMUG | BMUG | PEÇ | PTF ENEL / ITABORAI / EMER, MA | 154 | 0 | 0 | 0 | 0 | 0 | ZMBT | FEEM1400 | DEP.ITABORAI-RJ |  | 0 | 0 | 0 | 0
252020 | ALÇA,PREF,AL,BI,CONCENT,10MM2,D730.05.0 | BMUH | BMUH | PEÇ | ENGELMIG - SOC SOT / CABO FRIO | 1064.6 | 0 | 0 | 0 | 0 | 0 | ZMBT | FEEM1400 | DEP.CABO FRIO |  | 0 | 0 | 0 | 0
252020 | ALÇA,PREF,AL,BI,CONCENT,10MM2,D730.05.0 | BMUI | BMUI | PEÇ | ENGELMIG - SOC SOT / ARARUAMA | 2558 | 0 | 0 | 0 | 0 | 0 | ZMBT | FEEM1400 | DEP.ARARUAMA |  | 0 | 0 | 0 | 0
252020 | ALÇA,PREF,AL,BI,CONCENT,10MM2,D730.05.0 | BMUJ | BMUJ | PEÇ | ELLCA - SOC / NITERÓI | 200 | 0 | 0 | 0 | 0 | 0 | ZMBT | FEEM1400 | DEP.SOC/NITERÓI |  | 0 | 0 | 0 | 0
252020 | ALÇA,PREF,AL,BI,CONCENT,10MM2,D730.05.0 | BMUK | BMUK | PEÇ | PSE - SOT / NITERÓI | 879 | 0 | 0 | 0 | 0 | 0 | ZMBT | FEEM1400 | DEP.SOT/NITERÓI |  | 0 | 0 | 0 | 0
252020 | ALÇA,PREF,AL,BI,CONCENT,10MM2,D730.05.0 | BMUN | BMUN | PEÇ | CENEGED - SOC MARICA | 200 | 0 | 0 | 0 | 0 | 0 | ZMBT | FEEM1400 | DEP.MARICA |  | 0 | 0 | 0 | 0
252021 | ALÇA,PREF,AL,BI,CONCENT,16MM2,D730.05.0 | BM01 | BM11 | PEÇ | PTF CENTRAL MRO / ITABORAÍ-RJ | 30200 | 0 | 0 | 0 | 0 | 0 | ZMBT | FEEM1400 | DEP.REG. MT/BT |  | 0 | 0 | 0 | 0
252021 | ALÇA,PREF,AL,BI,CONCENT,16MM2,D730.05.0 | BMAN | BMAN | PEÇ | 3C / PETRÓPOLIS-RJ | 200 | 0 | 0 | 0 | 0 | 0 | ZMBT | FEEM1400 | DEP. 3C |  | 0 | 0 | 0 | 0
252021 | ALÇA,PREF,AL,BI,CONCENT,16MM2,D730.05.0 | BMAT | BMAT | PEÇ | ENGELMIG / ITAPERUNA-RJ | 1600 | 0 | 0 | 0 | 0 | 0 | ZMBT | FEEM1400 | DEP. ENGELMIG |  | 0 | 0 | 0 | 0
252021 | ALÇA,PREF,AL,BI,CONCENT,16MM2,D730.05.0 | BMAU | BMAU | PEÇ | ENGELMIG / CAMPOS-RJ | 600 | 0 | 0 | 0 | 0 | 0 | ZMBT | FEEM1400 | DEP. ENGELMIG |  | 0 | 0 | 0 | 0
252021 | ALÇA,PREF,AL,BI,CONCENT,16MM2,D730.05.0 | BMBG | BMBG | PEÇ | 3C / SÃO GONÇALO-RJ | 1626 | 0 | 0 | 0 | 0 | 0 | ZMBT | FEEM1400 | DEP. 3C |  | 0 | 0 | 0 | 0
252021 | ALÇA,PREF,AL,BI,CONCENT,16MM2,D730.05.0 | BMBV | BMBV | PEÇ | PTF ENEL / PADUA-RJ | 283 | 0 | 0 | 0 | 0 | 0 | ZMBT | FEEM1400 | DEP. PTF ENEL |  | 0 | 0 | 0 | 0
252021 | ALÇA,PREF,AL,BI,CONCENT,16MM2,D730.05.0 | BMBY | BMBY | PEÇ | PTF ENEL / ITAPERUNA-RJ | 291 | 0 | 0 | 0 | 0 | 0 | ZMBT | FEEM1400 | DEP. PTF ENEL |  | 0 | 0 | 0 | 0
252021 | ALÇA,PREF,AL,BI,CONCENT,16MM2,D730.05.0 | BMTB | BMTB | PEÇ | INDICA / CANTAGALO-RJ | 65 | 0 | 10 | 0 | 0 | 0 | ZMBT | FEEM1400 | DEP. INDICA |  | 0 | 0 | 0 | 0
252021 | ALÇA,PREF,AL,BI,CONCENT,16MM2,D730.05.0 | BMTC | BMTC | PEÇ | INDICA / PADUA-RJ | 320 | 0 | 0 | 0 | 0 | 0 | ZMBT | FEEM1400 | DEP. INDICA |  | 0 | 0 | 0 | 0
252021 | ALÇA,PREF,AL,BI,CONCENT,16MM2,D730.05.0 | BMTF | BMTF | PEÇ | ELLCA / ANGRA | 2828 | 0 | 0 | 0 | 0 | 0 | ZMBT | FEEM1400 | ELLCA / ANGRA |  | 0 | 0 | 0 | 0
252021 | ALÇA,PREF,AL,BI,CONCENT,16MM2,D730.05.0 | BMTG | BMTG | PEÇ | ENGELMIG / RESENDE | 199 | 0 | 0 | 0 | 0 | 0 | ZMBT | FEEM1400 | ENGELMIG / RESEN |  | 0 | 0 | 0 | 0
252021 | ALÇA,PREF,AL,BI,CONCENT,16MM2,D730.05.0 | BMTH | BMTH | PEÇ | ELLCA / SÃO PEDRO | 202 | 0 | 0 | 0 | 0 | 0 | ZMBT | FEEM1400 | ELLCA / SÃO PEDR |  | 0 | 0 | 0 | 0
252021 | ALÇA,PREF,AL,BI,CONCENT,16MM2,D730.05.0 | BMTJ | BMTJ | PEÇ | PTF ENEL / RESENDE | 194 | 0 | 0 | 0 | 0 | 0 | ZMBT | FEEM1400 | PTF ENEL/RESENDE |  | 0 | 0 | 0 | 0
252021 | ALÇA,PREF,AL,BI,CONCENT,16MM2,D730.05.0 | BMTK | BMTK | PEÇ | PROGEN / TERESOPOLIS | 603 | 0 | 0 | 0 | 0 | 0 | ZMBT | FEEM1400 | PROGEN / TERESOP |  | 0 | 0 | 0 | 0
252021 | ALÇA,PREF,AL,BI,CONCENT,16MM2,D730.05.0 | BMTM | BMTM | PEÇ | PTF ENEL / ANGRA | 191 | 0 | 0 | 0 | 0 | 0 | ZMBT | FEEM1400 | DEP PTF ENEL/AN |  | 0 | 0 | 0 | 0
252021 | ALÇA,PREF,AL,BI,CONCENT,16MM2,D730.05.0 | BMTO | BMTO | PEÇ | PROGEN / PETROPOLIS | 207 | 0 | 0 | 0 | 0 | 0 | ZMBT | FEEM1400 | PROGEN / PETROPO |  | 0 | 0 | 0 | 0
252021 | ALÇA,PREF,AL,BI,CONCENT,16MM2,D730.05.0 | BMTP | BMTP | PEÇ | CENEGED / NITEROI | 744 | 0 | 0 | 0 | 0 | 0 | ZMBT | FEEM1400 | CENEGED / NITERO |  | 0 | 0 | 0 | 0
252021 | ALÇA,PREF,AL,BI,CONCENT,16MM2,D730.05.0 | BMTT | BMTT | PEÇ | ELLCA / NITEROI-RJ | 1980 | 0 | 0 | 0 | 0 | 0 | ZMBT | FEEM1400 | ELLCA |  | 0 | 0 | 0 | 0
252021 | ALÇA,PREF,AL,BI,CONCENT,16MM2,D730.05.0 | BMTW | BMTW | PEÇ | PSE / NITEROI | 204 | 0 | 0 | 0 | 0 | 0 | ZMBT | FEEM1400 | DEP.PSE / NITERO |  | 0 | 0 | 0 | 0
252021 | ALÇA,PREF,AL,BI,CONCENT,16MM2,D730.05.0 | BMTX | BMTX | PEÇ | PTF ENEL / CAMPOS | 520 | 0 | 0 | 0 | 0 | 0 | ZMBT | FEEM1400 | DEP PTF ENEL/CAM |  | 0 | 0 | 0 | 0
252021 | ALÇA,PREF,AL,BI,CONCENT,16MM2,D730.05.0 | BMUA | BMUA | PEÇ | ELGEMIG / MARICÁ | 293 | 0 | 0 | 0 | 0 | 0 | ZMBT | FEEM1400 | ELGEMIG / MARICÁ |  | 0 | 0 | 0 | 0
252021 | ALÇA,PREF,AL,BI,CONCENT,16MM2,D730.05.0 | BMUD | BMUD | PEÇ | DEP. COMPEL | 200 | 0 | 0 | 0 | 0 | 0 | ZMBT | FEEM1400 | DEP. COMPEL |  | 0 | 0 | 0 | 0
252021 | ALÇA,PREF,AL,BI,CONCENT,16MM2,D730.05.0 | BMUE | BMUE | PEÇ | PTF ENEL / MARICA / EMERG E MA | 200 | 0 | 0 | 0 | 0 | 0 | ZMBT | FEEM1400 | DEP.MARICA-RJ |  | 0 | 0 | 0 | 0
252021 | ALÇA,PREF,AL,BI,CONCENT,16MM2,D730.05.0 | BMUF | BMUF | PEÇ | PTF ENEL / NITEROI / EMER, MAN | 698 | 0 | 0 | 0 | 0 | 0 | ZMBT | FEEM1400 | DEP.NITEROI-RJ |  | 0 | 0 | 0 | 0
252021 | ALÇA,PREF,AL,BI,CONCENT,16MM2,D730.05.0 | BMUG | BMUG | PEÇ | PTF ENEL / ITABORAI / EMER, MA | 25 | 0 | 0 | 0 | 0 | 0 | ZMBT | FEEM1400 | DEP.ITABORAI-RJ |  | 0 | 0 | 0 | 0
252021 | ALÇA,PREF,AL,BI,CONCENT,16MM2,D730.05.0 | BMUH | BMUH | PEÇ | ENGELMIG - SOC SOT / CABO FRIO | 432 | 0 | 0 | 0 | 0 | 0 | ZMBT | FEEM1400 | DEP.CABO FRIO |  | 0 | 0 | 0 | 0
252021 | ALÇA,PREF,AL,BI,CONCENT,16MM2,D730.05.0 | BMUI | BMUI | PEÇ | ENGELMIG - SOC SOT / ARARUAMA | 1208 | 0 | 0 | 0 | 0 | 0 | ZMBT | FEEM1400 | DEP.ARARUAMA |  | 0 | 0 | 0 | 0
252021 | ALÇA,PREF,AL,BI,CONCENT,16MM2,D730.05.0 | BMUJ | BMUJ | PEÇ | ELLCA - SOC / NITERÓI | 600 | 0 | 0 | 0 | 0 | 0 | ZMBT | FEEM1400 | DEP.SOC/NITERÓI |  | 0 | 0 | 0 | 0
252021 | ALÇA,PREF,AL,BI,CONCENT,16MM2,D730.05.0 | BMUK | BMUK | PEÇ | PSE - SOT / NITERÓI | 471 | 0 | 0 | 0 | 0 | 0 | ZMBT | FEEM1400 | DEP.SOT/NITERÓI |  | 0 | 0 | 0 | 0
252021 | ALÇA,PREF,AL,BI,CONCENT,16MM2,D730.05.0 | BMUN | BMUN | PEÇ | CENEGED - SOC MARICA | 400 | 0 | 0 | 0 | 0 | 0 | ZMBT | FEEM1400 | DEP.MARICA |  | 0 | 0 | 0 | 0
252023 | ALÇA,PREF,AZ,BI,CONCENT,16MM2,D730.05.0 | BM01 |  | PEÇ | PTF CENTRAL MRO / ITABORAÍ-RJ | 0 | 200 | 0 | 0 | 200 | 0 | ZMBT | FEEM1400 |  |  | 0 | 0 | 0 | 0
252023 | ALÇA,PREF,AZ,BI,CONCENT,16MM2,D730.05.0 | BM01 | BM11 | PEÇ | PTF CENTRAL MRO / ITABORAÍ-RJ | 190 | 0 | 0 | 0 | 0 | 0 | ZMBT | FEEM1400 | DEP.REG. MT/BT |  | 0 | 0 | 0 | 0
252023 | ALÇA,PREF,AZ,BI,CONCENT,16MM2,D730.05.0 | BMBV | BMBV | PEÇ | PTF ENEL / PADUA-RJ | 277 | 0 | 0 | 0 | 0 | 0 | ZMBT | FEEM1400 | DEP. PTF ENEL |  | 0 | 0 | 0 | 0
252023 | ALÇA,PREF,AZ,BI,CONCENT,16MM2,D730.05.0 | BMBY | BMBY | PEÇ | PTF ENEL / ITAPERUNA-RJ | 283 | 0 | 0 | 0 | 0 | 0 | ZMBT | FEEM1400 | DEP. PTF ENEL |  | 0 | 0 | 0 | 0
252023 | ALÇA,PREF,AZ,BI,CONCENT,16MM2,D730.05.0 | BMTB | BMTB | PEÇ | INDICA / CANTAGALO-RJ | 3 | 0 | 0 | 0 | 0 | 0 | ZMBT | FEEM1400 | DEP. INDICA |  | 0 | 0 | 0 | 0
252023 | ALÇA,PREF,AZ,BI,CONCENT,16MM2,D730.05.0 | BMTG | BMTG | PEÇ | ENGELMIG / RESENDE | 200 | 0 | 0 | 0 | 0 | 0 | ZMBT | FEEM1400 | ENGELMIG / RESEN |  | 0 | 0 | 0 | 0
252023 | ALÇA,PREF,AZ,BI,CONCENT,16MM2,D730.05.0 | BMTK | BMTK | PEÇ | PROGEN / TERESOPOLIS | 92 | 0 | 0 | 0 | 0 | 0 | ZMBT | FEEM1400 | PROGEN / TERESOP |  | 0 | 0 | 0 | 0
252023 | ALÇA,PREF,AZ,BI,CONCENT,16MM2,D730.05.0 | BMTM | BMTM | PEÇ | PTF ENEL / ANGRA | 202 | 0 | 0 | 0 | 0 | 0 | ZMBT | FEEM1400 | DEP PTF ENEL/AN |  | 0 | 0 | 0 | 0
252023 | ALÇA,PREF,AZ,BI,CONCENT,16MM2,D730.05.0 | BMTN | BMTN | PEÇ | PTF ENEL / SÃO GONÇALO | 200 | 0 | 0 | 0 | 0 | 0 | ZMBT | FEEM1400 | DEP. PTF ENEL |  | 0 | 0 | 0 | 0
252023 | ALÇA,PREF,AZ,BI,CONCENT,16MM2,D730.05.0 | BMTO | BMTO | PEÇ | PROGEN / PETROPOLIS | 398 | 0 | 0 | 0 | 0 | 0 | ZMBT | FEEM1400 | PROGEN / PETROPO |  | 0 | 0 | 0 | 0
252023 | ALÇA,PREF,AZ,BI,CONCENT,16MM2,D730.05.0 | BMTS | BMTS | PEÇ | PTF ENEL / MACAÉ | 520 | 0 | 0 | 0 | 0 | 0 | ZMBT | FEEM1400 | DEP PTF ENEL/MAC |  | 0 | 0 | 0 | 0
252023 | ALÇA,PREF,AZ,BI,CONCENT,16MM2,D730.05.0 | BMUB | BMUB | PEÇ | PTF ENEL / CAMPOS / MANUT | 416 | 0 | 0 | 0 | 0 | 0 | ZMBT | FEEM1400 | DEP. PTF ENEL |  | 0 | 0 | 0 | 0
252023 | ALÇA,PREF,AZ,BI,CONCENT,16MM2,D730.05.0 | BMUD | BMUD | PEÇ | DEP. COMPEL | 200 | 0 | 0 | 0 | 0 | 0 | ZMBT | FEEM1400 | DEP. COMPEL |  | 0 | 0 | 0 | 0
252023 | ALÇA,PREF,AZ,BI,CONCENT,16MM2,D730.05.0 | BMUG | BMUG | PEÇ | PTF ENEL / ITABORAI / EMER, MA | 20 | 0 | 0 | 0 | 0 | 0 | ZMBT | FEEM1400 | DEP.ITABORAI-RJ |  | 0 | 0 | 0 | 0
252023 | ALÇA,PREF,AZ,BI,CONCENT,16MM2,D730.05.0 | BMUH | BMUH | PEÇ | ENGELMIG - SOC SOT / CABO FRIO | 103 | 0 | 0 | 0 | 0 | 0 | ZMBT | FEEM1400 | DEP.CABO FRIO |  | 0 | 0 | 0 | 0
252023 | ALÇA,PREF,AZ,BI,CONCENT,16MM2,D730.05.0 | BMUJ | BMUJ | PEÇ | ELLCA - SOC / NITERÓI | 40 | 0 | 0 | 0 | 0 | 0 | ZMBT | FEEM1400 | DEP.SOC/NITERÓI |  | 0 | 0 | 0 | 0
252023 | ALÇA,PREF,AZ,BI,CONCENT,16MM2,D730.05.0 | BMUK | BMUK | PEÇ | PSE - SOT / NITERÓI | 395 | 0 | 0 | 0 | 0 | 0 | ZMBT | FEEM1400 | DEP.SOT/NITERÓI |  | 0 | 0 | 0 | 0
252024 | ALCA,PREF,DIST,LIGA AL,25MM2,CAL,D730.14 | BM01 | BM11 | UN | PTF CENTRAL MRO / ITABORAÍ-RJ | 100 | 0 | 0 | 0 | 0 | 0 | ZMBT | FEEM1400 | DEP.REG. MT/BT |  | 0 | 0 | 0 | 0
252024 | ALCA,PREF,DIST,LIGA AL,25MM2,CAL,D730.14 | BMAS | BMAS | UN | PROGEN / MACAÉ-RJ | 98 | 0 | 0 | 0 | 0 | 0 | ZMBT | FEEM1400 | DEP. PROGEN |  | 0 | 0 | 0 | 0
252024 | ALCA,PREF,DIST,LIGA AL,25MM2,CAL,D730.14 | BMAT | BMAT | UN | ENGELMIG / ITAPERUNA-RJ | 214 | 0 | 0 | 0 | 0 | 0 | ZMBT | FEEM1400 | DEP. ENGELMIG |  | 0 | 0 | 0 | 0
252024 | ALCA,PREF,DIST,LIGA AL,25MM2,CAL,D730.14 | BMAU | BMAU | UN | ENGELMIG / CAMPOS-RJ | 128 | 0 | 0 | 0 | 0 | 0 | ZMBT | FEEM1400 | DEP. ENGELMIG |  | 0 | 0 | 0 | 0
252024 | ALCA,PREF,DIST,LIGA AL,25MM2,CAL,D730.14 | BMBY | BMBY | UN | PTF ENEL / ITAPERUNA-RJ | 150 | 0 | 0 | 0 | 0 | 0 | ZMBT | FEEM1400 | DEP. PTF ENEL |  | 0 | 0 | 0 | 0
252024 | ALCA,PREF,DIST,LIGA AL,25MM2,CAL,D730.14 | BMTB |  | UN | INDICA / CANTAGALO-RJ | 0 | 8 | 0 | 0 | 8 | 0 | ZMBT | FEEM1400 |  |  | 0 | 0 | 0 | 0
252024 | ALCA,PREF,DIST,LIGA AL,25MM2,CAL,D730.14 | BMTB | BMTB | UN | INDICA / CANTAGALO-RJ | 212 | 0 | 0 | 0 | 0 | 0 | ZMBT | FEEM1400 | DEP. INDICA |  | 0 | 0 | 0 | 0
252024 | ALCA,PREF,DIST,LIGA AL,25MM2,CAL,D730.14 | BMTC | BMTC | UN | INDICA / PADUA-RJ | 260 | 0 | 0 | 0 | 0 | 0 | ZMBT | FEEM1400 | DEP. INDICA |  | 0 | 0 | 0 | 0
252024 | ALCA,PREF,DIST,LIGA AL,25MM2,CAL,D730.14 | BMTO |  | UN | PROGEN / PETROPOLIS | 0 | 30 | 0 | 0 | 30 | 0 | ZMBT | FEEM1400 |  |  | 0 | 0 | 0 | 0
252024 | ALCA,PREF,DIST,LIGA AL,25MM2,CAL,D730.14 | BMTO | BMTO | UN | PROGEN / PETROPOLIS | 142 | 0 | 0 | 0 | 0 | 0 | ZMBT | FEEM1400 | PROGEN / PETROPO |  | 0 | 0 | 0 | 0
252024 | ALCA,PREF,DIST,LIGA AL,25MM2,CAL,D730.14 | BMTS | BMTS | UN | PTF ENEL / MACAÉ | 131 | 0 | 0 | 0 | 0 | 0 | ZMBT | FEEM1400 | DEP PTF ENEL/MAC |  | 0 | 0 | 0 | 0
252025 | ALCA,PREF,DIST,LIGA AL,50MM2,CAL,D730.14 | BMAS | BMAS | UN | PROGEN / MACAÉ-RJ | 40 | 0 | 0 | 0 | 0 | 0 | ZMBT | FEEM1400 | DEP. PROGEN |  | 0 | 0 | 0 | 0
252025 | ALCA,PREF,DIST,LIGA AL,50MM2,CAL,D730.14 | BMAU | BMAU | UN | ENGELMIG / CAMPOS-RJ | 35 | 0 | 0 | 0 | 0 | 0 | ZMBT | FEEM1400 | DEP. ENGELMIG |  | 0 | 0 | 0 | 0
252025 | ALCA,PREF,DIST,LIGA AL,50MM2,CAL,D730.14 | BMTB | BMTB | UN | INDICA / CANTAGALO-RJ | 29 | 0 | 0 | 0 | 0 | 0 | ZMBT | FEEM1400 | DEP. INDICA |  | 0 | 0 | 0 | 0
252025 | ALCA,PREF,DIST,LIGA AL,50MM2,CAL,D730.14 | BMTK | BMTK | UN | PROGEN / TERESOPOLIS | 11 | 0 | 0 | 0 | 0 | 0 | ZMBT | FEEM1400 | PROGEN / TERESOP |  | 0 | 0 | 0 | 0
252025 | ALCA,PREF,DIST,LIGA AL,50MM2,CAL,D730.14 | BMTS | BMTS | UN | PTF ENEL / MACAÉ | 175 | 0 | 0 | 0 | 0 | 0 | ZMBT | FEEM1400 | DEP PTF ENEL/MAC |  | 0 | 0 | 0 | 0
252025 | ALCA,PREF,DIST,LIGA AL,50MM2,CAL,D730.14 | BMUB | BMUB | UN | PTF ENEL / CAMPOS / MANUT | 68 | 0 | 0 | 0 | 0 | 0 | ZMBT | FEEM1400 | DEP. PTF ENEL |  | 0 | 0 | 0 | 0
252026 | ALCA,PREF,DIST,LIGA AL,70MM2,CAL,D730.14 | BMAS | BMAS | UN | PROGEN / MACAÉ-RJ | 84 | 0 | 0 | 0 | 0 | 0 | ZMBT | FEEM1400 | DEP. PROGEN |  | 0 | 0 | 0 | 0
252026 | ALCA,PREF,DIST,LIGA AL,70MM2,CAL,D730.14 | BMAT | BMAT | UN | ENGELMIG / ITAPERUNA-RJ | 70 | 0 | 0 | 0 | 0 | 0 | ZMBT | FEEM1400 | DEP. ENGELMIG |  | 0 | 0 | 0 | 0
252026 | ALCA,PREF,DIST,LIGA AL,70MM2,CAL,D730.14 | BMTM | BMTM | UN | PTF ENEL / ANGRA | 3 | 0 | 0 | 0 | 0 | 0 | ZMBT | FEEM1400 | DEP PTF ENEL/AN |  | 0 | 0 | 0 | 0
252026 | ALCA,PREF,DIST,LIGA AL,70MM2,CAL,D730.14 | BMUH | BMUH | UN | ENGELMIG - SOC SOT / CABO FRIO | 120 | 0 | 0 | 0 | 0 | 0 | ZMBT | FEEM1400 | DEP.CABO FRIO |  | 0 | 0 | 0 | 0
252026 | ALCA,PREF,DIST,LIGA AL,70MM2,CAL,D730.14 | BMUK | BMUK | UN | PSE - SOT / NITERÓI | 66 | 0 | 0 | 0 | 0 | 0 | ZMBT | FEEM1400 | DEP.SOT/NITERÓI |  | 0 | 0 | 0 | 0
252028 | ESPAÇADOR,BT-MT,2-336,TIPO2,PM-BR530.03 | BM01 | BM11 | PEÇ | PTF CENTRAL MRO / ITABORAÍ-RJ | 490 | 0 | 0 | 0 | 0 | 0 | ZMBT | FEEM1400 | DEP.REG. MT/BT |  | 0 | 0 | 0 | 0
252028 | ESPAÇADOR,BT-MT,2-336,TIPO2,PM-BR530.03 | BMAS | BMAS | PEÇ | PROGEN / MACAÉ-RJ | 19 | 0 | 0 | 0 | 0 | 0 | ZMBT | FEEM1400 | DEP. PROGEN |  | 0 | 0 | 0 | 0
252028 | ESPAÇADOR,BT-MT,2-336,TIPO2,PM-BR530.03 | BMAT | BMAT | PEÇ | ENGELMIG / ITAPERUNA-RJ | 15 | 0 | 0 | 0 | 0 | 0 | ZMBT | FEEM1400 | DEP. ENGELMIG |  | 0 | 0 | 0 | 0
252028 | ESPAÇADOR,BT-MT,2-336,TIPO2,PM-BR530.03 | BMBV | BMBV | PEÇ | PTF ENEL / PADUA-RJ | 120 | 0 | 0 | 0 | 0 | 0 | ZMBT | FEEM1400 | DEP. PTF ENEL |  | 0 | 0 | 0 | 0
252028 | ESPAÇADOR,BT-MT,2-336,TIPO2,PM-BR530.03 | BMBY | BMBY | PEÇ | PTF ENEL / ITAPERUNA-RJ | 20 | 0 | 0 | 0 | 0 | 0 | ZMBT | FEEM1400 | DEP. PTF ENEL |  | 0 | 0 | 0 | 0
252028 | ESPAÇADOR,BT-MT,2-336,TIPO2,PM-BR530.03 | BMTG | BMTG | PEÇ | ENGELMIG / RESENDE | 120 | 0 | 0 | 0 | 0 | 0 | ZMBT | FEEM1400 | ENGELMIG / RESEN |  | 0 | 0 | 0 | 0
252028 | ESPAÇADOR,BT-MT,2-336,TIPO2,PM-BR530.03 | BMTM | BMTM | PEÇ | PTF ENEL / ANGRA | 10 | 0 | 0 | 0 | 0 | 0 | ZMBT | FEEM1400 | DEP PTF ENEL/AN |  | 0 | 0 | 0 | 0
252028 | ESPAÇADOR,BT-MT,2-336,TIPO2,PM-BR530.03 | BMTS | BMTS | PEÇ | PTF ENEL / MACAÉ | 165 | 0 | 0 | 0 | 0 | 0 | ZMBT | FEEM1400 | DEP PTF ENEL/MAC |  | 0 | 0 | 0 | 0
252028 | ESPAÇADOR,BT-MT,2-336,TIPO2,PM-BR530.03 | BMUA | BMUA | PEÇ | ELGEMIG / MARICÁ | 1 | 0 | 0 | 0 | 0 | 0 | ZMBT | FEEM1400 | ELGEMIG / MARICÁ |  | 0 | 0 | 0 | 0
252028 | ESPAÇADOR,BT-MT,2-336,TIPO2,PM-BR530.03 | BMUB | BMUB | PEÇ | PTF ENEL / CAMPOS / MANUT | 240 | 0 | 0 | 0 | 0 | 0 | ZMBT | FEEM1400 | DEP. PTF ENEL |  | 0 | 0 | 0 | 0
252029 | ALCA PREF AÇO,PRE-REU 25MM,PM 2276,FP | BMAT | BMAT | PEÇ | ENGELMIG / ITAPERUNA-RJ | 75 | 0 | 0 | 0 | 0 | 0 | ZMBT | FEEM2000 | DEP. ENGELMIG |  | 0 | 0 | 0 | 0
252029 | ALCA PREF AÇO,PRE-REU 25MM,PM 2276,FP | BMTB | BMTB | PEÇ | INDICA / CANTAGALO-RJ | 2 | 0 | 0 | 0 | 0 | 0 | ZMBT | FEEM2000 | DEP. INDICA |  | 0 | 0 | 0 | 0
252029 | ALCA PREF AÇO,PRE-REU 25MM,PM 2276,FP | BMUB | BMUB | PEÇ | PTF ENEL / CAMPOS / MANUT | 11 | 0 | 0 | 0 | 0 | 0 | ZMBT | FEEM2000 | DEP. PTF ENEL |  | 0 | 0 | 0 | 0
252030 | ALCA PREF, LIGA AL,PRE-REUN,25MM2,D73006 | BM01 | BM11 | PEÇ | PTF CENTRAL MRO / ITABORAÍ-RJ | 759 | 0 | 0 | 0 | 0 | 0 | ZMBT | FEEM1400 | DEP.REG. MT/BT |  | 0 | 0 | 0 | 0
252030 | ALCA PREF, LIGA AL,PRE-REUN,25MM2,D73006 | BMTS | BMTS | PEÇ | PTF ENEL / MACAÉ | 68 | 0 | 0 | 0 | 0 | 0 | ZMBT | FEEM1400 | DEP PTF ENEL/MAC |  | 0 | 0 | 0 | 0
252030 | ALCA PREF, LIGA AL,PRE-REUN,25MM2,D73006 | BMUB |  | PEÇ | PTF ENEL / CAMPOS / MANUT | 0 | 10 | 0 | 0 | 10 | 0 | ZMBT | FEEM1400 |  |  | 0 | 0 | 0 | 0
252030 | ALCA PREF, LIGA AL,PRE-REUN,25MM2,D73006 | BMUB | BMUB | PEÇ | PTF ENEL / CAMPOS / MANUT | 120 | 0 | 0 | 0 | 0 | 0 | ZMBT | FEEM1400 | DEP. PTF ENEL |  | 0 | 0 | 0 | 0
252030 | ALCA PREF, LIGA AL,PRE-REUN,25MM2,D73006 | BMUD | BMUD | PEÇ | DEP. COMPEL | 10 | 0 | 0 | 0 | 0 | 0 | ZMBT | FEEM1400 | DEP. COMPEL |  | 0 | 0 | 0 | 0
252030 | ALCA PREF, LIGA AL,PRE-REUN,25MM2,D73006 | BMUK | BMUK | PEÇ | PSE - SOT / NITERÓI | 3 | 0 | 0 | 0 | 0 | 0 | ZMBT | FEEM1400 | DEP.SOT/NITERÓI |  | 0 | 0 | 0 | 0
252033 | CINTA,TUBULAR,ELEV POSTE-3T-1,1m | BM01 | BM11 | PEÇ | PTF CENTRAL MRO / ITABORAÍ-RJ | 0 | 0 | 0 | 27 | 0 | 0 | ZMBT | FEEM2000 | DEP.REG. MT/BT |  | 0 | 0 | 0 | 0
252033 | CINTA,TUBULAR,ELEV POSTE-3T-1,1m | BMTM | BMTM | PEÇ | PTF ENEL / ANGRA | 3 | 0 | 0 | 0 | 0 | 0 | ZMBT | FEEM2000 | DEP PTF ENEL/AN |  | 0 | 0 | 0 | 0
252033 | CINTA,TUBULAR,ELEV POSTE-3T-1,1m | BMTO |  | PEÇ | PROGEN / PETROPOLIS | 0 | 3 | 0 | 0 | 3 | 0 | ZMBT | FEEM2000 |  |  | 0 | 0 | 0 | 0
252033 | CINTA,TUBULAR,ELEV POSTE-3T-1,1m | BMTS | BMTS | PEÇ | PTF ENEL / MACAÉ | 11 | 0 | 0 | 0 | 0 | 0 | ZMBT | FEEM2000 | DEP PTF ENEL/MAC |  | 0 | 0 | 0 | 0
252033 | CINTA,TUBULAR,ELEV POSTE-3T-1,1m | BMUK | BMUK | PEÇ | PSE - SOT / NITERÓI | 2 | 0 | 0 | 0 | 0 | 0 | ZMBT | FEEM2000 | DEP.SOT/NITERÓI |  | 0 | 0 | 0 | 0
252036 | DISTANCIADOR,ISOL PILAR,PM-BR510.70 | BM01 | BM11 | UN | PTF CENTRAL MRO / ITABORAÍ-RJ | 5 | 0 | 0 | 0 | 0 | 0 | ZMBT | FEEM1400 | DEP.REG. MT/BT |  | 0 | 0 | 0 | 0
252047 | LAÇO PREF.AÇO;CB PR. 25MM²-PM1957,FP | BM01 | BM11 | PEÇ | PTF CENTRAL MRO / ITABORAÍ-RJ | 10 | 0 | 0 | 0 | 0 | 0 | ZMBT | FEEM2000 | DEP.REG. MT/BT |  | 0 | 0 | 0 | 0
252048 | LAÇO PREF, LIGA AL,PRE-REUN,25MM2,D73006 | BMAS | BMAS | PEÇ | PROGEN / MACAÉ-RJ | 12 | 0 | 0 | 0 | 0 | 0 | ZMBT | FEEM1400 | DEP. PROGEN |  | 0 | 0 | 0 | 0
252048 | LAÇO PREF, LIGA AL,PRE-REUN,25MM2,D73006 | BMTO | BMTO | PEÇ | PROGEN / PETROPOLIS | 60 | 0 | 0 | 0 | 0 | 0 | ZMBT | FEEM1400 | PROGEN / PETROPO |  | 0 | 0 | 0 | 0
252049 | LAÇO PREF,LIGA AL,PRE-REU 54.6MM2,D73006 | BMAS | BMAS | PEÇ | PROGEN / MACAÉ-RJ | 7 | 0 | 0 | 0 | 0 | 0 | ZMBT | FEEM1400 | DEP. PROGEN |  | 0 | 0 | 0 | 0
252049 | LAÇO PREF,LIGA AL,PRE-REU 54.6MM2,D73006 | BMAU | BMAU | PEÇ | ENGELMIG / CAMPOS-RJ | 31 | 0 | 0 | 0 | 0 | 0 | ZMBT | FEEM1400 | DEP. ENGELMIG |  | 0 | 0 | 0 | 0
252049 | LAÇO PREF,LIGA AL,PRE-REU 54.6MM2,D73006 | BMBV | BMBV | PEÇ | PTF ENEL / PADUA-RJ | 11 | 0 | 0 | 0 | 0 | 0 | ZMBT | FEEM1400 | DEP. PTF ENEL |  | 0 | 0 | 0 | 0
252049 | LAÇO PREF,LIGA AL,PRE-REU 54.6MM2,D73006 | BMTC | BMTC | PEÇ | INDICA / PADUA-RJ | 46 | 0 | 0 | 0 | 0 | 0 | ZMBT | FEEM1400 | DEP. INDICA |  | 0 | 0 | 0 | 0
252049 | LAÇO PREF,LIGA AL,PRE-REU 54.6MM2,D73006 | BMTG | BMTG | PEÇ | ENGELMIG / RESENDE | 4 | 0 | 0 | 0 | 0 | 0 | ZMBT | FEEM1400 | ENGELMIG / RESEN |  | 0 | 0 | 0 | 0
252049 | LAÇO PREF,LIGA AL,PRE-REU 54.6MM2,D73006 | BMTK | BMTK | PEÇ | PROGEN / TERESOPOLIS | 12 | 0 | 0 | 0 | 0 | 0 | ZMBT | FEEM1400 | PROGEN / TERESOP |  | 0 | 0 | 0 | 0
252049 | LAÇO PREF,LIGA AL,PRE-REU 54.6MM2,D73006 | BMTM | BMTM | PEÇ | PTF ENEL / ANGRA | 121 | 0 | 0 | 0 | 0 | 0 | ZMBT | FEEM1400 | DEP PTF ENEL/AN |  | 0 | 0 | 0 | 0
252049 | LAÇO PREF,LIGA AL,PRE-REU 54.6MM2,D73006 | BMTW | BMTW | PEÇ | PSE / NITEROI | 139 | 0 | 0 | 0 | 0 | 0 | ZMBT | FEEM1400 | DEP.PSE / NITERO |  | 0 | 0 | 0 | 0
252049 | LAÇO PREF,LIGA AL,PRE-REU 54.6MM2,D73006 | BMUA | BMUA | PEÇ | ELGEMIG / MARICÁ | 172 | 0 | 0 | 0 | 0 | 0 | ZMBT | FEEM1400 | ELGEMIG / MARICÁ |  | 0 | 0 | 0 | 0
252049 | LAÇO PREF,LIGA AL,PRE-REU 54.6MM2,D73006 | BMUB | BMUB | PEÇ | PTF ENEL / CAMPOS / MANUT | 31 | 0 | 0 | 0 | 0 | 0 | ZMBT | FEEM1400 | DEP. PTF ENEL |  | 0 | 0 | 0 | 0
252049 | LAÇO PREF,LIGA AL,PRE-REU 54.6MM2,D73006 | BMUK | BMUK | PEÇ | PSE - SOT / NITERÓI | 23 | 0 | 0 | 0 | 0 | 0 | ZMBT | FEEM1400 | DEP.SOT/NITERÓI |  | 0 | 0 | 0 | 0
252049 | LAÇO PREF,LIGA AL,PRE-REU 54.6MM2,D73006 | BMUM | BMUM | PEÇ | ELLCA - SOT / MAGÉ | 141 | 0 | 0 | 0 | 0 | 0 | ZMBT | FEEM1400 | DEP.MAGÉ |  | 0 | 0 | 0 | 0
252050 | LAÇO,LIGA AL,PRE-REU,70MM2,D73006,FPM | BM01 | BM11 | PEÇ | PTF CENTRAL MRO / ITABORAÍ-RJ | 30 | 0 | 0 | 0 | 0 | 0 | ZMBT | FEEM1400 | DEP.REG. MT/BT |  | 0 | 0 | 0 | 0
252050 | LAÇO,LIGA AL,PRE-REU,70MM2,D73006,FPM | BMTM | BMTM | PEÇ | PTF ENEL / ANGRA | 50 | 0 | 0 | 0 | 0 | 0 | ZMBT | FEEM1400 | DEP PTF ENEL/AN |  | 0 | 0 | 0 | 0
252050 | LAÇO,LIGA AL,PRE-REU,70MM2,D73006,FPM | BMTS | BMTS | PEÇ | PTF ENEL / MACAÉ | 60 | 0 | 0 | 0 | 0 | 0 | ZMBT | FEEM1400 | DEP PTF ENEL/MAC |  | 0 | 0 | 0 | 0
252050 | LAÇO,LIGA AL,PRE-REU,70MM2,D73006,FPM | BMUB | BMUB | PEÇ | PTF ENEL / CAMPOS / MANUT | 2 | 0 | 0 | 0 | 0 | 0 | ZMBT | FEEM1400 | DEP. PTF ENEL |  | 0 | 0 | 0 | 0
252050 | LAÇO,LIGA AL,PRE-REU,70MM2,D73006,FPM | BMUD | BMUD | PEÇ | DEP. COMPEL | 58 | 0 | 0 | 0 | 0 | 0 | ZMBT | FEEM1400 | DEP. COMPEL |  | 0 | 0 | 0 | 0
252050 | LAÇO,LIGA AL,PRE-REU,70MM2,D73006,FPM | BMUH | BMUH | PEÇ | ENGELMIG - SOC SOT / CABO FRIO | 15 | 0 | 0 | 0 | 0 | 0 | ZMBT | FEEM1400 | DEP.CABO FRIO |  | 0 | 0 | 0 | 0
252050 | LAÇO,LIGA AL,PRE-REU,70MM2,D73006,FPM | BMUI | BMUI | PEÇ | ENGELMIG - SOC SOT / ARARUAMA | 10 | 0 | 0 | 0 | 0 | 0 | ZMBT | FEEM1400 | DEP.ARARUAMA |  | 0 | 0 | 0 | 0
252051 | ESPAÇADOR,VERT,RD SPACER, 15KV,D53001 | BM01 | BM11 | PEÇ | PTF CENTRAL MRO / ITABORAÍ-RJ | 7 | 0 | 0 | 0 | 0 | 0 | ZMBT | FELC1700 | DEP.REG. MT/BT |  | 0 | 0 | 0 | 0
252053 | ESPAÇADOR,LOSAN,RD SPACER,34,5KV,D53001 | BM01 |  | PEÇ | PTF CENTRAL MRO / ITABORAÍ-RJ | 0 | 55 | 0 | 0 | 55 | 0 | ZMBT | FELC1700 |  |  | 0 | 0 | 0 | 0
252053 | ESPAÇADOR,LOSAN,RD SPACER,34,5KV,D53001 | BM01 | BM11 | PEÇ | PTF CENTRAL MRO / ITABORAÍ-RJ | 199 | 0 | 0 | 0 | 0 | 0 | ZMBT | FELC1700 | DEP.REG. MT/BT |  | 0 | 0 | 0 | 0
252053 | ESPAÇADOR,LOSAN,RD SPACER,34,5KV,D53001 | BM76 | BM76 | PEÇ | HV MAGÉ / MAGÉ-RJ | 255 | 0 | 0 | 0 | 0 | 0 | ZMBT | FELC1700 | DEP. AT 2 AMPLA |  | 0 | 0 | 0 | 0
252053 | ESPAÇADOR,LOSAN,RD SPACER,34,5KV,D53001 | BMAS | BMAS | PEÇ | PROGEN / MACAÉ-RJ | 87 | 0 | 0 | 0 | 0 | 0 | ZMBT | FELC1700 | DEP. PROGEN |  | 0 | 0 | 0 | 0
252053 | ESPAÇADOR,LOSAN,RD SPACER,34,5KV,D53001 | BMBV | BMBV | PEÇ | PTF ENEL / PADUA-RJ | 50 | 0 | 0 | 0 | 0 | 0 | ZMBT | FELC1700 | DEP. PTF ENEL |  | 0 | 0 | 0 | 0
252053 | ESPAÇADOR,LOSAN,RD SPACER,34,5KV,D53001 | BMBY | BMBY | PEÇ | PTF ENEL / ITAPERUNA-RJ | 191 | 0 | 0 | 0 | 0 | 0 | ZMBT | FELC1700 | DEP. PTF ENEL |  | 0 | 0 | 0 | 0
252053 | ESPAÇADOR,LOSAN,RD SPACER,34,5KV,D53001 | BMTB | BMTB | PEÇ | INDICA / CANTAGALO-RJ | 98 | 0 | 0 | 0 | 0 | 0 | ZMBT | FELC1700 | DEP. INDICA |  | 0 | 0 | 0 | 0
252053 | ESPAÇADOR,LOSAN,RD SPACER,34,5KV,D53001 | BMTC | BMTC | PEÇ | INDICA / PADUA-RJ | 374 | 0 | 0 | 0 | 0 | 0 | ZMBT | FELC1700 | DEP. INDICA |  | 0 | 0 | 0 | 0
252053 | ESPAÇADOR,LOSAN,RD SPACER,34,5KV,D53001 | BMTM | BMTM | PEÇ | PTF ENEL / ANGRA | 26 | 0 | 0 | 0 | 0 | 0 | ZMBT | FELC1700 | DEP PTF ENEL/AN |  | 0 | 0 | 0 | 0
252053 | ESPAÇADOR,LOSAN,RD SPACER,34,5KV,D53001 | BMTS | BMTS | PEÇ | PTF ENEL / MACAÉ | 62 | 0 | 0 | 0 | 0 | 0 | ZMBT | FELC1700 | DEP PTF ENEL/MAC |  | 0 | 0 | 0 | 0
252053 | ESPAÇADOR,LOSAN,RD SPACER,34,5KV,D53001 | BMUA | BMUA | PEÇ | ELGEMIG / MARICÁ | 62 | 0 | 0 | 13 | 0 | 0 | ZMBT | FELC1700 | ELGEMIG / MARICÁ |  | 0 | 0 | 0 | 0
252053 | ESPAÇADOR,LOSAN,RD SPACER,34,5KV,D53001 | BMUB |  | PEÇ | PTF ENEL / CAMPOS / MANUT | 0 | 16 | 0 | 0 | 16 | 0 | ZMBT | FELC1700 |  |  | 0 | 0 | 0 | 0
252053 | ESPAÇADOR,LOSAN,RD SPACER,34,5KV,D53001 | BMUH | BMUH | PEÇ | ENGELMIG - SOC SOT / CABO FRIO | 56 | 0 | 0 | 0 | 0 | 0 | ZMBT | FELC1700 | DEP.CABO FRIO |  | 0 | 0 | 0 | 0
252083 | LACO,LAT,DUPLO,LIGA AL,CAL,25MM2,D730.14 | BM01 | BM11 | UN | PTF CENTRAL MRO / ITABORAÍ-RJ | 4360 | 0 | 0 | 0 | 0 | 0 | ZMBT | FEEM1400 | DEP.REG. MT/BT |  | 0 | 0 | 0 | 0
252083 | LACO,LAT,DUPLO,LIGA AL,CAL,25MM2,D730.14 | BMAS | BMAS | UN | PROGEN / MACAÉ-RJ | 145 | 0 | 0 | 0 | 0 | 0 | ZMBT | FEEM1400 | DEP. PROGEN |  | 0 | 0 | 0 | 0
252084 | LACO,LAT,DUPLO,LIGA AL,CAL,50MM2,D730.14 | BM01 | BM11 | UN | PTF CENTRAL MRO / ITABORAÍ-RJ | 1463 | 0 | 0 | 0 | 0 | 0 | ZMBT | FEEM1400 | DEP.REG. MT/BT |  | 0 | 0 | 0 | 0
252084 | LACO,LAT,DUPLO,LIGA AL,CAL,50MM2,D730.14 | BMAS | BMAS | UN | PROGEN / MACAÉ-RJ | 74 | 0 | 0 | 0 | 0 | 0 | ZMBT | FEEM1400 | DEP. PROGEN |  | 0 | 0 | 0 | 0
252084 | LACO,LAT,DUPLO,LIGA AL,CAL,50MM2,D730.14 | BMTM | BMTM | UN | PTF ENEL / ANGRA | 101 | 0 | 0 | 0 | 0 | 0 | ZMBT | FEEM1400 | DEP PTF ENEL/AN |  | 0 | 0 | 0 | 0
252084 | LACO,LAT,DUPLO,LIGA AL,CAL,50MM2,D730.14 | BMUI | BMUI | UN | ENGELMIG - SOC SOT / ARARUAMA | 200 | 0 | 0 | 0 | 0 | 0 | ZMBT | FEEM1400 | DEP.ARARUAMA |  | 0 | 0 | 0 | 0
252097 | LACO-TOPO,PREF,LIGA AL,CAL,25MM2,D730.14 | BM01 | BM11 | UN | PTF CENTRAL MRO / ITABORAÍ-RJ | 8204 | 0 | 0 | 0 | 0 | 0 | ZMBT | FEEM1400 | DEP.REG. MT/BT |  | 0 | 0 | 0 | 0
252097 | LACO-TOPO,PREF,LIGA AL,CAL,25MM2,D730.14 | BMAU | BMAU | UN | ENGELMIG / CAMPOS-RJ | 260 | 0 | 0 | 0 | 0 | 0 | ZMBT | FEEM1400 | DEP. ENGELMIG |  | 0 | 0 | 0 | 0
252097 | LACO-TOPO,PREF,LIGA AL,CAL,25MM2,D730.14 | BMTW | BMTW | UN | PSE / NITEROI | 200 | 0 | 0 | 0 | 0 | 0 | ZMBT | FEEM1400 | DEP.PSE / NITERO |  | 0 | 0 | 0 | 0
252097 | LACO-TOPO,PREF,LIGA AL,CAL,25MM2,D730.14 | BMUK | BMUK | UN | PSE - SOT / NITERÓI | 592 | 0 | 0 | 0 | 0 | 0 | ZMBT | FEEM1400 | DEP.SOT/NITERÓI |  | 0 | 0 | 0 | 0
252098 | LACO-TOPO,PREF,LIGA AL,CAL,50MM2,D730.14 | BM01 | BM11 | UN | PTF CENTRAL MRO / ITABORAÍ-RJ | 85 | 0 | 0 | 0 | 0 | 0 | ZMBT | FEEM1400 | DEP.REG. MT/BT |  | 0 | 0 | 0 | 0
252098 | LACO-TOPO,PREF,LIGA AL,CAL,50MM2,D730.14 | BMUK | BMUK | UN | PSE - SOT / NITERÓI | 2 | 0 | 0 | 0 | 0 | 0 | ZMBT | FEEM1400 | DEP.SOT/NITERÓI |  | 0 | 0 | 0 | 0
252100 | LACO-TOPO,PREF,LIGA AL,CAL,160MM2,D73014 | BM01 | BM11 | UN | PTF CENTRAL MRO / ITABORAÍ-RJ | 19 | 0 | 0 | 0 | 0 | 0 | ZMBT | FEEM1400 | DEP.REG. MT/BT |  | 0 | 0 | 0 | 0
252108 | LACO-LAT,PREF,LIGA AL,CAL,25MM2,D730.14. | BM01 | BM11 | UN | PTF CENTRAL MRO / ITABORAÍ-RJ | 529 | 0 | 0 | 0 | 0 | 0 | ZMBT | FEEM1400 | DEP.REG. MT/BT |  | 0 | 0 | 0 | 0
252108 | LACO-LAT,PREF,LIGA AL,CAL,25MM2,D730.14. | BMAS | BMAS | UN | PROGEN / MACAÉ-RJ | 152 | 0 | 0 | 0 | 0 | 0 | ZMBT | FEEM1400 | DEP. PROGEN |  | 0 | 0 | 0 | 0
252108 | LACO-LAT,PREF,LIGA AL,CAL,25MM2,D730.14. | BMTS | BMTS | UN | PTF ENEL / MACAÉ | 550 | 0 | 0 | 0 | 0 | 0 | ZMBT | FEEM1400 | DEP PTF ENEL/MAC |  | 0 | 0 | 0 | 0
252109 | LACO-LAT,PREF,LIGA AL,CAL,50MM2,D730.14. | BM01 | BM11 | UN | PTF CENTRAL MRO / ITABORAÍ-RJ | 1096 | 0 | 0 | 0 | 0 | 0 | ZMBT | FEEM1400 | DEP.REG. MT/BT |  | 0 | 0 | 0 | 0
252110 | LACO-LAT,PREF,LIGA AL,CAL,70MM2,D730.14. | BMAS | BMAS | UN | PROGEN / MACAÉ-RJ | 224 | 0 | 0 | 0 | 0 | 0 | ZMBT | FEEM1400 | DEP. PROGEN |  | 0 | 0 | 0 | 0
252112 | ALÇA,AÇO,PRE-REUN,COB,50MM2,D73006,FPM | BM01 |  | PEÇ | PTF CENTRAL MRO / ITABORAÍ-RJ | 0 | 264 | 0 | 0 | 264 | 0 | ZMBT | FEEM1400 |  |  | 0 | 0 | 0 | 0
252112 | ALÇA,AÇO,PRE-REUN,COB,50MM2,D73006,FPM | BM01 | BM11 | PEÇ | PTF CENTRAL MRO / ITABORAÍ-RJ | 3921 | 0 | 0 | 0 | 0 | 0 | ZMBT | FEEM1400 | DEP.REG. MT/BT |  | 0 | 0 | 0 | 0
252112 | ALÇA,AÇO,PRE-REUN,COB,50MM2,D73006,FPM | BM01 | BM14 | PEÇ | PTF CENTRAL MRO / ITABORAÍ-RJ | 93 | 0 | 0 | 0 | 0 | 0 | ZMBT | FEEM1400 | DEP.STANDBY MTBT |  | 0 | 0 | 0 | 0
252112 | ALÇA,AÇO,PRE-REUN,COB,50MM2,D73006,FPM | BMAS | BMAS | PEÇ | PROGEN / MACAÉ-RJ | 253 | 0 | 0 | 0 | 0 | 0 | ZMBT | FEEM1400 | DEP. PROGEN |  | 0 | 0 | 0 | 0
252112 | ALÇA,AÇO,PRE-REUN,COB,50MM2,D73006,FPM | BMTB | BMTB | PEÇ | INDICA / CANTAGALO-RJ | 14 | 0 | 0 | 0 | 0 | 0 | ZMBT | FEEM1400 | DEP. INDICA |  | 0 | 0 | 0 | 0
252112 | ALÇA,AÇO,PRE-REUN,COB,50MM2,D73006,FPM | BMTC | BMTC | PEÇ | INDICA / PADUA-RJ | 60 | 0 | 0 | 0 | 0 | 0 | ZMBT | FEEM1400 | DEP. INDICA |  | 0 | 0 | 0 | 0
252112 | ALÇA,AÇO,PRE-REUN,COB,50MM2,D73006,FPM | BMTG | BMTG | PEÇ | ENGELMIG / RESENDE | 40 | 0 | 0 | 0 | 0 | 0 | ZMBT | FEEM1400 | ENGELMIG / RESEN |  | 0 | 0 | 0 | 0
252112 | ALÇA,AÇO,PRE-REUN,COB,50MM2,D73006,FPM | BMTM | BMTM | PEÇ | PTF ENEL / ANGRA | 40 | 0 | 0 | 0 | 0 | 0 | ZMBT | FEEM1400 | DEP PTF ENEL/AN |  | 0 | 0 | 0 | 0
252112 | ALÇA,AÇO,PRE-REUN,COB,50MM2,D73006,FPM | BMTO | BMTO | PEÇ | PROGEN / PETROPOLIS | 125 | 0 | 0 | 0 | 0 | 0 | ZMBT | FEEM1400 | PROGEN / PETROPO |  | 0 | 0 | 0 | 0
252112 | ALÇA,AÇO,PRE-REUN,COB,50MM2,D73006,FPM | BMTP | BMTP | PEÇ | CENEGED / NITEROI | 20 | 0 | 0 | 0 | 0 | 0 | ZMBT | FEEM1400 | CENEGED / NITERO |  | 0 | 0 | 0 | 0
252112 | ALÇA,AÇO,PRE-REUN,COB,50MM2,D73006,FPM | BMTW | BMTW | PEÇ | PSE / NITEROI | 40 | 0 | 0 | 0 | 0 | 0 | ZMBT | FEEM1400 | DEP.PSE / NITERO |  | 0 | 0 | 0 | 0
252112 | ALÇA,AÇO,PRE-REUN,COB,50MM2,D73006,FPM | BMUA | BMUA | PEÇ | ELGEMIG / MARICÁ | 45 | 0 | 0 | 0 | 0 | 0 | ZMBT | FEEM1400 | ELGEMIG / MARICÁ |  | 0 | 0 | 0 | 0
252112 | ALÇA,AÇO,PRE-REUN,COB,50MM2,D73006,FPM | BMUB | BMUB | PEÇ | PTF ENEL / CAMPOS / MANUT | 80 | 0 | 0 | 0 | 0 | 0 | ZMBT | FEEM1400 | DEP. PTF ENEL |  | 0 | 0 | 0 | 0
252112 | ALÇA,AÇO,PRE-REUN,COB,50MM2,D73006,FPM | BMUD | BMUD | PEÇ | DEP. COMPEL | 107 | 0 | 0 | 0 | 0 | 0 | ZMBT | FEEM1400 | DEP. COMPEL |  | 0 | 0 | 0 | 0
252112 | ALÇA,AÇO,PRE-REUN,COB,50MM2,D73006,FPM | BMUE | BMUE | PEÇ | PTF ENEL / MARICA / EMERG E MA | 20 | 0 | 0 | 0 | 0 | 0 | ZMBT | FEEM1400 | DEP.MARICA-RJ |  | 0 | 0 | 0 | 0
252112 | ALÇA,AÇO,PRE-REUN,COB,50MM2,D73006,FPM | BMUG | BMUG | PEÇ | PTF ENEL / ITABORAI / EMER, MA | 39 | 0 | 0 | 0 | 0 | 0 | ZMBT | FEEM1400 | DEP.ITABORAI-RJ |  | 0 | 0 | 0 | 0
252112 | ALÇA,AÇO,PRE-REUN,COB,50MM2,D73006,FPM | BMUK | BMUK | PEÇ | PSE - SOT / NITERÓI | 390 | 0 | 0 | 0 | 0 | 0 | ZMBT | FEEM1400 | DEP.SOT/NITERÓI |  | 0 | 0 | 0 | 0
252113 | ALÇA,AÇO,PRE-REUN,COB,95MM2,D73006,FPM | BM01 |  | PEÇ | PTF CENTRAL MRO / ITABORAÍ-RJ | 0 | 55 | 0 | 0 | 55 | 0 | ZMBT | FEEM1400 |  |  | 0 | 0 | 0 | 0
252113 | ALÇA,AÇO,PRE-REUN,COB,95MM2,D73006,FPM | BM01 | BM11 | PEÇ | PTF CENTRAL MRO / ITABORAÍ-RJ | 2915 | 0 | 0 | 0 | 0 | 0 | ZMBT | FEEM1400 | DEP.REG. MT/BT |  | 0 | 0 | 0 | 0
252113 | ALÇA,AÇO,PRE-REUN,COB,95MM2,D73006,FPM | BMAS | BMAS | PEÇ | PROGEN / MACAÉ-RJ | 105 | 0 | 0 | 0 | 0 | 0 | ZMBT | FEEM1400 | DEP. PROGEN |  | 0 | 0 | 0 | 0
252113 | ALÇA,AÇO,PRE-REUN,COB,95MM2,D73006,FPM | BMBV | BMBV | PEÇ | PTF ENEL / PADUA-RJ | 26 | 0 | 0 | 0 | 0 | 0 | ZMBT | FEEM1400 | DEP. PTF ENEL |  | 0 | 0 | 0 | 0
252113 | ALÇA,AÇO,PRE-REUN,COB,95MM2,D73006,FPM | BMBY | BMBY | PEÇ | PTF ENEL / ITAPERUNA-RJ | 60 | 0 | 0 | 0 | 0 | 0 | ZMBT | FEEM1400 | DEP. PTF ENEL |  | 0 | 0 | 0 | 0
252113 | ALÇA,AÇO,PRE-REUN,COB,95MM2,D73006,FPM | BMTB |  | PEÇ | INDICA / CANTAGALO-RJ | 0 | 15 | 0 | 0 | 15 | 0 | ZMBT | FEEM1400 |  |  | 0 | 0 | 0 | 0
252113 | ALÇA,AÇO,PRE-REUN,COB,95MM2,D73006,FPM | BMTG | BMTG | PEÇ | ENGELMIG / RESENDE | 13 | 0 | 0 | 0 | 0 | 0 | ZMBT | FEEM1400 | ENGELMIG / RESEN |  | 0 | 0 | 0 | 0
252113 | ALÇA,AÇO,PRE-REUN,COB,95MM2,D73006,FPM | BMTM | BMTM | PEÇ | PTF ENEL / ANGRA | 30 | 0 | 0 | 0 | 0 | 0 | ZMBT | FEEM1400 | DEP PTF ENEL/AN |  | 0 | 0 | 0 | 0
252113 | ALÇA,AÇO,PRE-REUN,COB,95MM2,D73006,FPM | BMTO | BMTO | PEÇ | PROGEN / PETROPOLIS | 269 | 0 | 0 | 0 | 0 | 0 | ZMBT | FEEM1400 | PROGEN / PETROPO |  | 0 | 0 | 0 | 0
252113 | ALÇA,AÇO,PRE-REUN,COB,95MM2,D73006,FPM | BMTP | BMTP | PEÇ | CENEGED / NITEROI | 15 | 0 | 0 | 0 | 0 | 0 | ZMBT | FEEM1400 | CENEGED / NITERO |  | 0 | 0 | 0 | 0
252113 | ALÇA,AÇO,PRE-REUN,COB,95MM2,D73006,FPM | BMTS | BMTS | PEÇ | PTF ENEL / MACAÉ | 75 | 0 | 0 | 0 | 0 | 0 | ZMBT | FEEM1400 | DEP PTF ENEL/MAC |  | 0 | 0 | 0 | 0
252113 | ALÇA,AÇO,PRE-REUN,COB,95MM2,D73006,FPM | BMTW | BMTW | PEÇ | PSE / NITEROI | 3 | 0 | 0 | 0 | 0 | 0 | ZMBT | FEEM1400 | DEP.PSE / NITERO |  | 0 | 0 | 0 | 0
252113 | ALÇA,AÇO,PRE-REUN,COB,95MM2,D73006,FPM | BMUB | BMUB | PEÇ | PTF ENEL / CAMPOS / MANUT | 58 | 0 | 0 | 0 | 0 | 0 | ZMBT | FEEM1400 | DEP. PTF ENEL |  | 0 | 0 | 0 | 0
252113 | ALÇA,AÇO,PRE-REUN,COB,95MM2,D73006,FPM | BMUD | BMUD | PEÇ | DEP. COMPEL | 29 | 0 | 0 | 0 | 0 | 0 | ZMBT | FEEM1400 | DEP. COMPEL |  | 0 | 0 | 0 | 0
252113 | ALÇA,AÇO,PRE-REUN,COB,95MM2,D73006,FPM | BMUG | BMUG | PEÇ | PTF ENEL / ITABORAI / EMER, MA | 45 | 0 | 0 | 0 | 0 | 0 | ZMBT | FEEM1400 | DEP.ITABORAI-RJ |  | 0 | 0 | 0 | 0
252113 | ALÇA,AÇO,PRE-REUN,COB,95MM2,D73006,FPM | BMUN | BMUN | PEÇ | CENEGED - SOC MARICA | 15 | 0 | 0 | 0 | 0 | 0 | ZMBT | FEEM1400 | DEP.MARICA |  | 0 | 0 | 0 | 0
252114 | ALÇA,AÇO,PRE-REUN,COB,150MM,D73006,FPM | BM01 |  | PEÇ | PTF CENTRAL MRO / ITABORAÍ-RJ | 0 | 50 | 0 | 0 | 50 | 0 | ZMBT | FEEM1400 |  |  | 0 | 0 | 0 | 0
252114 | ALÇA,AÇO,PRE-REUN,COB,150MM,D73006,FPM | BM01 | BM11 | PEÇ | PTF CENTRAL MRO / ITABORAÍ-RJ | 824 | 0 | 0 | 0 | 0 | 0 | ZMBT | FEEM1400 | DEP.REG. MT/BT |  | 0 | 0 | 0 | 0
252114 | ALÇA,AÇO,PRE-REUN,COB,150MM,D73006,FPM | BM01 | BM14 | PEÇ | PTF CENTRAL MRO / ITABORAÍ-RJ | 20 | 0 | 0 | 0 | 0 | 0 | ZMBT | FEEM1400 | DEP.STANDBY MTBT |  | 0 | 0 | 0 | 0
252114 | ALÇA,AÇO,PRE-REUN,COB,150MM,D73006,FPM | BMAS | BMAS | PEÇ | PROGEN / MACAÉ-RJ | 20 | 0 | 0 | 0 | 0 | 0 | ZMBT | FEEM1400 | DEP. PROGEN |  | 0 | 0 | 0 | 0
252114 | ALÇA,AÇO,PRE-REUN,COB,150MM,D73006,FPM | BMBV | BMBV | PEÇ | PTF ENEL / PADUA-RJ | 15 | 0 | 0 | 0 | 0 | 0 | ZMBT | FEEM1400 | DEP. PTF ENEL |  | 0 | 0 | 0 | 0
252114 | ALÇA,AÇO,PRE-REUN,COB,150MM,D73006,FPM | BMBY | BMBY | PEÇ | PTF ENEL / ITAPERUNA-RJ | 33 | 0 | 0 | 0 | 0 | 0 | ZMBT | FEEM1400 | DEP. PTF ENEL |  | 0 | 0 | 0 | 0
252114 | ALÇA,AÇO,PRE-REUN,COB,150MM,D73006,FPM | BMTB |  | PEÇ | INDICA / CANTAGALO-RJ | 0 | 20 | 0 | 0 | 20 | 0 | ZMBT | FEEM1400 |  |  | 0 | 0 | 0 | 0
252114 | ALÇA,AÇO,PRE-REUN,COB,150MM,D73006,FPM | BMTC | BMTC | PEÇ | INDICA / PADUA-RJ | 51 | 0 | 0 | 0 | 0 | 0 | ZMBT | FEEM1400 | DEP. INDICA |  | 0 | 0 | 0 | 0
252114 | ALÇA,AÇO,PRE-REUN,COB,150MM,D73006,FPM | BMTM | BMTM | PEÇ | PTF ENEL / ANGRA | 11 | 0 | 0 | 0 | 0 | 0 | ZMBT | FEEM1400 | DEP PTF ENEL/AN |  | 0 | 0 | 0 | 0
252114 | ALÇA,AÇO,PRE-REUN,COB,150MM,D73006,FPM | BMTO | BMTO | PEÇ | PROGEN / PETROPOLIS | 26 | 0 | 0 | 0 | 0 | 0 | ZMBT | FEEM1400 | PROGEN / PETROPO |  | 0 | 0 | 0 | 0
252114 | ALÇA,AÇO,PRE-REUN,COB,150MM,D73006,FPM | BMTS | BMTS | PEÇ | PTF ENEL / MACAÉ | 75 | 0 | 0 | 0 | 0 | 0 | ZMBT | FEEM1400 | DEP PTF ENEL/MAC |  | 0 | 0 | 0 | 0
252114 | ALÇA,AÇO,PRE-REUN,COB,150MM,D73006,FPM | BMUA | BMUA | PEÇ | ELGEMIG / MARICÁ | 6 | 0 | 0 | 0 | 0 | 0 | ZMBT | FEEM1400 | ELGEMIG / MARICÁ |  | 0 | 0 | 0 | 0
252114 | ALÇA,AÇO,PRE-REUN,COB,150MM,D73006,FPM | BMUB | BMUB | PEÇ | PTF ENEL / CAMPOS / MANUT | 50 | 0 | 0 | 0 | 0 | 0 | ZMBT | FEEM1400 | DEP. PTF ENEL |  | 0 | 0 | 0 | 0
252114 | ALÇA,AÇO,PRE-REUN,COB,150MM,D73006,FPM | BMUD | BMUD | PEÇ | DEP. COMPEL | 159 | 0 | 0 | 0 | 0 | 0 | ZMBT | FEEM1400 | DEP. COMPEL |  | 0 | 0 | 0 | 0
252114 | ALÇA,AÇO,PRE-REUN,COB,150MM,D73006,FPM | BMUE | BMUE | PEÇ | PTF ENEL / MARICA / EMERG E MA | 20 | 0 | 0 | 0 | 0 | 0 | ZMBT | FEEM1400 | DEP.MARICA-RJ |  | 0 | 0 | 0 | 0
252114 | ALÇA,AÇO,PRE-REUN,COB,150MM,D73006,FPM | BMUG | BMUG | PEÇ | PTF ENEL / ITABORAI / EMER, MA | 40 | 0 | 0 | 0 | 0 | 0 | ZMBT | FEEM1400 | DEP.ITABORAI-RJ |  | 0 | 0 | 0 | 0
252114 | ALÇA,AÇO,PRE-REUN,COB,150MM,D73006,FPM | BMUK | BMUK | PEÇ | PSE - SOT / NITERÓI | 83 | 0 | 0 | 0 | 0 | 0 | ZMBT | FEEM1400 | DEP.SOT/NITERÓI |  | 0 | 0 | 0 | 0
252115 | LAÇO,AÇO, PRE- REUN,COB,50MM2,D73006,FPM | BM01 | BM11 | PEÇ | PTF CENTRAL MRO / ITABORAÍ-RJ | 5341 | 0 | 0 | 0 | 0 | 0 | ZMBT | FEEM1400 | DEP.REG. MT/BT |  | 0 | 0 | 0 | 0
252115 | LAÇO,AÇO, PRE- REUN,COB,50MM2,D73006,FPM | BMAS | BMAS | PEÇ | PROGEN / MACAÉ-RJ | 51 | 0 | 0 | 0 | 0 | 0 | ZMBT | FEEM1400 | DEP. PROGEN |  | 0 | 0 | 0 | 0
252115 | LAÇO,AÇO, PRE- REUN,COB,50MM2,D73006,FPM | BMBY | BMBY | PEÇ | PTF ENEL / ITAPERUNA-RJ | 46 | 0 | 0 | 0 | 0 | 0 | ZMBT | FEEM1400 | DEP. PTF ENEL |  | 0 | 0 | 0 | 0
252115 | LAÇO,AÇO, PRE- REUN,COB,50MM2,D73006,FPM | BMTB | BMTB | PEÇ | INDICA / CANTAGALO-RJ | 148 | 0 | 0 | 0 | 0 | 0 | ZMBT | FEEM1400 | DEP. INDICA |  | 0 | 0 | 0 | 0
252115 | LAÇO,AÇO, PRE- REUN,COB,50MM2,D73006,FPM | BMTC | BMTC | PEÇ | INDICA / PADUA-RJ | 83 | 0 | 0 | 0 | 0 | 0 | ZMBT | FEEM1400 | DEP. INDICA |  | 0 | 0 | 0 | 0
252115 | LAÇO,AÇO, PRE- REUN,COB,50MM2,D73006,FPM | BMTK | BMTK | PEÇ | PROGEN / TERESOPOLIS | 1 | 0 | 0 | 0 | 0 | 0 | ZMBT | FEEM1400 | PROGEN / TERESOP |  | 0 | 0 | 0 | 0
252115 | LAÇO,AÇO, PRE- REUN,COB,50MM2,D73006,FPM | BMTM | BMTM | PEÇ | PTF ENEL / ANGRA | 50 | 0 | 0 | 0 | 0 | 0 | ZMBT | FEEM1400 | DEP PTF ENEL/AN |  | 0 | 0 | 0 | 0
252115 | LAÇO,AÇO, PRE- REUN,COB,50MM2,D73006,FPM | BMTO | BMTO | PEÇ | PROGEN / PETROPOLIS | 91 | 0 | 0 | 0 | 0 | 0 | ZMBT | FEEM1400 | PROGEN / PETROPO |  | 0 | 0 | 0 | 0
252115 | LAÇO,AÇO, PRE- REUN,COB,50MM2,D73006,FPM | BMTW | BMTW | PEÇ | PSE / NITEROI | 3 | 0 | 0 | 0 | 0 | 0 | ZMBT | FEEM1400 | DEP.PSE / NITERO |  | 0 | 0 | 0 | 0
252115 | LAÇO,AÇO, PRE- REUN,COB,50MM2,D73006,FPM | BMUB | BMUB | PEÇ | PTF ENEL / CAMPOS / MANUT | 193 | 0 | 0 | 0 | 0 | 0 | ZMBT | FEEM1400 | DEP. PTF ENEL |  | 0 | 0 | 0 | 0
252115 | LAÇO,AÇO, PRE- REUN,COB,50MM2,D73006,FPM | BMUI | BMUI | PEÇ | ENGELMIG - SOC SOT / ARARUAMA | 100 | 0 | 0 | 0 | 0 | 0 | ZMBT | FEEM1400 | DEP.ARARUAMA |  | 0 | 0 | 0 | 0
252115 | LAÇO,AÇO, PRE- REUN,COB,50MM2,D73006,FPM | BMUK | BMUK | PEÇ | PSE - SOT / NITERÓI | 50 | 0 | 0 | 0 | 0 | 0 | ZMBT | FEEM1400 | DEP.SOT/NITERÓI |  | 0 | 0 | 0 | 0
252115 | LAÇO,AÇO, PRE- REUN,COB,50MM2,D73006,FPM | BMUM | BMUM | PEÇ | ELLCA - SOT / MAGÉ | 37 | 0 | 0 | 0 | 0 | 0 | ZMBT | FEEM1400 | DEP.MAGÉ |  | 0 | 0 | 0 | 0
252116 | LAÇO,AÇO,PRE-REUN,COB,95MM2,D73006,FPM | BM01 | BM11 | PEÇ | PTF CENTRAL MRO / ITABORAÍ-RJ | 1149 | 0 | 0 | 0 | 0 | 0 | ZMBT | FEEM1400 | DEP.REG. MT/BT |  | 0 | 0 | 0 | 0
252116 | LAÇO,AÇO,PRE-REUN,COB,95MM2,D73006,FPM | BMAS | BMAS | PEÇ | PROGEN / MACAÉ-RJ | 171 | 0 | 0 | 0 | 0 | 0 | ZMBT | FEEM1400 | DEP. PROGEN |  | 0 | 0 | 0 | 0
252116 | LAÇO,AÇO,PRE-REUN,COB,95MM2,D73006,FPM | BMTB |  | PEÇ | INDICA / CANTAGALO-RJ | 0 | 60 | 0 | 0 | 60 | 0 | ZMBT | FEEM1400 |  |  | 0 | 0 | 0 | 0
252116 | LAÇO,AÇO,PRE-REUN,COB,95MM2,D73006,FPM | BMTC | BMTC | PEÇ | INDICA / PADUA-RJ | 82 | 0 | 0 | 0 | 0 | 0 | ZMBT | FEEM1400 | DEP. INDICA |  | 0 | 0 | 0 | 0
252116 | LAÇO,AÇO,PRE-REUN,COB,95MM2,D73006,FPM | BMTO | BMTO | PEÇ | PROGEN / PETROPOLIS | 300 | 0 | 0 | 0 | 0 | 0 | ZMBT | FEEM1400 | PROGEN / PETROPO |  | 0 | 0 | 0 | 0
252116 | LAÇO,AÇO,PRE-REUN,COB,95MM2,D73006,FPM | BMUM | BMUM | PEÇ | ELLCA - SOT / MAGÉ | 43 | 0 | 0 | 0 | 0 | 0 | ZMBT | FEEM1400 | DEP.MAGÉ |  | 0 | 0 | 0 | 0
252117 | LAÇO,AÇO,PRE-REUN,COB,150MM2,D73006,FPM | BM01 |  | PEÇ | PTF CENTRAL MRO / ITABORAÍ-RJ | 0 | 8 | 0 | 0 | 8 | 0 | ZMBT | FEEM1400 |  |  | 0 | 0 | 0 | 0
252117 | LAÇO,AÇO,PRE-REUN,COB,150MM2,D73006,FPM | BM01 | BM11 | PEÇ | PTF CENTRAL MRO / ITABORAÍ-RJ | 4753 | 0 | 0 | 2 | 0 | 0 | ZMBT | FEEM1400 | DEP.REG. MT/BT |  | 0 | 0 | 0 | 0
252117 | LAÇO,AÇO,PRE-REUN,COB,150MM2,D73006,FPM | BMAS | BMAS | PEÇ | PROGEN / MACAÉ-RJ | 11 | 0 | 0 | 0 | 0 | 0 | ZMBT | FEEM1400 | DEP. PROGEN |  | 0 | 0 | 0 | 0
252117 | LAÇO,AÇO,PRE-REUN,COB,150MM2,D73006,FPM | BMBV | BMBV | PEÇ | PTF ENEL / PADUA-RJ | 30 | 0 | 0 | 0 | 0 | 0 | ZMBT | FEEM1400 | DEP. PTF ENEL |  | 0 | 0 | 0 | 0
252117 | LAÇO,AÇO,PRE-REUN,COB,150MM2,D73006,FPM | BMTB |  | PEÇ | INDICA / CANTAGALO-RJ | 0 | 10 | 0 | 0 | 10 | 0 | ZMBT | FEEM1400 |  |  | 0 | 0 | 0 | 0
252117 | LAÇO,AÇO,PRE-REUN,COB,150MM2,D73006,FPM | BMTG | BMTG | PEÇ | ENGELMIG / RESENDE | 5 | 0 | 0 | 0 | 0 | 0 | ZMBT | FEEM1400 | ENGELMIG / RESEN |  | 0 | 0 | 0 | 0
252117 | LAÇO,AÇO,PRE-REUN,COB,150MM2,D73006,FPM | BMTM | BMTM | PEÇ | PTF ENEL / ANGRA | 15 | 0 | 0 | 0 | 0 | 0 | ZMBT | FEEM1400 | DEP PTF ENEL/AN |  | 0 | 0 | 0 | 0
252117 | LAÇO,AÇO,PRE-REUN,COB,150MM2,D73006,FPM | BMTO | BMTO | PEÇ | PROGEN / PETROPOLIS | 165 | 0 | 0 | 0 | 0 | 0 | ZMBT | FEEM1400 | PROGEN / PETROPO |  | 0 | 0 | 0 | 0
252117 | LAÇO,AÇO,PRE-REUN,COB,150MM2,D73006,FPM | BMTW | BMTW | PEÇ | PSE / NITEROI | 26 | 0 | 0 | 0 | 0 | 0 | ZMBT | FEEM1400 | DEP.PSE / NITERO |  | 0 | 0 | 0 | 0
252117 | LAÇO,AÇO,PRE-REUN,COB,150MM2,D73006,FPM | BMUD | BMUD | PEÇ | DEP. COMPEL | 30 | 0 | 0 | 0 | 0 | 0 | ZMBT | FEEM1400 | DEP. COMPEL |  | 0 | 0 | 0 | 0
252117 | LAÇO,AÇO,PRE-REUN,COB,150MM2,D73006,FPM | BMUG | BMUG | PEÇ | PTF ENEL / ITABORAI / EMER, MA | 40 | 0 | 0 | 0 | 0 | 0 | ZMBT | FEEM1400 | DEP.ITABORAI-RJ |  | 0 | 0 | 0 | 0
252117 | LAÇO,AÇO,PRE-REUN,COB,150MM2,D73006,FPM | BMUK | BMUK | PEÇ | PSE - SOT / NITERÓI | 41 | 0 | 0 | 0 | 0 | 0 | ZMBT | FEEM1400 | DEP.SOT/NITERÓI |  | 0 | 0 | 0 | 0
252136 | ALCA-OLHAL,PREF,AÇO,CAA,4AWG,D730.14.0 | BMBV | BMBV | PEÇ | PTF ENEL / PADUA-RJ | 2 | 0 | 0 | 0 | 0 | 0 | ZMBT | FEEM1400 | DEP. PTF ENEL |  | 0 | 0 | 0 | 0
252136 | ALCA-OLHAL,PREF,AÇO,CAA,4AWG,D730.14.0 | BMTG | BMTG | PEÇ | ENGELMIG / RESENDE | 1 | 0 | 0 | 0 | 0 | 0 | ZMBT | FEEM1400 | ENGELMIG / RESEN |  | 0 | 0 | 0 | 0
252136 | ALCA-OLHAL,PREF,AÇO,CAA,4AWG,D730.14.0 | BMTK | BMTK | PEÇ | PROGEN / TERESOPOLIS | 1 | 0 | 0 | 0 | 0 | 0 | ZMBT | FEEM1400 | PROGEN / TERESOP |  | 0 | 0 | 0 | 0
252136 | ALCA-OLHAL,PREF,AÇO,CAA,4AWG,D730.14.0 | BMTT | BMTT | PEÇ | ELLCA / NITEROI-RJ | 79 | 0 | 0 | 0 | 0 | 0 | ZMBT | FEEM1400 | ELLCA |  | 0 | 0 | 0 | 0
252136 | ALCA-OLHAL,PREF,AÇO,CAA,4AWG,D730.14.0 | BMTW | BMTW | PEÇ | PSE / NITEROI | 114 | 0 | 0 | 0 | 0 | 0 | ZMBT | FEEM1400 | DEP.PSE / NITERO |  | 0 | 0 | 0 | 0
252136 | ALCA-OLHAL,PREF,AÇO,CAA,4AWG,D730.14.0 | BMUD | BMUD | PEÇ | DEP. COMPEL | 10 | 0 | 0 | 0 | 0 | 0 | ZMBT | FEEM1400 | DEP. COMPEL |  | 0 | 0 | 0 | 0
252136 | ALCA-OLHAL,PREF,AÇO,CAA,4AWG,D730.14.0 | BMUK | BMUK | PEÇ | PSE - SOT / NITERÓI | 19 | 0 | 0 | 0 | 0 | 0 | ZMBT | FEEM1400 | DEP.SOT/NITERÓI |  | 0 | 0 | 0 | 0
252136 | ALCA-OLHAL,PREF,AÇO,CAA,4AWG,D730.14.0 | BMUM | BMUM | PEÇ | ELLCA - SOT / MAGÉ | 25 | 0 | 0 | 0 | 0 | 0 | ZMBT | FEEM1400 | DEP.MAGÉ |  | 0 | 0 | 0 | 0
252137 | ALCA-OLHAL,PREF,AÇO,CAA,1/0AWG,D730.14.0 | BM01 | BM11 | PEÇ | PTF CENTRAL MRO / ITABORAÍ-RJ | 70 | 0 | 0 | 0 | 0 | 0 | ZMBT | FEEM1400 | DEP.REG. MT/BT |  | 0 | 0 | 0 | 0
252137 | ALCA-OLHAL,PREF,AÇO,CAA,1/0AWG,D730.14.0 | BMAT | BMAT | PEÇ | ENGELMIG / ITAPERUNA-RJ | 24 | 0 | 0 | 0 | 0 | 0 | ZMBT | FEEM1400 | DEP. ENGELMIG |  | 0 | 0 | 0 | 0
252137 | ALCA-OLHAL,PREF,AÇO,CAA,1/0AWG,D730.14.0 | BMBE | BMBE | PEÇ | ELETROMECANICA / CAXIAS-RJ | 88 | 0 | 0 | 0 | 0 | 0 | ZMBT | FEEM1400 | DEP. ELETROMECAN |  | 0 | 0 | 0 | 0
252137 | ALCA-OLHAL,PREF,AÇO,CAA,1/0AWG,D730.14.0 | BMBV | BMBV | PEÇ | PTF ENEL / PADUA-RJ | 130 | 0 | 0 | 0 | 0 | 0 | ZMBT | FEEM1400 | DEP. PTF ENEL |  | 0 | 0 | 0 | 0
252137 | ALCA-OLHAL,PREF,AÇO,CAA,1/0AWG,D730.14.0 | BMBY | BMBY | PEÇ | PTF ENEL / ITAPERUNA-RJ | 43 | 0 | 0 | 0 | 0 | 0 | ZMBT | FEEM1400 | DEP. PTF ENEL |  | 0 | 0 | 0 | 0
252137 | ALCA-OLHAL,PREF,AÇO,CAA,1/0AWG,D730.14.0 | BMTC | BMTC | PEÇ | INDICA / PADUA-RJ | 62 | 0 | 0 | 0 | 0 | 0 | ZMBT | FEEM1400 | DEP. INDICA |  | 0 | 0 | 0 | 0
252137 | ALCA-OLHAL,PREF,AÇO,CAA,1/0AWG,D730.14.0 | BMTK | BMTK | PEÇ | PROGEN / TERESOPOLIS | 308 | 0 | 0 | 0 | 0 | 0 | ZMBT | FEEM1400 | PROGEN / TERESOP |  | 0 | 0 | 0 | 0
252137 | ALCA-OLHAL,PREF,AÇO,CAA,1/0AWG,D730.14.0 | BMTM | BMTM | PEÇ | PTF ENEL / ANGRA | 52 | 0 | 0 | 0 | 0 | 0 | ZMBT | FEEM1400 | DEP PTF ENEL/AN |  | 0 | 0 | 0 | 0
252137 | ALCA-OLHAL,PREF,AÇO,CAA,1/0AWG,D730.14.0 | BMTO | BMTO | PEÇ | PROGEN / PETROPOLIS | 354 | 0 | 0 | 0 | 0 | 0 | ZMBT | FEEM1400 | PROGEN / PETROPO |  | 0 | 0 | 0 | 0
252137 | ALCA-OLHAL,PREF,AÇO,CAA,1/0AWG,D730.14.0 | BMTS | BMTS | PEÇ | PTF ENEL / MACAÉ | 65 | 0 | 0 | 0 | 0 | 0 | ZMBT | FEEM1400 | DEP PTF ENEL/MAC |  | 0 | 0 | 0 | 0
252137 | ALCA-OLHAL,PREF,AÇO,CAA,1/0AWG,D730.14.0 | BMTT | BMTT | PEÇ | ELLCA / NITEROI-RJ | 310 | 0 | 0 | 0 | 0 | 0 | ZMBT | FEEM1400 | ELLCA |  | 0 | 0 | 0 | 0
252137 | ALCA-OLHAL,PREF,AÇO,CAA,1/0AWG,D730.14.0 | BMUA | BMUA | PEÇ | ELGEMIG / MARICÁ | 35 | 0 | 0 | 32 | 0 | 0 | ZMBT | FEEM1400 | ELGEMIG / MARICÁ |  | 0 | 0 | 0 | 0
252137 | ALCA-OLHAL,PREF,AÇO,CAA,1/0AWG,D730.14.0 | BMUB | BMUB | PEÇ | PTF ENEL / CAMPOS / MANUT | 40 | 0 | 0 | 0 | 0 | 0 | ZMBT | FEEM1400 | DEP. PTF ENEL |  | 0 | 0 | 0 | 0
252137 | ALCA-OLHAL,PREF,AÇO,CAA,1/0AWG,D730.14.0 | BMUD | BMUD | PEÇ | DEP. COMPEL | 219 | 0 | 0 | 0 | 0 | 0 | ZMBT | FEEM1400 | DEP. COMPEL |  | 0 | 0 | 0 | 0
252138 | ALCA-OLHAL,PREF,ACO,CAA,336.4,D73014,FPM | BM01 | BM11 | PEÇ | PTF CENTRAL MRO / ITABORAÍ-RJ | 50 | 0 | 0 | 0 | 0 | 0 | ZMBT | FEEM1400 | DEP.REG. MT/BT |  | 0 | 0 | 0 | 0
252138 | ALCA-OLHAL,PREF,ACO,CAA,336.4,D73014,FPM | BMBR | BMBR | PEÇ | ELLCA / SÃO GONÇALO-RJ | 9 | 0 | 0 | 0 | 0 | 0 | ZMBT | FEEM1400 | DEP. ELLCA |  | 0 | 0 | 0 | 0
252138 | ALCA-OLHAL,PREF,ACO,CAA,336.4,D73014,FPM | BMTF | BMTF | PEÇ | ELLCA / ANGRA | 50 | 0 | 0 | 0 | 0 | 0 | ZMBT | FEEM1400 | ELLCA / ANGRA |  | 0 | 0 | 0 | 0
252138 | ALCA-OLHAL,PREF,ACO,CAA,336.4,D73014,FPM | BMTG | BMTG | PEÇ | ENGELMIG / RESENDE | 3 | 0 | 0 | 0 | 0 | 0 | ZMBT | FEEM1400 | ENGELMIG / RESEN |  | 0 | 0 | 0 | 0
252138 | ALCA-OLHAL,PREF,ACO,CAA,336.4,D73014,FPM | BMUA | BMUA | PEÇ | ELGEMIG / MARICÁ | 20 | 0 | 0 | 0 | 0 | 0 | ZMBT | FEEM1400 | ELGEMIG / MARICÁ |  | 0 | 0 | 0 | 0
252138 | ALCA-OLHAL,PREF,ACO,CAA,336.4,D73014,FPM | BMUK | BMUK | PEÇ | PSE - SOT / NITERÓI | 112 | 0 | 0 | 0 | 0 | 0 | ZMBT | FEEM1400 | DEP.SOT/NITERÓI |  | 0 | 0 | 0 | 0
252192 | ALÇA,PREF,DIST,ACO,COBERTO,50MM2,D730.14 | BM01 | BM11 | UN | PTF CENTRAL MRO / ITABORAÍ-RJ | 10600 | 0 | 0 | 0 | 0 | 0 | ZMBT | FEEM1400 | DEP.REG. MT/BT |  | 0 | 0 | 0 | 0
252192 | ALÇA,PREF,DIST,ACO,COBERTO,50MM2,D730.14 | BMTF | BMTF | UN | ELLCA / ANGRA | 52 | 0 | 0 | 0 | 0 | 0 | ZMBT | FEEM1400 | ELLCA / ANGRA |  | 0 | 0 | 0 | 0
252192 | ALÇA,PREF,DIST,ACO,COBERTO,50MM2,D730.14 | BMUG | BMUG | UN | PTF ENEL / ITABORAI / EMER, MA | 191 | 0 | 0 | 0 | 0 | 0 | ZMBT | FEEM1400 | DEP.ITABORAI-RJ |  | 0 | 0 | 0 | 0
252195 | CANTONEIRA,U,AZ,410X100X50X8MM,D43534.0 | BM01 | BM11 | UN | PTF CENTRAL MRO / ITABORAÍ-RJ | 1 | 0 | 0 | 0 | 0 | 0 | ZMBT | FEEM1400 | DEP.REG. MT/BT |  | 0 | 0 | 0 | 0
252254 | CINTA,P/POSTE CIRC,340MM,D435.07 | BMTM | BMTM | UN | PTF ENEL / ANGRA | 7 | 0 | 0 | 0 | 0 | 0 | ZMBT | FEEM1400 | DEP PTF ENEL/AN |  | 0 | 0 | 0 | 0
252254 | CINTA,P/POSTE CIRC,340MM,D435.07 | BMUF | BMUF | UN | PTF ENEL / NITEROI / EMER, MAN | 50 | 0 | 0 | 0 | 0 | 0 | ZMBT | FEEM1400 | DEP.NITEROI-RJ |  | 0 | 0 | 0 | 0
252262 | GRAMPO,LINHA VIVA,DERIV,NTC61,FP | BMBP | BMBP | UN | ELETROMECANICA / SANTA LUZIA-R | 24 | 0 | 0 | 0 | 0 | 0 | ZMBT | FEEM1400 | DEP. ELETROMECAN |  | 0 | 0 | 0 | 0
252262 | GRAMPO,LINHA VIVA,DERIV,NTC61,FP | BMTB | BMTB | UN | INDICA / CANTAGALO-RJ | 6 | 0 | 0 | 0 | 0 | 0 | ZMBT | FEEM1400 | DEP. INDICA |  | 0 | 0 | 0 | 0
252262 | GRAMPO,LINHA VIVA,DERIV,NTC61,FP | BMTK | BMTK | UN | PROGEN / TERESOPOLIS | 43 | 0 | 0 | 0 | 0 | 0 | ZMBT | FEEM1400 | PROGEN / TERESOP |  | 0 | 0 | 0 | 0
252262 | GRAMPO,LINHA VIVA,DERIV,NTC61,FP | BMTO | BMTO | UN | PROGEN / PETROPOLIS | 7 | 0 | 0 | 0 | 0 | 0 | ZMBT | FEEM1400 | PROGEN / PETROPO |  | 0 | 0 | 0 | 0
252262 | GRAMPO,LINHA VIVA,DERIV,NTC61,FP | BMTW | BMTW | UN | PSE / NITEROI | 84 | 0 | 0 | 0 | 0 | 0 | ZMBT | FEEM1400 | DEP.PSE / NITERO |  | 0 | 0 | 0 | 0
252262 | GRAMPO,LINHA VIVA,DERIV,NTC61,FP | BMUD | BMUD | UN | DEP. COMPEL | 6 | 0 | 0 | 0 | 0 | 0 | ZMBT | FEEM1400 | DEP. COMPEL |  | 0 | 0 | 0 | 0
252269 | MAO,FRANC,PLANA,AZ,726MM,673MM,D430.02 | BM01 | BM11 | UN | PTF CENTRAL MRO / ITABORAÍ-RJ | 3 | 0 | 0 | 167 | 0 | 0 | ZMBT | FEEM1400 | DEP.REG. MT/BT |  | 0 | 0 | 0 | 0
252269 | MAO,FRANC,PLANA,AZ,726MM,673MM,D430.02 | BMTT | BMTT | UN | ELLCA / NITEROI-RJ | 4 | 0 | 0 | 0 | 0 | 0 | ZMBT | FEEM1400 | ELLCA |  | 0 | 0 | 0 | 0
252269 | MAO,FRANC,PLANA,AZ,726MM,673MM,D430.02 | BMUK | BMUK | UN | PSE - SOT / NITERÓI | 1 | 0 | 0 | 0 | 0 | 0 | ZMBT | FEEM1400 | DEP.SOT/NITERÓI |  | 0 | 0 | 0 | 0
252347 | ALCA,PREF,AÇO,2AWG,CA/CAA,D730.14,FPM | BM01 |  | UN | PTF CENTRAL MRO / ITABORAÍ-RJ | 0 | 177 | 0 | 0 | 177 | 0 | ZMBT | FEEM1400 |  |  | 0 | 0 | 0 | 0
252347 | ALCA,PREF,AÇO,2AWG,CA/CAA,D730.14,FPM | BM01 | BM11 | UN | PTF CENTRAL MRO / ITABORAÍ-RJ | 300 | 0 | 0 | 0 | 0 | 0 | ZMBT | FEEM1400 | DEP.REG. MT/BT |  | 0 | 0 | 0 | 0
252347 | ALCA,PREF,AÇO,2AWG,CA/CAA,D730.14,FPM | BMAT | BMAT | UN | ENGELMIG / ITAPERUNA-RJ | 100 | 0 | 0 | 0 | 0 | 0 | ZMBT | FEEM1400 | DEP. ENGELMIG |  | 0 | 0 | 0 | 0
252347 | ALCA,PREF,AÇO,2AWG,CA/CAA,D730.14,FPM | BMBY | BMBY | UN | PTF ENEL / ITAPERUNA-RJ | 100 | 0 | 0 | 0 | 0 | 0 | ZMBT | FEEM1400 | DEP. PTF ENEL |  | 0 | 0 | 0 | 0
252347 | ALCA,PREF,AÇO,2AWG,CA/CAA,D730.14,FPM | BMTM | BMTM | UN | PTF ENEL / ANGRA | 100 | 0 | 0 | 0 | 0 | 0 | ZMBT | FEEM1400 | DEP PTF ENEL/AN |  | 0 | 0 | 0 | 0
252347 | ALCA,PREF,AÇO,2AWG,CA/CAA,D730.14,FPM | BMTO | BMTO | UN | PROGEN / PETROPOLIS | 9 | 0 | 0 | 0 | 0 | 0 | ZMBT | FEEM1400 | PROGEN / PETROPO |  | 0 | 0 | 0 | 0
252347 | ALCA,PREF,AÇO,2AWG,CA/CAA,D730.14,FPM | BMTS | BMTS | UN | PTF ENEL / MACAÉ | 24 | 0 | 0 | 0 | 0 | 0 | ZMBT | FEEM1400 | DEP PTF ENEL/MAC |  | 0 | 0 | 0 | 0
252347 | ALCA,PREF,AÇO,2AWG,CA/CAA,D730.14,FPM | BMUH |  | UN | ENGELMIG - SOC SOT / CABO FRIO | 0 | 200 | 0 | 0 | 200 | 0 | ZMBT | FEEM1400 |  |  | 0 | 0 | 0 | 0
252364 | SUPOR,TRAFO,POSTE CIRC,285MM,TP1,D421.01 | BM01 | BM11 | UN | PTF CENTRAL MRO / ITABORAÍ-RJ | 28 | 0 | 0 | 0 | 0 | 0 | ZMBT | FEEM1400 | DEP.REG. MT/BT |  | 0 | 0 | 0 | 0
252364 | SUPOR,TRAFO,POSTE CIRC,285MM,TP1,D421.01 | BMBV | BMBV | UN | PTF ENEL / PADUA-RJ | 6 | 0 | 0 | 0 | 0 | 0 | ZMBT | FEEM1400 | DEP. PTF ENEL |  | 0 | 0 | 0 | 0
252364 | SUPOR,TRAFO,POSTE CIRC,285MM,TP1,D421.01 | BMBY | BMBY | UN | PTF ENEL / ITAPERUNA-RJ | 4 | 0 | 0 | 0 | 0 | 0 | ZMBT | FEEM1400 | DEP. PTF ENEL |  | 0 | 0 | 0 | 0
252364 | SUPOR,TRAFO,POSTE CIRC,285MM,TP1,D421.01 | BMTB | BMTB | UN | INDICA / CANTAGALO-RJ | 31 | 0 | 0 | 0 | 0 | 0 | ZMBT | FEEM1400 | DEP. INDICA |  | 0 | 0 | 0 | 0
252364 | SUPOR,TRAFO,POSTE CIRC,285MM,TP1,D421.01 | BMTC | BMTC | UN | INDICA / PADUA-RJ | 10 | 0 | 0 | 0 | 0 | 0 | ZMBT | FEEM1400 | DEP. INDICA |  | 0 | 0 | 0 | 0
252364 | SUPOR,TRAFO,POSTE CIRC,285MM,TP1,D421.01 | BMTF | BMTF | UN | ELLCA / ANGRA | 46 | 0 | 0 | 0 | 0 | 0 | ZMBT | FEEM1400 | ELLCA / ANGRA |  | 0 | 0 | 0 | 0
252364 | SUPOR,TRAFO,POSTE CIRC,285MM,TP1,D421.01 | BMTG | BMTG | UN | ENGELMIG / RESENDE | 25 | 0 | 0 | 0 | 0 | 0 | ZMBT | FEEM1400 | ENGELMIG / RESEN |  | 0 | 0 | 0 | 0
252364 | SUPOR,TRAFO,POSTE CIRC,285MM,TP1,D421.01 | BMTK | BMTK | UN | PROGEN / TERESOPOLIS | 7 | 0 | 0 | 0 | 0 | 0 | ZMBT | FEEM1400 | PROGEN / TERESOP |  | 0 | 0 | 0 | 0
252364 | SUPOR,TRAFO,POSTE CIRC,285MM,TP1,D421.01 | BMTM | BMTM | UN | PTF ENEL / ANGRA | 12 | 0 | 0 | 0 | 0 | 0 | ZMBT | FEEM1400 | DEP PTF ENEL/AN |  | 0 | 0 | 0 | 0
252364 | SUPOR,TRAFO,POSTE CIRC,285MM,TP1,D421.01 | BMTT | BMTT | UN | ELLCA / NITEROI-RJ | 16 | 0 | 0 | 0 | 0 | 0 | ZMBT | FEEM1400 | ELLCA |  | 0 | 0 | 0 | 0
252364 | SUPOR,TRAFO,POSTE CIRC,285MM,TP1,D421.01 | BMUB | BMUB | UN | PTF ENEL / CAMPOS / MANUT | 15 | 0 | 0 | 0 | 0 | 0 | ZMBT | FEEM1400 | DEP. PTF ENEL |  | 0 | 0 | 0 | 0
252364 | SUPOR,TRAFO,POSTE CIRC,285MM,TP1,D421.01 | BMUF | BMUF | UN | PTF ENEL / NITEROI / EMER, MAN | 8 | 0 | 0 | 0 | 0 | 0 | ZMBT | FEEM1400 | DEP.NITEROI-RJ |  | 0 | 0 | 0 | 0
252364 | SUPOR,TRAFO,POSTE CIRC,285MM,TP1,D421.01 | BMUH | BMUH | UN | ENGELMIG - SOC SOT / CABO FRIO | 44 | 0 | 0 | 0 | 0 | 0 | ZMBT | FEEM1400 | DEP.CABO FRIO |  | 0 | 0 | 0 | 0
252364 | SUPOR,TRAFO,POSTE CIRC,285MM,TP1,D421.01 | BMUK | BMUK | UN | PSE - SOT / NITERÓI | 47 | 0 | 0 | 0 | 0 | 0 | ZMBT | FEEM1400 | DEP.SOT/NITERÓI |  | 0 | 0 | 0 | 0
252364 | SUPOR,TRAFO,POSTE CIRC,285MM,TP1,D421.01 | BMUM | BMUM | UN | ELLCA - SOT / MAGÉ | 17 | 0 | 0 | 0 | 0 | 0 | ZMBT | FEEM1400 | DEP.MAGÉ |  | 0 | 0 | 0 | 0
252432 | ELO-BOLA,12000DAN,PM-BR510.29 | BM75 | BM75 | UN | HV SETE PONTES/ SÃO GONÇALO-RJ | 50 | 0 | 0 | 0 | 0 | 0 | ZMBT | FEEM1400 | DEP. AT 1 AMPLA |  | 0 | 0 | 0 | 0
252514 | CINTA,P/POSTE CIRC,380MM,D435.07 | BM01 | BM11 | UN | PTF CENTRAL MRO / ITABORAÍ-RJ | 5 | 0 | 0 | 0 | 0 | 0 | ZMBT | FEEM1400 | DEP.REG. MT/BT |  | 0 | 0 | 0 | 0
252514 | CINTA,P/POSTE CIRC,380MM,D435.07 | BM76 | BM76 | UN | HV MAGÉ / MAGÉ-RJ | 8 | 0 | 0 | 0 | 0 | 0 | ZMBT | FEEM1400 | DEP. AT 2 AMPLA |  | 0 | 0 | 0 | 0
252514 | CINTA,P/POSTE CIRC,380MM,D435.07 | BMUF | BMUF | UN | PTF ENEL / NITEROI / EMER, MAN | 20 | 0 | 0 | 0 | 0 | 0 | ZMBT | FEEM1400 | DEP.NITEROI-RJ |  | 0 | 0 | 0 | 0
252527 | CINTA,P/POSTE CIRC,360MM,D435.07 | BM01 | BM11 | UN | PTF CENTRAL MRO / ITABORAÍ-RJ | 14 | 0 | 0 | 0 | 0 | 0 | ZMBT | FEEM1400 | DEP.REG. MT/BT |  | 0 | 0 | 0 | 0
252527 | CINTA,P/POSTE CIRC,360MM,D435.07 | BMTM | BMTM | UN | PTF ENEL / ANGRA | 10 | 0 | 0 | 0 | 0 | 0 | ZMBT | FEEM1400 | DEP PTF ENEL/AN |  | 0 | 0 | 0 | 0
252527 | CINTA,P/POSTE CIRC,360MM,D435.07 | BMUF | BMUF | UN | PTF ENEL / NITEROI / EMER, MAN | 20 | 0 | 0 | 0 | 0 | 0 | ZMBT | FEEM1400 | DEP.NITEROI-RJ |  | 0 | 0 | 0 | 0
252615 | CINTA AJUST.POSTE,BAP2,800MM,D480.21 | BM01 | BM11 | UN | PTF CENTRAL MRO / ITABORAÍ-RJ | 336 | 0 | 0 | 0 | 0 | 0 | ZMBT | FEEM1400 | DEP.REG. MT/BT |  | 0 | 0 | 0 | 0
252615 | CINTA AJUST.POSTE,BAP2,800MM,D480.21 | BM76 | BM76 | UN | HV MAGÉ / MAGÉ-RJ | 20 | 0 | 0 | 0 | 0 | 0 | ZMBT | FEEM1400 | DEP. AT 2 AMPLA |  | 0 | 0 | 0 | 0
252615 | CINTA AJUST.POSTE,BAP2,800MM,D480.21 | BMAN | BMAN | UN | 3C / PETRÓPOLIS-RJ | 20 | 0 | 0 | 0 | 0 | 0 | ZMBT | FEEM1400 | DEP. 3C |  | 0 | 0 | 0 | 0
252615 | CINTA AJUST.POSTE,BAP2,800MM,D480.21 | BMAU | BMAU | UN | ENGELMIG / CAMPOS-RJ | 9 | 0 | 0 | 0 | 0 | 0 | ZMBT | FEEM1400 | DEP. ENGELMIG |  | 0 | 0 | 0 | 0
252615 | CINTA AJUST.POSTE,BAP2,800MM,D480.21 | BMBY | BMBY | UN | PTF ENEL / ITAPERUNA-RJ | 2 | 0 | 0 | 0 | 0 | 0 | ZMBT | FEEM1400 | DEP. PTF ENEL |  | 0 | 0 | 0 | 0
252615 | CINTA AJUST.POSTE,BAP2,800MM,D480.21 | BMTB | BMTB | UN | INDICA / CANTAGALO-RJ | 0 | 0 | 17 | 0 | 0 | 0 | ZMBT | FEEM1400 | DEP. INDICA |  | 0 | 0 | 0 | 0
252615 | CINTA AJUST.POSTE,BAP2,800MM,D480.21 | BMTC | BMTC | UN | INDICA / PADUA-RJ | 7 | 0 | 0 | 0 | 0 | 0 | ZMBT | FEEM1400 | DEP. INDICA |  | 0 | 0 | 0 | 0
252615 | CINTA AJUST.POSTE,BAP2,800MM,D480.21 | BMTK | BMTK | UN | PROGEN / TERESOPOLIS | 2 | 0 | 0 | 0 | 0 | 0 | ZMBT | FEEM1400 | PROGEN / TERESOP |  | 0 | 0 | 0 | 0
252615 | CINTA AJUST.POSTE,BAP2,800MM,D480.21 | BMTS | BMTS | UN | PTF ENEL / MACAÉ | 133 | 0 | 0 | 0 | 0 | 0 | ZMBT | FEEM1400 | DEP PTF ENEL/MAC |  | 0 | 0 | 0 | 0
252615 | CINTA AJUST.POSTE,BAP2,800MM,D480.21 | BMTW | BMTW | UN | PSE / NITEROI | 10 | 0 | 0 | 0 | 0 | 0 | ZMBT | FEEM1400 | DEP.PSE / NITERO |  | 0 | 0 | 0 | 0
252615 | CINTA AJUST.POSTE,BAP2,800MM,D480.21 | BMUD | BMUD | UN | DEP. COMPEL | 24 | 0 | 0 | 0 | 0 | 0 | ZMBT | FEEM1400 | DEP. COMPEL |  | 0 | 0 | 0 | 0
252615 | CINTA AJUST.POSTE,BAP2,800MM,D480.21 | BMUF | BMUF | UN | PTF ENEL / NITEROI / EMER, MAN | 120 | 0 | 0 | 0 | 0 | 0 | ZMBT | FEEM1400 | DEP.NITEROI-RJ |  | 0 | 0 | 0 | 0
252615 | CINTA AJUST.POSTE,BAP2,800MM,D480.21 | BMUK | BMUK | UN | PSE - SOT / NITERÓI | 114 | 0 | 0 | 0 | 0 | 0 | ZMBT | FEEM1400 | DEP.SOT/NITERÓI |  | 0 | 0 | 0 | 0
252616 | CINTA AJUST.POSTE,BAP3,1200MM,D480.21 | BMTW | BMTW | UN | PSE / NITEROI | 28 | 0 | 0 | 0 | 0 | 0 | ZMBT | FEEM1400 | DEP.PSE / NITERO |  | 0 | 0 | 0 | 0
252636 | ESTICADOR, TIPO AMERICANO, P/TENSIO | BM01 | BM11 | UN | PTF CENTRAL MRO / ITABORAÍ-RJ | 60 | 0 | 0 | 0 | 0 | 0 | ZMBT | FEEM2000 | DEP.REG. MT/BT |  | 0 | 0 | 0 | 0
252636 | ESTICADOR, TIPO AMERICANO, P/TENSIO | BMBV | BMBV | UN | PTF ENEL / PADUA-RJ | 39 | 0 | 0 | 0 | 0 | 0 | ZMBT | FEEM2000 | DEP. PTF ENEL |  | 0 | 0 | 0 | 0
252636 | ESTICADOR, TIPO AMERICANO, P/TENSIO | BMBY | BMBY | UN | PTF ENEL / ITAPERUNA-RJ | 2 | 0 | 0 | 0 | 0 | 0 | ZMBT | FEEM2000 | DEP. PTF ENEL |  | 0 | 0 | 0 | 0
252831 | PRENSA-FIOS, AÇO ZINCADO P/2 CB AÇO ZINC | BM01 | BM11 | PEÇ | PTF CENTRAL MRO / ITABORAÍ-RJ | 5 | 0 | 0 | 0 | 0 | 0 | ZMBT | FEEM2000 | DEP.REG. MT/BT |  | 0 | 0 | 0 | 0
252833 | CAIXA DE LIGAÇÃO DIVERSOS TIPOS - TAMANH | BMBV | BMBV | PEÇ | PTF ENEL / PADUA-RJ | 5 | 0 | 0 | 0 | 0 | 0 | ZMAT | FEEM2000 | DEP. PTF ENEL |  | 0 | 0 | 0 | 0
252833 | CAIXA DE LIGAÇÃO DIVERSOS TIPOS - TAMANH | BMTB | BMTB | PEÇ | INDICA / CANTAGALO-RJ | 32 | 0 | 0 | 0 | 0 | 0 | ZMAT | FEEM2000 | DEP. INDICA |  | 0 | 0 | 0 | 0
252833 | CAIXA DE LIGAÇÃO DIVERSOS TIPOS - TAMANH | BMTC | BMTC | PEÇ | INDICA / PADUA-RJ | 23 | 0 | 0 | 0 | 0 | 0 | ZMAT | FEEM2000 | DEP. INDICA |  | 0 | 0 | 0 | 0
252833 | CAIXA DE LIGAÇÃO DIVERSOS TIPOS - TAMANH | BMUD | BMUD | PEÇ | DEP. COMPEL | 4 | 0 | 0 | 0 | 0 | 0 | ZMAT | FEEM2000 | DEP. COMPEL |  | 0 | 0 | 0 | 0
252854 | PINO DE TOPO, DDT-0317 R.3;;;;; | BM01 | BM11 | PEÇ | PTF CENTRAL MRO / ITABORAÍ-RJ | 4163 | 0 | 0 | 0 | 0 | 0 | ZMBT | FEEM1400 | DEP.REG. MT/BT |  | 0 | 0 | 0 | 0
252854 | PINO DE TOPO, DDT-0317 R.3;;;;; | BMAS | BMAS | PEÇ | PROGEN / MACAÉ-RJ | 35 | 0 | 0 | 0 | 0 | 0 | ZMBT | FEEM1400 | DEP. PROGEN |  | 0 | 0 | 0 | 0
252854 | PINO DE TOPO, DDT-0317 R.3;;;;; | BMAT | BMAT | PEÇ | ENGELMIG / ITAPERUNA-RJ | 37 | 0 | 0 | 0 | 0 | 0 | ZMBT | FEEM1400 | DEP. ENGELMIG |  | 0 | 0 | 0 | 0
252854 | PINO DE TOPO, DDT-0317 R.3;;;;; | BMBV | BMBV | PEÇ | PTF ENEL / PADUA-RJ | 65 | 0 | 0 | 0 | 0 | 0 | ZMBT | FEEM1400 | DEP. PTF ENEL |  | 0 | 0 | 0 | 0
252854 | PINO DE TOPO, DDT-0317 R.3;;;;; | BMBY | BMBY | PEÇ | PTF ENEL / ITAPERUNA-RJ | 151 | 0 | 0 | 0 | 0 | 0 | ZMBT | FEEM1400 | DEP. PTF ENEL |  | 0 | 0 | 0 | 0
252854 | PINO DE TOPO, DDT-0317 R.3;;;;; | BMTB | BMTB | PEÇ | INDICA / CANTAGALO-RJ | 55 | 0 | 19 | 0 | 0 | 0 | ZMBT | FEEM1400 | DEP. INDICA |  | 0 | 0 | 0 | 0
252854 | PINO DE TOPO, DDT-0317 R.3;;;;; | BMTC | BMTC | PEÇ | INDICA / PADUA-RJ | 45 | 0 | 0 | 0 | 0 | 0 | ZMBT | FEEM1400 | DEP. INDICA |  | 0 | 0 | 0 | 0
252854 | PINO DE TOPO, DDT-0317 R.3;;;;; | BMTF | BMTF | PEÇ | ELLCA / ANGRA | 93 | 0 | 0 | 0 | 0 | 0 | ZMBT | FEEM1400 | ELLCA / ANGRA |  | 0 | 0 | 0 | 0
252854 | PINO DE TOPO, DDT-0317 R.3;;;;; | BMTG | BMTG | PEÇ | ENGELMIG / RESENDE | 160 | 0 | 0 | 0 | 0 | 0 | ZMBT | FEEM1400 | ENGELMIG / RESEN |  | 0 | 0 | 0 | 0
252854 | PINO DE TOPO, DDT-0317 R.3;;;;; | BMTK | BMTK | PEÇ | PROGEN / TERESOPOLIS | 25 | 0 | 0 | 0 | 0 | 0 | ZMBT | FEEM1400 | PROGEN / TERESOP |  | 0 | 0 | 0 | 0
252854 | PINO DE TOPO, DDT-0317 R.3;;;;; | BMTM | BMTM | PEÇ | PTF ENEL / ANGRA | 14 | 0 | 0 | 0 | 0 | 0 | ZMBT | FEEM1400 | DEP PTF ENEL/AN |  | 0 | 0 | 0 | 0
252854 | PINO DE TOPO, DDT-0317 R.3;;;;; | BMTO | BMTO | PEÇ | PROGEN / PETROPOLIS | 68 | 0 | 0 | 0 | 0 | 0 | ZMBT | FEEM1400 | PROGEN / PETROPO |  | 0 | 0 | 0 | 0
252854 | PINO DE TOPO, DDT-0317 R.3;;;;; | BMTS | BMTS | PEÇ | PTF ENEL / MACAÉ | 36 | 0 | 0 | 0 | 0 | 0 | ZMBT | FEEM1400 | DEP PTF ENEL/MAC |  | 0 | 0 | 0 | 0
252854 | PINO DE TOPO, DDT-0317 R.3;;;;; | BMTT | BMTT | PEÇ | ELLCA / NITEROI-RJ | 1 | 0 | 0 | 0 | 0 | 0 | ZMBT | FEEM1400 | ELLCA |  | 0 | 0 | 0 | 0
252854 | PINO DE TOPO, DDT-0317 R.3;;;;; | BMUB | BMUB | PEÇ | PTF ENEL / CAMPOS / MANUT | 80 | 0 | 0 | 0 | 0 | 0 | ZMBT | FEEM1400 | DEP. PTF ENEL |  | 0 | 0 | 0 | 0
252854 | PINO DE TOPO, DDT-0317 R.3;;;;; | BMUD | BMUD | PEÇ | DEP. COMPEL | 135 | 0 | 0 | 0 | 0 | 0 | ZMBT | FEEM1400 | DEP. COMPEL |  | 0 | 0 | 0 | 0
252854 | PINO DE TOPO, DDT-0317 R.3;;;;; | BMUG | BMUG | PEÇ | PTF ENEL / ITABORAI / EMER, MA | 77 | 0 | 0 | 0 | 0 | 0 | ZMBT | FEEM1400 | DEP.ITABORAI-RJ |  | 0 | 0 | 0 | 0
252854 | PINO DE TOPO, DDT-0317 R.3;;;;; | BMUK | BMUK | PEÇ | PSE - SOT / NITERÓI | 146 | 0 | 0 | 0 | 0 | 0 | ZMBT | FEEM1400 | DEP.SOT/NITERÓI |  | 0 | 0 | 0 | 0
252854 | PINO DE TOPO, DDT-0317 R.3;;;;; | BMUL | BMUL | PEÇ | PSE - SOC / MAGÉ | 20 | 0 | 0 | 0 | 0 | 0 | ZMBT | FEEM1400 | DEP.SOC/MAGÉ-RJ |  | 0 | 0 | 0 | 0
252854 | PINO DE TOPO, DDT-0317 R.3;;;;; | BMUM | BMUM | PEÇ | ELLCA - SOT / MAGÉ | 238 | 0 | 0 | 0 | 0 | 0 | ZMBT | FEEM1400 | DEP.MAGÉ |  | 0 | 0 | 0 | 0
252856 | ARAME ZINCADO DIAM 5,0MM, DED-0194 R.3;; | BM01 | BM11 | KG | PTF CENTRAL MRO / ITABORAÍ-RJ | 18.82 | 0 | 0 | 0 | 0 | 0 | ZMBT | FEEM2000 | DEP.REG. MT/BT |  | 0 | 0 | 0 | 0
252856 | ARAME ZINCADO DIAM 5,0MM, DED-0194 R.3;; | BMTB | BMTB | KG | INDICA / CANTAGALO-RJ | 7.4 | 0 | 0 | 0 | 0 | 0 | ZMBT | FEEM2000 | DEP. INDICA |  | 0 | 0 | 0 | 0
252856 | ARAME ZINCADO DIAM 5,0MM, DED-0194 R.3;; | BMTC | BMTC | KG | INDICA / PADUA-RJ | 3.18 | 0 | 0 | 0 | 0 | 0 | ZMBT | FEEM2000 | DEP. INDICA |  | 0 | 0 | 0 | 0
252858 | SUPORTE,FIXAÇÃO RELE/REATOR,IP,DQN-2151; | BM01 | BM11 | PEÇ | PTF CENTRAL MRO / ITABORAÍ-RJ | 86 | 0 | 0 | 0 | 0 | 0 | ZMBT | FEEM1000 | DEP.REG. MT/BT |  | 0 | 0 | 0 | 0
252860 | SUPORTE MED. EM CRUZETA,PMA-420.03,I1,FP | BM01 |  | PEÇ | PTF CENTRAL MRO / ITABORAÍ-RJ | 0 | 15 | 0 | 0 | 15 | 0 | ZMBT | FEEM2000 |  |  | 0 | 0 | 0 | 0
252860 | SUPORTE MED. EM CRUZETA,PMA-420.03,I1,FP | BM01 | BM11 | PEÇ | PTF CENTRAL MRO / ITABORAÍ-RJ | 18118 | 0 | 0 | 0 | 0 | 0 | ZMBT | FEEM2000 | DEP.REG. MT/BT |  | 0 | 0 | 0 | 0
252860 | SUPORTE MED. EM CRUZETA,PMA-420.03,I1,FP | BM01 | BM14 | PEÇ | PTF CENTRAL MRO / ITABORAÍ-RJ | 61 | 0 | 0 | 0 | 0 | 0 | ZMBT | FEEM2000 | DEP.STANDBY MTBT |  | 0 | 0 | 0 | 0
252860 | SUPORTE MED. EM CRUZETA,PMA-420.03,I1,FP | BMAS | BMAS | PEÇ | PROGEN / MACAÉ-RJ | 93 | 0 | 0 | 0 | 0 | 0 | ZMBT | FEEM2000 | DEP. PROGEN |  | 0 | 0 | 0 | 0
252860 | SUPORTE MED. EM CRUZETA,PMA-420.03,I1,FP | BMBF | BMBF | PEÇ | 3C_NORMALIZAÇÃO / MAGÉ-RJ | 12 | 0 | 0 | 0 | 0 | 0 | ZMBT | FEEM2000 | DEP. 3C |  | 0 | 0 | 0 | 0
252860 | SUPORTE MED. EM CRUZETA,PMA-420.03,I1,FP | BMBG | BMBG | PEÇ | 3C / SÃO GONÇALO-RJ | 111 | 0 | 0 | 0 | 0 | 0 | ZMBT | FEEM2000 | DEP. 3C |  | 0 | 0 | 0 | 0
252860 | SUPORTE MED. EM CRUZETA,PMA-420.03,I1,FP | BMTG | BMTG | PEÇ | ENGELMIG / RESENDE | 10 | 0 | 0 | 0 | 0 | 0 | ZMBT | FEEM2000 | ENGELMIG / RESEN |  | 0 | 0 | 0 | 0
252860 | SUPORTE MED. EM CRUZETA,PMA-420.03,I1,FP | BMTN | BMTN | PEÇ | PTF ENEL / SÃO GONÇALO | 25 | 0 | 0 | 0 | 0 | 0 | ZMBT | FEEM2000 | DEP. PTF ENEL |  | 0 | 0 | 0 | 0
252860 | SUPORTE MED. EM CRUZETA,PMA-420.03,I1,FP | BMTW | BMTW | PEÇ | PSE / NITEROI | 2 | 0 | 0 | 0 | 0 | 0 | ZMBT | FEEM2000 | DEP.PSE / NITERO |  | 0 | 0 | 0 | 0
252860 | SUPORTE MED. EM CRUZETA,PMA-420.03,I1,FP | BMUB | BMUB | PEÇ | PTF ENEL / CAMPOS / MANUT | 48 | 0 | 0 | 0 | 0 | 0 | ZMBT | FEEM2000 | DEP. PTF ENEL |  | 0 | 0 | 0 | 0
252860 | SUPORTE MED. EM CRUZETA,PMA-420.03,I1,FP | BMUG | BMUG | PEÇ | PTF ENEL / ITABORAI / EMER, MA | 21 | 0 | 0 | 0 | 0 | 0 | ZMBT | FEEM2000 | DEP.ITABORAI-RJ |  | 0 | 0 | 0 | 0
252860 | SUPORTE MED. EM CRUZETA,PMA-420.03,I1,FP | BMUK | BMUK | PEÇ | PSE - SOT / NITERÓI | 88 | 0 | 0 | 0 | 0 | 0 | ZMBT | FEEM2000 | DEP.SOT/NITERÓI |  | 0 | 0 | 0 | 0
252860 | SUPORTE MED. EM CRUZETA,PMA-420.03,I1,FP | BMUM | BMUM | PEÇ | ELLCA - SOT / MAGÉ | 8 | 0 | 0 | 0 | 0 | 0 | ZMBT | FEEM2000 | DEP.MAGÉ |  | 0 | 0 | 0 | 0
252867 | COLAR,TIPO U,DIÂMETRO 210MM,DS3075/1;;;; | BM01 |  | UN | PTF CENTRAL MRO / ITABORAÍ-RJ | 0 | 30 | 0 | 0 | 30 | 0 | ZMBT | FEEM1400 |  |  | 0 | 0 | 0 | 0
252867 | COLAR,TIPO U,DIÂMETRO 210MM,DS3075/1;;;; | BM01 | BM11 | UN | PTF CENTRAL MRO / ITABORAÍ-RJ | 20534 | 0 | 4 | 120 | 0 | 0 | ZMBT | FEEM1400 | DEP.REG. MT/BT |  | 0 | 0 | 0 | 0
252867 | COLAR,TIPO U,DIÂMETRO 210MM,DS3075/1;;;; | BM01 | BM14 | UN | PTF CENTRAL MRO / ITABORAÍ-RJ | 8 | 0 | 0 | 0 | 0 | 0 | ZMBT | FEEM1400 | DEP.STANDBY MTBT |  | 0 | 0 | 0 | 0
252867 | COLAR,TIPO U,DIÂMETRO 210MM,DS3075/1;;;; | BMAS | BMAS | UN | PROGEN / MACAÉ-RJ | 63 | 0 | 0 | 0 | 0 | 0 | ZMBT | FEEM1400 | DEP. PROGEN |  | 0 | 0 | 0 | 0
252867 | COLAR,TIPO U,DIÂMETRO 210MM,DS3075/1;;;; | BMBP | BMBP | UN | ELETROMECANICA / SANTA LUZIA-R | 13 | 0 | 0 | 0 | 0 | 0 | ZMBT | FEEM1400 | DEP. ELETROMECAN |  | 0 | 0 | 0 | 0
252867 | COLAR,TIPO U,DIÂMETRO 210MM,DS3075/1;;;; | BMBV | BMBV | UN | PTF ENEL / PADUA-RJ | 32 | 0 | 0 | 0 | 0 | 0 | ZMBT | FEEM1400 | DEP. PTF ENEL |  | 0 | 0 | 0 | 0
252867 | COLAR,TIPO U,DIÂMETRO 210MM,DS3075/1;;;; | BMBY | BMBY | UN | PTF ENEL / ITAPERUNA-RJ | 883 | 0 | 0 | 0 | 0 | 0 | ZMBT | FEEM1400 | DEP. PTF ENEL |  | 0 | 0 | 0 | 0
252867 | COLAR,TIPO U,DIÂMETRO 210MM,DS3075/1;;;; | BMTB |  | UN | INDICA / CANTAGALO-RJ | 0 | 4 | 0 | 0 | 4 | 0 | ZMBT | FEEM1400 |  |  | 0 | 0 | 0 | 0
252867 | COLAR,TIPO U,DIÂMETRO 210MM,DS3075/1;;;; | BMTB | BMTB | UN | INDICA / CANTAGALO-RJ | 0 | 0 | 82 | 0 | 0 | 0 | ZMBT | FEEM1400 | DEP. INDICA |  | 0 | 0 | 0 | 0
252867 | COLAR,TIPO U,DIÂMETRO 210MM,DS3075/1;;;; | BMTF | BMTF | UN | ELLCA / ANGRA | 10 | 0 | 0 | 0 | 0 | 0 | ZMBT | FEEM1400 | ELLCA / ANGRA |  | 0 | 0 | 0 | 0
252867 | COLAR,TIPO U,DIÂMETRO 210MM,DS3075/1;;;; | BMTG | BMTG | UN | ENGELMIG / RESENDE | 27 | 0 | 0 | 0 | 0 | 0 | ZMBT | FEEM1400 | ENGELMIG / RESEN |  | 0 | 0 | 0 | 0
252867 | COLAR,TIPO U,DIÂMETRO 210MM,DS3075/1;;;; | BMTJ |  | UN | PTF ENEL / RESENDE | 0 | 4 | 0 | 0 | 4 | 0 | ZMBT | FEEM1400 |  |  | 0 | 0 | 0 | 0
252867 | COLAR,TIPO U,DIÂMETRO 210MM,DS3075/1;;;; | BMTK | BMTK | UN | PROGEN / TERESOPOLIS | 1 | 0 | 0 | 0 | 0 | 0 | ZMBT | FEEM1400 | PROGEN / TERESOP |  | 0 | 0 | 0 | 0
252867 | COLAR,TIPO U,DIÂMETRO 210MM,DS3075/1;;;; | BMTM | BMTM | UN | PTF ENEL / ANGRA | 9 | 0 | 0 | 0 | 0 | 0 | ZMBT | FEEM1400 | DEP PTF ENEL/AN |  | 0 | 0 | 0 | 0
252867 | COLAR,TIPO U,DIÂMETRO 210MM,DS3075/1;;;; | BMTO | BMTO | UN | PROGEN / PETROPOLIS | 15 | 0 | 0 | 0 | 0 | 0 | ZMBT | FEEM1400 | PROGEN / PETROPO |  | 0 | 0 | 0 | 0
252867 | COLAR,TIPO U,DIÂMETRO 210MM,DS3075/1;;;; | BMUA | BMUA | UN | ELGEMIG / MARICÁ | 1 | 0 | 0 | 0 | 0 | 0 | ZMBT | FEEM1400 | ELGEMIG / MARICÁ |  | 0 | 0 | 0 | 0
252867 | COLAR,TIPO U,DIÂMETRO 210MM,DS3075/1;;;; | BMUB | BMUB | UN | PTF ENEL / CAMPOS / MANUT | 18 | 0 | 0 | 0 | 0 | 0 | ZMBT | FEEM1400 | DEP. PTF ENEL |  | 0 | 0 | 0 | 0
252867 | COLAR,TIPO U,DIÂMETRO 210MM,DS3075/1;;;; | BMUF | BMUF | UN | PTF ENEL / NITEROI / EMER, MAN | 4 | 0 | 0 | 0 | 0 | 0 | ZMBT | FEEM1400 | DEP.NITEROI-RJ |  | 0 | 0 | 0 | 0
252867 | COLAR,TIPO U,DIÂMETRO 210MM,DS3075/1;;;; | BMUK | BMUK | UN | PSE - SOT / NITERÓI | 10 | 0 | 0 | 0 | 0 | 0 | ZMBT | FEEM1400 | DEP.SOT/NITERÓI |  | 0 | 0 | 0 | 0
252868 | COLAR,TIPO U,DIÂMETRO 280MM,DS3075/2;;;; | BM01 | BM11 | UN | PTF CENTRAL MRO / ITABORAÍ-RJ | 3953 | 0 | 0 | 0 | 0 | 0 | ZMBT | FEEM1400 | DEP.REG. MT/BT |  | 0 | 0 | 0 | 0
252868 | COLAR,TIPO U,DIÂMETRO 280MM,DS3075/2;;;; | BMAS | BMAS | UN | PROGEN / MACAÉ-RJ | 83 | 0 | 0 | 0 | 0 | 0 | ZMBT | FEEM1400 | DEP. PROGEN |  | 0 | 0 | 0 | 0
252868 | COLAR,TIPO U,DIÂMETRO 280MM,DS3075/2;;;; | BMBY | BMBY | UN | PTF ENEL / ITAPERUNA-RJ | 981 | 0 | 0 | 0 | 0 | 0 | ZMBT | FEEM1400 | DEP. PTF ENEL |  | 0 | 0 | 0 | 0
252868 | COLAR,TIPO U,DIÂMETRO 280MM,DS3075/2;;;; | BMTB | BMTB | UN | INDICA / CANTAGALO-RJ | 0 | 0 | 13 | 0 | 0 | 0 | ZMBT | FEEM1400 | DEP. INDICA |  | 0 | 0 | 0 | 0
252868 | COLAR,TIPO U,DIÂMETRO 280MM,DS3075/2;;;; | BMTG | BMTG | UN | ENGELMIG / RESENDE | 29 | 0 | 0 | 0 | 0 | 0 | ZMBT | FEEM1400 | ENGELMIG / RESEN |  | 0 | 0 | 0 | 0
252868 | COLAR,TIPO U,DIÂMETRO 280MM,DS3075/2;;;; | BMTO | BMTO | UN | PROGEN / PETROPOLIS | 91 | 0 | 0 | 0 | 0 | 0 | ZMBT | FEEM1400 | PROGEN / PETROPO |  | 0 | 0 | 0 | 0
252869 | SUPORTE FIX P/ TERM SUB;;;;; | BM01 |  | PEÇ | PTF CENTRAL MRO / ITABORAÍ-RJ | 0 | 25 | 0 | 0 | 25 | 0 | ZMBT | FEEM2000 |  |  | 0 | 0 | 0 | 0
252869 | SUPORTE FIX P/ TERM SUB;;;;; | BM01 | BM11 | PEÇ | PTF CENTRAL MRO / ITABORAÍ-RJ | 35 | 0 | 0 | 0 | 0 | 0 | ZMBT | FEEM2000 | DEP.REG. MT/BT |  | 0 | 0 | 0 | 0
252869 | SUPORTE FIX P/ TERM SUB;;;;; | BMAS | BMAS | PEÇ | PROGEN / MACAÉ-RJ | 52 | 0 | 0 | 0 | 0 | 0 | ZMBT | FEEM2000 | DEP. PROGEN |  | 0 | 0 | 0 | 0
252869 | SUPORTE FIX P/ TERM SUB;;;;; | BMTS | BMTS | PEÇ | PTF ENEL / MACAÉ | 41 | 0 | 0 | 0 | 0 | 0 | ZMBT | FEEM2000 | DEP PTF ENEL/MAC |  | 0 | 0 | 0 | 0
252869 | SUPORTE FIX P/ TERM SUB;;;;; | BMUH | BMUH | PEÇ | ENGELMIG - SOC SOT / CABO FRIO | 20 | 0 | 0 | 0 | 0 | 0 | ZMBT | FEEM2000 | DEP.CABO FRIO |  | 0 | 0 | 0 | 0
252871 | ESTICADOR, ESTAI,ACO FORJ ZINC QUEN;;;;; | BM01 | BM11 | UN | PTF CENTRAL MRO / ITABORAÍ-RJ | 78 | 0 | 0 | 0 | 0 | 0 | ZMBT | FEEM2000 | DEP.REG. MT/BT |  | 0 | 0 | 0 | 0
252871 | ESTICADOR, ESTAI,ACO FORJ ZINC QUEN;;;;; | BMBV | BMBV | UN | PTF ENEL / PADUA-RJ | 16 | 0 | 0 | 0 | 0 | 0 | ZMBT | FEEM2000 | DEP. PTF ENEL |  | 0 | 0 | 0 | 0
252871 | ESTICADOR, ESTAI,ACO FORJ ZINC QUEN;;;;; | BMTM | BMTM | UN | PTF ENEL / ANGRA | 13 | 0 | 0 | 0 | 0 | 0 | ZMBT | FEEM2000 | DEP PTF ENEL/AN |  | 0 | 0 | 0 | 0
252876 | ESTICADOR, TIPO AMERICANO, TENSIONA;;;;; | BM01 |  | UN | PTF CENTRAL MRO / ITABORAÍ-RJ | 0 | 5 | 0 | 0 | 5 | 0 | ZMBT | FZAU0500 |  |  | 0 | 0 | 0 | 0
252876 | ESTICADOR, TIPO AMERICANO, TENSIONA;;;;; | BM01 | BM11 | UN | PTF CENTRAL MRO / ITABORAÍ-RJ | 3 | 0 | 0 | 0 | 0 | 0 | ZMBT | FZAU0500 | DEP.REG. MT/BT |  | 0 | 0 | 0 | 0
252876 | ESTICADOR, TIPO AMERICANO, TENSIONA;;;;; | BMBV | BMBV | UN | PTF ENEL / PADUA-RJ | 5 | 0 | 0 | 0 | 0 | 0 | ZMBT | FZAU0500 | DEP. PTF ENEL |  | 0 | 0 | 0 | 0
252876 | ESTICADOR, TIPO AMERICANO, TENSIONA;;;;; | BMBY | BMBY | UN | PTF ENEL / ITAPERUNA-RJ | 1 | 0 | 0 | 0 | 0 | 0 | ZMBT | FZAU0500 | DEP. PTF ENEL |  | 0 | 0 | 0 | 0
252876 | ESTICADOR, TIPO AMERICANO, TENSIONA;;;;; | BMTM | BMTM | UN | PTF ENEL / ANGRA | 5 | 0 | 0 | 0 | 0 | 0 | ZMBT | FZAU0500 | DEP PTF ENEL/AN |  | 0 | 0 | 0 | 0
252877 | ESTICADOR, TIPO AMERICANO, P/TENSIO;;;;; | BM01 | BM11 | UN | PTF CENTRAL MRO / ITABORAÍ-RJ | 124 | 0 | 0 | 0 | 0 | 0 | ZMBT | FZAU0500 | DEP.REG. MT/BT |  | 0 | 0 | 0 | 0
252877 | ESTICADOR, TIPO AMERICANO, P/TENSIO;;;;; | BMBV | BMBV | UN | PTF ENEL / PADUA-RJ | 58 | 0 | 0 | 0 | 0 | 0 | ZMBT | FZAU0500 | DEP. PTF ENEL |  | 0 | 0 | 0 | 0
252877 | ESTICADOR, TIPO AMERICANO, P/TENSIO;;;;; | BMBY | BMBY | UN | PTF ENEL / ITAPERUNA-RJ | 40 | 0 | 0 | 0 | 0 | 0 | ZMBT | FZAU0500 | DEP. PTF ENEL |  | 0 | 0 | 0 | 0
252877 | ESTICADOR, TIPO AMERICANO, P/TENSIO;;;;; | BMTM | BMTM | UN | PTF ENEL / ANGRA | 11 | 0 | 0 | 0 | 0 | 0 | ZMBT | FZAU0500 | DEP PTF ENEL/AN |  | 0 | 0 | 0 | 0
252877 | ESTICADOR, TIPO AMERICANO, P/TENSIO;;;;; | BMUF | BMUF | UN | PTF ENEL / NITEROI / EMER, MAN | 24 | 0 | 0 | 0 | 0 | 0 | ZMBT | FZAU0500 | DEP.NITEROI-RJ |  | 0 | 0 | 0 | 0
252877 | ESTICADOR, TIPO AMERICANO, P/TENSIO;;;;; | BMUK | BMUK | UN | PSE - SOT / NITERÓI | 20 | 0 | 0 | 0 | 0 | 0 | ZMBT | FZAU0500 | DEP.SOT/NITERÓI |  | 0 | 0 | 0 | 0
252878 | ESTICADOR, TIPO AMERICANO, P/TENSIO;;;;; | BM01 | BM11 | UN | PTF CENTRAL MRO / ITABORAÍ-RJ | 8 | 0 | 0 | 0 | 0 | 0 | ZMBT | FZAU0500 | DEP.REG. MT/BT |  | 0 | 0 | 0 | 0
252878 | ESTICADOR, TIPO AMERICANO, P/TENSIO;;;;; | BMBV | BMBV | UN | PTF ENEL / PADUA-RJ | 5 | 0 | 0 | 0 | 0 | 0 | ZMBT | FZAU0500 | DEP. PTF ENEL |  | 0 | 0 | 0 | 0
252878 | ESTICADOR, TIPO AMERICANO, P/TENSIO;;;;; | BMTM | BMTM | UN | PTF ENEL / ANGRA | 4 | 0 | 0 | 0 | 0 | 0 | ZMBT | FZAU0500 | DEP PTF ENEL/AN |  | 0 | 0 | 0 | 0
252878 | ESTICADOR, TIPO AMERICANO, P/TENSIO;;;;; | BMTS | BMTS | UN | PTF ENEL / MACAÉ | 5 | 0 | 0 | 0 | 0 | 0 | ZMBT | FZAU0500 | DEP PTF ENEL/MAC |  | 0 | 0 | 0 | 0
253343 | CONEC,TER,TRAV,185MM²-336MCM,PM-BR710.74 | BM01 | BM11 | PEÇ | PTF CENTRAL MRO / ITABORAÍ-RJ | 2450 | 0 | 0 | 0 | 0 | 0 | ZMBT | FEEM1400 | DEP.REG. MT/BT |  | 0 | 0 | 0 | 0
253343 | CONEC,TER,TRAV,185MM²-336MCM,PM-BR710.74 | BMAS | BMAS | PEÇ | PROGEN / MACAÉ-RJ | 28 | 0 | 0 | 0 | 0 | 0 | ZMBT | FEEM1400 | DEP. PROGEN |  | 0 | 0 | 0 | 0
253343 | CONEC,TER,TRAV,185MM²-336MCM,PM-BR710.74 | BMAU | BMAU | PEÇ | ENGELMIG / CAMPOS-RJ | 82 | 0 | 0 | 0 | 0 | 0 | ZMBT | FEEM1400 | DEP. ENGELMIG |  | 0 | 0 | 0 | 0
253343 | CONEC,TER,TRAV,185MM²-336MCM,PM-BR710.74 | BMTG | BMTG | PEÇ | ENGELMIG / RESENDE | 50 | 0 | 0 | 0 | 0 | 0 | ZMBT | FEEM1400 | ENGELMIG / RESEN |  | 0 | 0 | 0 | 0
253343 | CONEC,TER,TRAV,185MM²-336MCM,PM-BR710.74 | BMUH | BMUH | PEÇ | ENGELMIG - SOC SOT / CABO FRIO | 69 | 0 | 0 | 0 | 0 | 0 | ZMBT | FEEM1400 | DEP.CABO FRIO |  | 0 | 0 | 0 | 0
253343 | CONEC,TER,TRAV,185MM²-336MCM,PM-BR710.74 | BMUK | BMUK | PEÇ | PSE - SOT / NITERÓI | 71 | 0 | 0 | 0 | 0 | 0 | ZMBT | FEEM1400 | DEP.SOT/NITERÓI |  | 0 | 0 | 0 | 0
253343 | CONEC,TER,TRAV,185MM²-336MCM,PM-BR710.74 | BMUM | BMUM | PEÇ | ELLCA - SOT / MAGÉ | 4 | 0 | 0 | 0 | 0 | 0 | ZMBT | FEEM1400 | DEP.MAGÉ |  | 0 | 0 | 0 | 0
253345 | SUCATA,BORRACHA | BMUE | BMUE | KG | PTF ENEL / MARICA / EMERG E MA | 2 | 0 | 0 | 0 | 0 | 0 | ZMAT | FEEM2000 | DEP.MARICA-RJ |  | 0 | 0 | 0 | 0
270171 | CONEC¦TERM¦COMPR¦AL¦50MM2¦1F¦D71038 | BM01 | BM11 | CDA | PTF CENTRAL MRO / ITABORAÍ-RJ | 700 | 0 | 0 | 0 | 0 | 0 | ZMBT | FELC0800 | DEP.REG. MT/BT |  | 0 | 0 | 0 | 0
270171 | CONEC¦TERM¦COMPR¦AL¦50MM2¦1F¦D71038 | BMUH | BMUH | CDA | ENGELMIG - SOC SOT / CABO FRIO | 132 | 0 | 0 | 0 | 0 | 0 | ZMBT | FELC0800 | DEP.CABO FRIO |  | 0 | 0 | 0 | 0
270277 | PROTETOR,PARA-RAIOS,36KV,PM-Br 780.04 | BM01 | BM11 | CDA | PTF CENTRAL MRO / ITABORAÍ-RJ | 0 | 0 | 0 | 121 | 0 | 0 | ZMBT | FELC1600 | DEP.REG. MT/BT |  | 0 | 0 | 0 | 0
270277 | PROTETOR,PARA-RAIOS,36KV,PM-Br 780.04 | BMTG | BMTG | CDA | ENGELMIG / RESENDE | 56 | 0 | 0 | 0 | 0 | 0 | ZMBT | FELC1600 | ENGELMIG / RESEN |  | 0 | 0 | 0 | 0
270380 | ESTROPO POLIAMIDA 1200MM 670KGF | BM01 | BM11 | CDA | PTF CENTRAL MRO / ITABORAÍ-RJ | 18 | 0 | 0 | 21 | 0 | 0 | ZMBT | FLMS0600 | DEP.REG. MT/BT |  | 0 | 0 | 0 | 0
270380 | ESTROPO POLIAMIDA 1200MM 670KGF | BMBV |  | CDA | PTF ENEL / PADUA-RJ | 0 | 2 | 0 | 0 | 2 | 0 | ZMBT | FLMS0600 |  |  | 0 | 0 | 0 | 0
270380 | ESTROPO POLIAMIDA 1200MM 670KGF | BMBV | BMBV | CDA | PTF ENEL / PADUA-RJ | 19 | 0 | 0 | 0 | 0 | 0 | ZMBT | FLMS0600 | DEP. PTF ENEL |  | 0 | 0 | 0 | 0
270380 | ESTROPO POLIAMIDA 1200MM 670KGF | BMBY | BMBY | CDA | PTF ENEL / ITAPERUNA-RJ | 20 | 0 | 0 | 0 | 0 | 0 | ZMBT | FLMS0600 | DEP. PTF ENEL |  | 0 | 0 | 0 | 0
270380 | ESTROPO POLIAMIDA 1200MM 670KGF | BMTM | BMTM | CDA | PTF ENEL / ANGRA | 8 | 0 | 0 | 0 | 0 | 0 | ZMBT | FLMS0600 | DEP PTF ENEL/AN |  | 0 | 0 | 0 | 0
270380 | ESTROPO POLIAMIDA 1200MM 670KGF | BMTS | BMTS | CDA | PTF ENEL / MACAÉ | 32 | 0 | 0 | 0 | 0 | 0 | ZMBT | FLMS0600 | DEP PTF ENEL/MAC |  | 0 | 0 | 0 | 0
270380 | ESTROPO POLIAMIDA 1200MM 670KGF | BMUF | BMUF | CDA | PTF ENEL / NITEROI / EMER, MAN | 10 | 0 | 0 | 0 | 0 | 0 | ZMBT | FLMS0600 | DEP.NITEROI-RJ |  | 0 | 0 | 0 | 0
270381 | ESTROPO POLIAMIDA 500MM 670KGF | BMBV | BMBV | CDA | PTF ENEL / PADUA-RJ | 101 | 0 | 0 | 0 | 0 | 0 | ZMBT | FLMS0600 | DEP. PTF ENEL |  | 0 | 0 | 0 | 0
270381 | ESTROPO POLIAMIDA 500MM 670KGF | BMBY | BMBY | CDA | PTF ENEL / ITAPERUNA-RJ | 1 | 0 | 0 | 0 | 0 | 0 | ZMBT | FLMS0600 | DEP. PTF ENEL |  | 0 | 0 | 0 | 0
270381 | ESTROPO POLIAMIDA 500MM 670KGF | BMTM | BMTM | CDA | PTF ENEL / ANGRA | 4 | 0 | 0 | 0 | 0 | 0 | ZMBT | FLMS0600 | DEP PTF ENEL/AN |  | 0 | 0 | 0 | 0
270381 | ESTROPO POLIAMIDA 500MM 670KGF | BMTO | BMTO | CDA | PROGEN / PETROPOLIS | 5 | 0 | 0 | 0 | 0 | 0 | ZMBT | FLMS0600 | PROGEN / PETROPO |  | 0 | 0 | 0 | 0
270381 | ESTROPO POLIAMIDA 500MM 670KGF | BMUB | BMUB | CDA | PTF ENEL / CAMPOS / MANUT | 2 | 0 | 0 | 0 | 0 | 0 | ZMBT | FLMS0600 | DEP. PTF ENEL |  | 0 | 0 | 0 | 0
270381 | ESTROPO POLIAMIDA 500MM 670KGF | BMUF | BMUF | CDA | PTF ENEL / NITEROI / EMER, MAN | 10 | 0 | 0 | 0 | 0 | 0 | ZMBT | FLMS0600 | DEP.NITEROI-RJ |  | 0 | 0 | 0 | 0
270384 | EME,FRIO,BT,SUBT,150-240MM2,PM-BR 720.27 | BM01 | BM11 | CDA | PTF CENTRAL MRO / ITABORAÍ-RJ | 266 | 0 | 0 | 0 | 0 | 0 | ZMBT | FELC1000 | DEP.REG. MT/BT |  | 0 | 0 | 0 | 0
270384 | EME,FRIO,BT,SUBT,150-240MM2,PM-BR 720.27 | BMTM | BMTM | CDA | PTF ENEL / ANGRA | 54 | 0 | 0 | 0 | 0 | 0 | ZMBT | FELC1000 | DEP PTF ENEL/AN |  | 0 | 0 | 0 | 0
270384 | EME,FRIO,BT,SUBT,150-240MM2,PM-BR 720.27 | BMUD | BMUD | CDA | DEP. COMPEL | 4 | 0 | 0 | 0 | 0 | 0 | ZMBT | FELC1000 | DEP. COMPEL |  | 0 | 0 | 0 | 0
270387 | EME,A FRIO,BT,SUBT,25-50MM2,PM-BR 720.27 | BM01 | BM11 | CDA | PTF CENTRAL MRO / ITABORAÍ-RJ | 68 | 0 | 0 | 0 | 0 | 0 | ZMBT | FELC1000 | DEP.REG. MT/BT |  | 0 | 0 | 0 | 0
270387 | EME,A FRIO,BT,SUBT,25-50MM2,PM-BR 720.27 | BMTM | BMTM | CDA | PTF ENEL / ANGRA | 114 | 0 | 0 | 0 | 0 | 0 | ZMBT | FELC1000 | DEP PTF ENEL/AN |  | 0 | 0 | 0 | 0
270388 | COBERTURA,ISO,COND,129,2X86X1560MM | BM01 | BM11 | PI | PTF CENTRAL MRO / ITABORAÍ-RJ | 1563 | 0 | 0 | 132 | 0 | 0 | ZMBT | FELC1500 | DEP.REG. MT/BT |  | 0 | 0 | 0 | 0
270388 | COBERTURA,ISO,COND,129,2X86X1560MM | BMBV | BMBV | PI | PTF ENEL / PADUA-RJ | 21 | 0 | 0 | 0 | 0 | 0 | ZMBT | FELC1500 | DEP. PTF ENEL |  | 0 | 0 | 0 | 0
270388 | COBERTURA,ISO,COND,129,2X86X1560MM | BMTS | BMTS | PI | PTF ENEL / MACAÉ | 18 | 0 | 0 | 0 | 0 | 0 | ZMBT | FELC1500 | DEP PTF ENEL/MAC |  | 0 | 0 | 0 | 0
270389 | COBERT,ISO,RIG,30KV,CL3,150X1200MM | BM01 | BM11 | PI | PTF CENTRAL MRO / ITABORAÍ-RJ | 0 | 0 | 726 | 19 | 0 | 0 | ZMBT | FELC1500 | DEP.REG. MT/BT |  | 0 | 0 | 0 | 0
270389 | COBERT,ISO,RIG,30KV,CL3,150X1200MM | BMTO |  | PI | PROGEN / PETROPOLIS | 0 | 7 | 0 | 0 | 7 | 0 | ZMBT | FELC1500 |  |  | 0 | 0 | 0 | 0
270389 | COBERT,ISO,RIG,30KV,CL3,150X1200MM | BMTO | BMTO | PI | PROGEN / PETROPOLIS | 1 | 0 | 0 | 0 | 0 | 0 | ZMBT | FELC1500 | PROGEN / PETROPO |  | 0 | 0 | 0 | 0
270389 | COBERT,ISO,RIG,30KV,CL3,150X1200MM | BMTS | BMTS | PI | PTF ENEL / MACAÉ | 10 | 0 | 0 | 0 | 0 | 0 | ZMBT | FELC1500 | DEP PTF ENEL/MAC |  | 0 | 0 | 0 | 0
270389 | COBERT,ISO,RIG,30KV,CL3,150X1200MM | BMUB | BMUB | PI | PTF ENEL / CAMPOS / MANUT | 4 | 0 | 0 | 0 | 0 | 0 | ZMBT | FELC1500 | DEP. PTF ENEL |  | 0 | 0 | 0 | 0
270389 | COBERT,ISO,RIG,30KV,CL3,150X1200MM | BMUF | BMUF | PI | PTF ENEL / NITEROI / EMER, MAN | 1 | 0 | 0 | 0 | 0 | 0 | ZMBT | FELC1500 | DEP.NITEROI-RJ |  | 0 | 0 | 0 | 0
270389 | COBERT,ISO,RIG,30KV,CL3,150X1200MM | BMUK | BMUK | PI | PSE - SOT / NITERÓI | 9 | 0 | 0 | 0 | 0 | 0 | ZMBT | FELC1500 | DEP.SOT/NITERÓI |  | 0 | 0 | 0 | 0
270389 | COBERT,ISO,RIG,30KV,CL3,150X1200MM | BMUL |  | PI | PSE - SOC / MAGÉ | 0 | 1 | 0 | 0 | 1 | 0 | ZMBT | FELC1500 |  |  | 0 | 0 | 0 | 0
270392 | COBERTURA,ISOL,FLEX,36KV,CL3 | BM01 | BM11 | PI | PTF CENTRAL MRO / ITABORAÍ-RJ | 4 | 0 | 70 | 167 | 0 | 0 | ZMBT | FELC1500 | DEP.REG. MT/BT |  | 0 | 0 | 0 | 0
270392 | COBERTURA,ISOL,FLEX,36KV,CL3 | BMBV |  | PI | PTF ENEL / PADUA-RJ | 0 | 2 | 0 | 0 | 2 | 0 | ZMBT | FELC1500 |  |  | 0 | 0 | 0 | 0
270392 | COBERTURA,ISOL,FLEX,36KV,CL3 | BMBV | BMBV | PI | PTF ENEL / PADUA-RJ | 26 | 0 | 0 | 0 | 0 | 0 | ZMBT | FELC1500 | DEP. PTF ENEL |  | 0 | 0 | 0 | 0
270392 | COBERTURA,ISOL,FLEX,36KV,CL3 | BMTJ |  | PI | PTF ENEL / RESENDE | 0 | 5 | 0 | 0 | 5 | 0 | ZMBT | FELC1500 |  |  | 0 | 0 | 0 | 0
270392 | COBERTURA,ISOL,FLEX,36KV,CL3 | BMTM | BMTM | PI | PTF ENEL / ANGRA | 11 | 0 | 0 | 0 | 0 | 0 | ZMBT | FELC1500 | DEP PTF ENEL/AN |  | 0 | 0 | 0 | 0
270392 | COBERTURA,ISOL,FLEX,36KV,CL3 | BMTO | BMTO | PI | PROGEN / PETROPOLIS | 25 | 0 | 0 | 0 | 0 | 0 | ZMBT | FELC1500 | PROGEN / PETROPO |  | 0 | 0 | 0 | 0
270392 | COBERTURA,ISOL,FLEX,36KV,CL3 | BMTS | BMTS | PI | PTF ENEL / MACAÉ | 29 | 0 | 0 | 0 | 0 | 0 | ZMBT | FELC1500 | DEP PTF ENEL/MAC |  | 0 | 0 | 0 | 0
270392 | COBERTURA,ISOL,FLEX,36KV,CL3 | BMUB | BMUB | PI | PTF ENEL / CAMPOS / MANUT | 28 | 0 | 0 | 0 | 0 | 0 | ZMBT | FELC1500 | DEP. PTF ENEL |  | 0 | 0 | 0 | 0
270392 | COBERTURA,ISOL,FLEX,36KV,CL3 | BMUF | BMUF | PI | PTF ENEL / NITEROI / EMER, MAN | 10 | 0 | 0 | 0 | 0 | 0 | ZMBT | FELC1500 | DEP.NITEROI-RJ |  | 0 | 0 | 0 | 0
270392 | COBERTURA,ISOL,FLEX,36KV,CL3 | BMUK | BMUK | PI | PSE - SOT / NITERÓI | 3 | 0 | 0 | 0 | 0 | 0 | ZMBT | FELC1500 | DEP.SOT/NITERÓI |  | 0 | 0 | 0 | 0
270401 | TAMPA,RET,FERRO,TP4,125KN,PM-BR462.03 | BMUK |  | CDA | PSE - SOT / NITERÓI | 0 | 5 | 0 | 0 | 5 | 0 | ZMBT | FCMC0400 |  |  | 0 | 0 | 0 | 0
270440 | COBERTURA ISOL CIRC 230X1800MM,NTS02-21 | BM01 | BM11 | CDA | PTF CENTRAL MRO / ITABORAÍ-RJ | 9 | 0 | 159 | 30 | 0 | 0 | ZMBT | FELC1500 | DEP.REG. MT/BT |  | 0 | 0 | 0 | 0
270440 | COBERTURA ISOL CIRC 230X1800MM,NTS02-21 | BMTO |  | CDA | PROGEN / PETROPOLIS | 0 | 4 | 0 | 0 | 4 | 0 | ZMBT | FELC1500 |  |  | 0 | 0 | 0 | 0
270440 | COBERTURA ISOL CIRC 230X1800MM,NTS02-21 | BMTO | BMTO | CDA | PROGEN / PETROPOLIS | 4 | 0 | 0 | 0 | 0 | 0 | ZMBT | FELC1500 | PROGEN / PETROPO |  | 0 | 0 | 0 | 0
270440 | COBERTURA ISOL CIRC 230X1800MM,NTS02-21 | BMTS | BMTS | CDA | PTF ENEL / MACAÉ | 8 | 0 | 0 | 0 | 0 | 0 | ZMBT | FELC1500 | DEP PTF ENEL/MAC |  | 0 | 0 | 0 | 0
270440 | COBERTURA ISOL CIRC 230X1800MM,NTS02-21 | BMUL |  | CDA | PSE - SOC / MAGÉ | 0 | 2 | 0 | 0 | 2 | 0 | ZMBT | FELC1500 |  |  | 0 | 0 | 0 | 0
270441 | COBERT,ISO,CIR,30KV,CL3,150X600MM,NTS-21 | BM01 |  | CDA | PTF CENTRAL MRO / ITABORAÍ-RJ | 0 | 74 | 0 | 0 | 74 | 0 | ZMBT | FELC1500 |  |  | 0 | 0 | 0 | 0
270441 | COBERT,ISO,CIR,30KV,CL3,150X600MM,NTS-21 | BM01 | BM11 | CDA | PTF CENTRAL MRO / ITABORAÍ-RJ | 3184 | 0 | 84 | 0 | 0 | 0 | ZMBT | FELC1500 | DEP.REG. MT/BT |  | 0 | 0 | 0 | 0
270441 | COBERT,ISO,CIR,30KV,CL3,150X600MM,NTS-21 | BMBV | BMBV | CDA | PTF ENEL / PADUA-RJ | 30 | 0 | 0 | 0 | 0 | 0 | ZMBT | FELC1500 | DEP. PTF ENEL |  | 0 | 0 | 0 | 0
270441 | COBERT,ISO,CIR,30KV,CL3,150X600MM,NTS-21 | BMTM | BMTM | CDA | PTF ENEL / ANGRA | 7 | 0 | 0 | 0 | 0 | 0 | ZMBT | FELC1500 | DEP PTF ENEL/AN |  | 0 | 0 | 0 | 0
270441 | COBERT,ISO,CIR,30KV,CL3,150X600MM,NTS-21 | BMTO |  | CDA | PROGEN / PETROPOLIS | 0 | 17 | 0 | 0 | 17 | 0 | ZMBT | FELC1500 |  |  | 0 | 0 | 0 | 0
270441 | COBERT,ISO,CIR,30KV,CL3,150X600MM,NTS-21 | BMTS | BMTS | CDA | PTF ENEL / MACAÉ | 20 | 0 | 0 | 0 | 0 | 0 | ZMBT | FELC1500 | DEP PTF ENEL/MAC |  | 0 | 0 | 0 | 0
270441 | COBERT,ISO,CIR,30KV,CL3,150X600MM,NTS-21 | BMUB | BMUB | CDA | PTF ENEL / CAMPOS / MANUT | 11 | 0 | 0 | 0 | 0 | 0 | ZMBT | FELC1500 | DEP. PTF ENEL |  | 0 | 0 | 0 | 0
270441 | COBERT,ISO,CIR,30KV,CL3,150X600MM,NTS-21 | BMUF | BMUF | CDA | PTF ENEL / NITEROI / EMER, MAN | 26 | 0 | 0 | 0 | 0 | 0 | ZMBT | FELC1500 | DEP.NITEROI-RJ |  | 0 | 0 | 0 | 0
270441 | COBERT,ISO,CIR,30KV,CL3,150X600MM,NTS-21 | BMUL |  | CDA | PSE - SOC / MAGÉ | 0 | 4 | 0 | 0 | 4 | 0 | ZMBT | FELC1500 |  |  | 0 | 0 | 0 | 0
270442 | COBERT,ISO,CIR,30KV,CL3,150X300MM,NTS-22 | BM01 |  | CDA | PTF CENTRAL MRO / ITABORAÍ-RJ | 0 | 50 | 0 | 0 | 50 | 0 | ZMBT | FELC1500 |  |  | 0 | 0 | 0 | 0
270442 | COBERT,ISO,CIR,30KV,CL3,150X300MM,NTS-22 | BM01 | BM11 | CDA | PTF CENTRAL MRO / ITABORAÍ-RJ | 0 | 0 | 1033 | 94 | 0 | 0 | ZMBT | FELC1500 | DEP.REG. MT/BT |  | 0 | 0 | 0 | 0
270442 | COBERT,ISO,CIR,30KV,CL3,150X300MM,NTS-22 | BMTO |  | CDA | PROGEN / PETROPOLIS | 0 | 7 | 0 | 0 | 7 | 0 | ZMBT | FELC1500 |  |  | 0 | 0 | 0 | 0
270442 | COBERT,ISO,CIR,30KV,CL3,150X300MM,NTS-22 | BMTO | BMTO | CDA | PROGEN / PETROPOLIS | 5 | 0 | 0 | 0 | 0 | 0 | ZMBT | FELC1500 | PROGEN / PETROPO |  | 0 | 0 | 0 | 0
270442 | COBERT,ISO,CIR,30KV,CL3,150X300MM,NTS-22 | BMTS | BMTS | CDA | PTF ENEL / MACAÉ | 20 | 0 | 0 | 0 | 0 | 0 | ZMBT | FELC1500 | DEP PTF ENEL/MAC |  | 0 | 0 | 0 | 0
270442 | COBERT,ISO,CIR,30KV,CL3,150X300MM,NTS-22 | BMUF | BMUF | CDA | PTF ENEL / NITEROI / EMER, MAN | 8 | 0 | 0 | 0 | 0 | 0 | ZMBT | FELC1500 | DEP.NITEROI-RJ |  | 0 | 0 | 0 | 0
270442 | COBERT,ISO,CIR,30KV,CL3,150X300MM,NTS-22 | BMUL |  | CDA | PSE - SOC / MAGÉ | 0 | 2 | 0 | 0 | 2 | 0 | ZMBT | FELC1500 |  |  | 0 | 0 | 0 | 0
270445 | COBERTURA,ISOL,FLEX,17KV CL 2,NTS02-21 - | BM01 | BM11 | CDA | PTF CENTRAL MRO / ITABORAÍ-RJ | 114 | 0 | 47 | 0 | 0 | 0 | ZMBT | FELC1500 | DEP.REG. MT/BT |  | 0 | 0 | 0 | 0
270445 | COBERTURA,ISOL,FLEX,17KV CL 2,NTS02-21 - | BMBY | BMBY | CDA | PTF ENEL / ITAPERUNA-RJ | 10 | 0 | 0 | 0 | 0 | 0 | ZMBT | FELC1500 | DEP. PTF ENEL |  | 0 | 0 | 0 | 0
270445 | COBERTURA,ISOL,FLEX,17KV CL 2,NTS02-21 - | BMTM | BMTM | CDA | PTF ENEL / ANGRA | 21 | 0 | 0 | 0 | 0 | 0 | ZMBT | FELC1500 | DEP PTF ENEL/AN |  | 0 | 0 | 0 | 0
270445 | COBERTURA,ISOL,FLEX,17KV CL 2,NTS02-21 - | BMTO | BMTO | CDA | PROGEN / PETROPOLIS | 38 | 0 | 0 | 0 | 0 | 0 | ZMBT | FELC1500 | PROGEN / PETROPO |  | 0 | 0 | 0 | 0
270445 | COBERTURA,ISOL,FLEX,17KV CL 2,NTS02-21 - | BMUF | BMUF | CDA | PTF ENEL / NITEROI / EMER, MAN | 36 | 0 | 0 | 0 | 0 | 0 | ZMBT | FELC1500 | DEP.NITEROI-RJ |  | 0 | 0 | 0 | 0
270448 | TACO FIB,350X35X45,3F,25,D230.05/1 | BM01 | BM11 | CDA | PTF CENTRAL MRO / ITABORAÍ-RJ | 96 | 0 | 0 | 0 | 0 | 0 | ZMBT | FELC1500 | DEP.REG. MT/BT |  | 0 | 0 | 0 | 0
270448 | TACO FIB,350X35X45,3F,25,D230.05/1 | BMTB | BMTB | CDA | INDICA / CANTAGALO-RJ | 22 | 0 | 0 | 0 | 0 | 0 | ZMBT | FELC1500 | DEP. INDICA |  | 0 | 0 | 0 | 0
270464 | CON,TER,TOR,BI,35MM2,1F,631A,D71063 | BMAS | BMAS | CDA | PROGEN / MACAÉ-RJ | 40 | 0 | 0 | 0 | 0 | 0 | ZMBT | FELC0800 | DEP. PROGEN |  | 0 | 0 | 0 | 0
270464 | CON,TER,TOR,BI,35MM2,1F,631A,D71063 | BMAT | BMAT | CDA | ENGELMIG / ITAPERUNA-RJ | 12 | 0 | 0 | 0 | 0 | 0 | ZMBT | FELC0800 | DEP. ENGELMIG |  | 0 | 0 | 0 | 0
270464 | CON,TER,TOR,BI,35MM2,1F,631A,D71063 | BMAU | BMAU | CDA | ENGELMIG / CAMPOS-RJ | 22 | 0 | 0 | 0 | 0 | 0 | ZMBT | FELC0800 | DEP. ENGELMIG |  | 0 | 0 | 0 | 0
270464 | CON,TER,TOR,BI,35MM2,1F,631A,D71063 | BMBY | BMBY | CDA | PTF ENEL / ITAPERUNA-RJ | 106 | 0 | 0 | 0 | 0 | 0 | ZMBT | FELC0800 | DEP. PTF ENEL |  | 0 | 0 | 0 | 0
270464 | CON,TER,TOR,BI,35MM2,1F,631A,D71063 | BMTO | BMTO | CDA | PROGEN / PETROPOLIS | 6 | 0 | 0 | 0 | 0 | 0 | ZMBT | FELC0800 | PROGEN / PETROPO |  | 0 | 0 | 0 | 0
270464 | CON,TER,TOR,BI,35MM2,1F,631A,D71063 | BMTS | BMTS | CDA | PTF ENEL / MACAÉ | 90 | 0 | 0 | 0 | 0 | 0 | ZMBT | FELC0800 | DEP PTF ENEL/MAC |  | 0 | 0 | 0 | 0
270464 | CON,TER,TOR,BI,35MM2,1F,631A,D71063 | BMUK | BMUK | CDA | PSE - SOT / NITERÓI | 48 | 0 | 0 | 0 | 0 | 0 | ZMBT | FELC0800 | DEP.SOT/NITERÓI |  | 0 | 0 | 0 | 0
270468 | CON,TER,TOR,BI,35-185MM2,2F,631A,D71063 | BM01 | BM11 | CDA | PTF CENTRAL MRO / ITABORAÍ-RJ | 10 | 0 | 0 | 0 | 0 | 0 | ZMBT | FELC0800 | DEP.REG. MT/BT |  | 0 | 0 | 0 | 0
270468 | CON,TER,TOR,BI,35-185MM2,2F,631A,D71063 | BMBE | BMBE | CDA | ELETROMECANICA / CAXIAS-RJ | 100 | 0 | 0 | 0 | 0 | 0 | ZMBT | FELC0800 | DEP. ELETROMECAN |  | 0 | 0 | 0 | 0
270468 | CON,TER,TOR,BI,35-185MM2,2F,631A,D71063 | BMUD | BMUD | CDA | DEP. COMPEL | 397 | 0 | 0 | 0 | 0 | 0 | ZMBT | FELC0800 | DEP. COMPEL |  | 0 | 0 | 0 | 0
270468 | CON,TER,TOR,BI,35-185MM2,2F,631A,D71063 | BMUK | BMUK | CDA | PSE - SOT / NITERÓI | 400 | 0 | 0 | 0 | 0 | 0 | ZMBT | FELC0800 | DEP.SOT/NITERÓI |  | 0 | 0 | 0 | 0
270469 | TACO FIB,350X35X45,6F,30,D230.05 | BM01 | BM11 | CDA | PTF CENTRAL MRO / ITABORAÍ-RJ | 273 | 0 | 0 | 40 | 0 | 0 | ZMBT | FELC1500 | DEP.REG. MT/BT |  | 0 | 0 | 0 | 0
270469 | TACO FIB,350X35X45,6F,30,D230.05 | BMTW | BMTW | CDA | PSE / NITEROI | 38 | 0 | 0 | 0 | 0 | 0 | ZMBT | FELC1500 | DEP.PSE / NITERO |  | 0 | 0 | 0 | 0
270477 | PASSA FIO DE AÇO | BM01 | BM11 | CDA | PTF CENTRAL MRO / ITABORAÍ-RJ | 95 | 0 | 0 | 17 | 0 | 0 | ZMBT | FZAU0500 | DEP.REG. MT/BT |  | 0 | 0 | 0 | 0
270477 | PASSA FIO DE AÇO | BMTN | BMTN | CDA | PTF ENEL / SÃO GONÇALO | 28 | 0 | 0 | 0 | 0 | 0 | ZMBT | FZAU0500 | DEP. PTF ENEL |  | 0 | 0 | 0 | 0
270477 | PASSA FIO DE AÇO | BMTS | BMTS | CDA | PTF ENEL / MACAÉ | 24 | 0 | 0 | 0 | 0 | 0 | ZMBT | FZAU0500 | DEP PTF ENEL/MAC |  | 0 | 0 | 0 | 0
270478 | COBERTURA ISOLANTE TIPO CALHA 35KV | BM01 | BM11 | CDA | PTF CENTRAL MRO / ITABORAÍ-RJ | 266 | 0 | 0 | 0 | 0 | 0 | ZMBT | FELC1500 | DEP.REG. MT/BT |  | 0 | 0 | 0 | 0
270478 | COBERTURA ISOLANTE TIPO CALHA 35KV | BMUB | BMUB | CDA | PTF ENEL / CAMPOS / MANUT | 8 | 0 | 0 | 0 | 0 | 0 | ZMBT | FELC1500 | DEP. PTF ENEL |  | 0 | 0 | 0 | 0
270479 | SUPORTE ISOLANTE PARA BYPASS MT | BM01 | BM11 | CDA | PTF CENTRAL MRO / ITABORAÍ-RJ | 0 | 0 | 0 | 2 | 0 | 0 | ZMBT | FEEM2000 | DEP.REG. MT/BT |  | 0 | 0 | 0 | 0
270479 | SUPORTE ISOLANTE PARA BYPASS MT | BMTM | BMTM | CDA | PTF ENEL / ANGRA | 4 | 0 | 0 | 0 | 0 | 0 | ZMBT | FEEM2000 | DEP PTF ENEL/AN |  | 0 | 0 | 0 | 0
270480 | APLICADOR DE CONECTOR CUNHA | BM01 |  | CDA | PTF CENTRAL MRO / ITABORAÍ-RJ | 0 | 6 | 0 | 0 | 6 | 0 | ZMBT | FELC0800 |  |  | 0 | 0 | 0 | 0
270480 | APLICADOR DE CONECTOR CUNHA | BMBF | BMBF | CDA | 3C_NORMALIZAÇÃO / MAGÉ-RJ | 8 | 0 | 0 | 0 | 0 | 0 | ZMBT | FELC0800 | DEP. 3C |  | 0 | 0 | 0 | 0
270480 | APLICADOR DE CONECTOR CUNHA | BMBV | BMBV | CDA | PTF ENEL / PADUA-RJ | 9 | 0 | 0 | 0 | 0 | 0 | ZMBT | FELC0800 | DEP. PTF ENEL |  | 0 | 0 | 0 | 0
270480 | APLICADOR DE CONECTOR CUNHA | BMBY | BMBY | CDA | PTF ENEL / ITAPERUNA-RJ | 4 | 0 | 0 | 0 | 0 | 0 | ZMBT | FELC0800 | DEP. PTF ENEL |  | 0 | 0 | 0 | 0
270480 | APLICADOR DE CONECTOR CUNHA | BMTM | BMTM | CDA | PTF ENEL / ANGRA | 4 | 0 | 0 | 0 | 0 | 0 | ZMBT | FELC0800 | DEP PTF ENEL/AN |  | 0 | 0 | 0 | 0
270480 | APLICADOR DE CONECTOR CUNHA | BMTN | BMTN | CDA | PTF ENEL / SÃO GONÇALO | 6 | 0 | 0 | 0 | 0 | 0 | ZMBT | FELC0800 | DEP. PTF ENEL |  | 0 | 0 | 0 | 0
270480 | APLICADOR DE CONECTOR CUNHA | BMTO | BMTO | CDA | PROGEN / PETROPOLIS | 5 | 0 | 0 | 0 | 0 | 0 | ZMBT | FELC0800 | PROGEN / PETROPO |  | 0 | 0 | 0 | 0
270480 | APLICADOR DE CONECTOR CUNHA | BMTS | BMTS | CDA | PTF ENEL / MACAÉ | 4 | 0 | 0 | 0 | 0 | 0 | ZMBT | FELC0800 | DEP PTF ENEL/MAC |  | 0 | 0 | 0 | 0
270480 | APLICADOR DE CONECTOR CUNHA | BMTW | BMTW | CDA | PSE / NITEROI | 1 | 0 | 0 | 0 | 0 | 0 | ZMBT | FELC0800 | DEP.PSE / NITERO |  | 0 | 0 | 0 | 0
270480 | APLICADOR DE CONECTOR CUNHA | BMUB |  | CDA | PTF ENEL / CAMPOS / MANUT | 0 | 8 | 0 | 0 | 8 | 0 | ZMBT | FELC0800 |  |  | 0 | 0 | 0 | 0
270480 | APLICADOR DE CONECTOR CUNHA | BMUF | BMUF | CDA | PTF ENEL / NITEROI / EMER, MAN | 1 | 0 | 0 | 0 | 0 | 0 | ZMBT | FELC0800 | DEP.NITEROI-RJ |  | 0 | 0 | 0 | 0
270480 | APLICADOR DE CONECTOR CUNHA | BMUH | BMUH | CDA | ENGELMIG - SOC SOT / CABO FRIO | 6 | 0 | 0 | 0 | 0 | 0 | ZMBT | FELC0800 | DEP.CABO FRIO |  | 0 | 0 | 0 | 0
270481 | CHAVE DE IMPACTO COM BATERIA E CARREGADO | BM01 |  | CDA | PTF CENTRAL MRO / ITABORAÍ-RJ | 0 | 6 | 0 | 0 | 6 | 0 | ZMBT | FZAU0500 |  |  | 0 | 0 | 0 | 0
270481 | CHAVE DE IMPACTO COM BATERIA E CARREGADO | BM01 | BM11 | CDA | PTF CENTRAL MRO / ITABORAÍ-RJ | 0 | 0 | 0 | 5 | 0 | 0 | ZMBT | FZAU0500 | DEP.REG. MT/BT |  | 0 | 0 | 0 | 0
270481 | CHAVE DE IMPACTO COM BATERIA E CARREGADO | BMBV | BMBV | CDA | PTF ENEL / PADUA-RJ | 5 | 0 | 0 | 0 | 0 | 0 | ZMBT | FZAU0500 | DEP. PTF ENEL |  | 0 | 0 | 0 | 0
270481 | CHAVE DE IMPACTO COM BATERIA E CARREGADO | BMBY | BMBY | CDA | PTF ENEL / ITAPERUNA-RJ | 3 | 0 | 0 | 0 | 0 | 0 | ZMBT | FZAU0500 | DEP. PTF ENEL |  | 0 | 0 | 0 | 0
270481 | CHAVE DE IMPACTO COM BATERIA E CARREGADO | BMTM | BMTM | CDA | PTF ENEL / ANGRA | 9 | 0 | 0 | 0 | 0 | 0 | ZMBT | FZAU0500 | DEP PTF ENEL/AN |  | 0 | 0 | 0 | 0
270481 | CHAVE DE IMPACTO COM BATERIA E CARREGADO | BMTW | BMTW | CDA | PSE / NITEROI | 12 | 0 | 0 | 0 | 0 | 0 | ZMBT | FZAU0500 | DEP.PSE / NITERO |  | 0 | 0 | 0 | 0
270481 | CHAVE DE IMPACTO COM BATERIA E CARREGADO | BMUB | BMUB | CDA | PTF ENEL / CAMPOS / MANUT | 4 | 0 | 0 | 0 | 0 | 0 | ZMBT | FZAU0500 | DEP. PTF ENEL |  | 0 | 0 | 0 | 0
270481 | CHAVE DE IMPACTO COM BATERIA E CARREGADO | BMUK | BMUK | CDA | PSE - SOT / NITERÓI | 12 | 0 | 0 | 0 | 0 | 0 | ZMBT | FZAU0500 | DEP.SOT/NITERÓI |  | 0 | 0 | 0 | 0
270561 | C.PERF,AL-CU,D,50-150TR,6-54,6DR,GSCC20 | BM01 | BM11 | CDA | PTF CENTRAL MRO / ITABORAÍ-RJ | 24320 | 0 | 0 | 0 | 0 | 0 | ZMBT | FELC0900 | DEP.REG. MT/BT |  | 0 | 0 | 0 | 0
270561 | C.PERF,AL-CU,D,50-150TR,6-54,6DR,GSCC20 | BMUL | BMUL | CDA | PSE - SOC / MAGÉ | 178 | 0 | 0 | 0 | 0 | 0 | ZMBT | FELC0900 | DEP.SOC/MAGÉ-RJ |  | 0 | 0 | 0 | 0
274634 | COBERTURA,PROT;BT;CU50MM2-CA1/0;D22030.0 | BM01 | BM11 | M | PTF CENTRAL MRO / ITABORAÍ-RJ | 15 | 0 | 0 | 0 | 0 | 0 | ZMBT | FZDS0200 | DEP.REG. MT/BT |  | 0 | 0 | 0 | 0
274639 | CONECTOR,PARAL,CU,2X 16-120MM2,2P,D71026 | BM01 | BM11 | UN | PTF CENTRAL MRO / ITABORAÍ-RJ | 280 | 0 | 0 | 0 | 0 | 0 | ZMBT | FELC0800 | DEP.REG. MT/BT |  | 0 | 0 | 0 | 0
274682 | CONECTOR COMPR H AL/CU 70MM2/ 10MM2 | BM01 | BM11 | PEÇ | PTF CENTRAL MRO / ITABORAÍ-RJ | 2117 | 0 | 0 | 0 | 0 | 0 | ZMBT | FELC0800 | DEP.REG. MT/BT |  | 0 | 0 | 0 | 0
274682 | CONECTOR COMPR H AL/CU 70MM2/ 10MM2 | BMAS | BMAS | PEÇ | PROGEN / MACAÉ-RJ | 265 | 0 | 0 | 0 | 0 | 0 | ZMBT | FELC0800 | DEP. PROGEN |  | 0 | 0 | 0 | 0
274682 | CONECTOR COMPR H AL/CU 70MM2/ 10MM2 | BMBP | BMBP | PEÇ | ELETROMECANICA / SANTA LUZIA-R | 603 | 0 | 0 | 0 | 0 | 0 | ZMBT | FELC0800 | DEP. ELETROMECAN |  | 0 | 0 | 0 | 0
274682 | CONECTOR COMPR H AL/CU 70MM2/ 10MM2 | BMBR | BMBR | PEÇ | ELLCA / SÃO GONÇALO-RJ | 53 | 0 | 0 | 0 | 0 | 0 | ZMBT | FELC0800 | DEP. ELLCA |  | 0 | 0 | 0 | 0
274682 | CONECTOR COMPR H AL/CU 70MM2/ 10MM2 | BMBV | BMBV | PEÇ | PTF ENEL / PADUA-RJ | 50 | 0 | 0 | 0 | 0 | 0 | ZMBT | FELC0800 | DEP. PTF ENEL |  | 0 | 0 | 0 | 0
274682 | CONECTOR COMPR H AL/CU 70MM2/ 10MM2 | BMTB |  | PEÇ | INDICA / CANTAGALO-RJ | 0 | 18 | 0 | 0 | 18 | 0 | ZMBT | FELC0800 |  |  | 0 | 0 | 0 | 0
274682 | CONECTOR COMPR H AL/CU 70MM2/ 10MM2 | BMTB | BMTB | PEÇ | INDICA / CANTAGALO-RJ | 214 | 0 | 6 | 0 | 0 | 0 | ZMBT | FELC0800 | DEP. INDICA |  | 0 | 0 | 0 | 0
274682 | CONECTOR COMPR H AL/CU 70MM2/ 10MM2 | BMTG | BMTG | PEÇ | ENGELMIG / RESENDE | 125 | 0 | 0 | 0 | 0 | 0 | ZMBT | FELC0800 | ENGELMIG / RESEN |  | 0 | 0 | 0 | 0
274682 | CONECTOR COMPR H AL/CU 70MM2/ 10MM2 | BMTK | BMTK | PEÇ | PROGEN / TERESOPOLIS | 17 | 0 | 0 | 0 | 0 | 0 | ZMBT | FELC0800 | PROGEN / TERESOP |  | 0 | 0 | 0 | 0
274682 | CONECTOR COMPR H AL/CU 70MM2/ 10MM2 | BMTM | BMTM | PEÇ | PTF ENEL / ANGRA | 865 | 0 | 0 | 0 | 0 | 0 | ZMBT | FELC0800 | DEP PTF ENEL/AN |  | 0 | 0 | 0 | 0
274682 | CONECTOR COMPR H AL/CU 70MM2/ 10MM2 | BMTO | BMTO | PEÇ | PROGEN / PETROPOLIS | 96 | 0 | 0 | 0 | 0 | 0 | ZMBT | FELC0800 | PROGEN / PETROPO |  | 0 | 0 | 0 | 0
274682 | CONECTOR COMPR H AL/CU 70MM2/ 10MM2 | BMTW | BMTW | PEÇ | PSE / NITEROI | 37 | 0 | 0 | 0 | 0 | 0 | ZMBT | FELC0800 | DEP.PSE / NITERO |  | 0 | 0 | 0 | 0
274682 | CONECTOR COMPR H AL/CU 70MM2/ 10MM2 | BMUA | BMUA | PEÇ | ELGEMIG / MARICÁ | 0 | 0 | 0 | 714 | 0 | 0 | ZMBT | FELC0800 | ELGEMIG / MARICÁ |  | 0 | 0 | 0 | 0
274682 | CONECTOR COMPR H AL/CU 70MM2/ 10MM2 | BMUB | BMUB | PEÇ | PTF ENEL / CAMPOS / MANUT | 84 | 0 | 0 | 0 | 0 | 0 | ZMBT | FELC0800 | DEP. PTF ENEL |  | 0 | 0 | 0 | 0
274682 | CONECTOR COMPR H AL/CU 70MM2/ 10MM2 | BMUK | BMUK | PEÇ | PSE - SOT / NITERÓI | 276 | 0 | 0 | 0 | 0 | 0 | ZMBT | FELC0800 | DEP.SOT/NITERÓI |  | 0 | 0 | 0 | 0
274682 | CONECTOR COMPR H AL/CU 70MM2/ 10MM2 | BMUM | BMUM | PEÇ | ELLCA - SOT / MAGÉ | 640 | 0 | 0 | 0 | 0 | 0 | ZMBT | FELC0800 | DEP.MAGÉ |  | 0 | 0 | 0 | 0
274684 | CONEC.COMPR.H AL/AL-AL/CU DED-1451 I6 | BMBR | BMBR | PEÇ | ELLCA / SÃO GONÇALO-RJ | 24 | 0 | 0 | 0 | 0 | 0 | ZMBT | FELC0800 | DEP. ELLCA |  | 0 | 0 | 0 | 0
274684 | CONEC.COMPR.H AL/AL-AL/CU DED-1451 I6 | BMBV | BMBV | PEÇ | PTF ENEL / PADUA-RJ | 148 | 0 | 0 | 0 | 0 | 0 | ZMBT | FELC0800 | DEP. PTF ENEL |  | 0 | 0 | 0 | 0
274684 | CONEC.COMPR.H AL/AL-AL/CU DED-1451 I6 | BMBY | BMBY | PEÇ | PTF ENEL / ITAPERUNA-RJ | 4 | 0 | 0 | 0 | 0 | 0 | ZMBT | FELC0800 | DEP. PTF ENEL |  | 0 | 0 | 0 | 0
274684 | CONEC.COMPR.H AL/AL-AL/CU DED-1451 I6 | BMTB | BMTB | PEÇ | INDICA / CANTAGALO-RJ | 16 | 0 | 0 | 0 | 0 | 0 | ZMBT | FELC0800 | DEP. INDICA |  | 0 | 0 | 0 | 0
274685 | CONEC.COMPR.H AL/AL-AL/CU DED 1451 I.7 | BM01 | BM11 | PEÇ | PTF CENTRAL MRO / ITABORAÍ-RJ | 419 | 0 | 0 | 31 | 0 | 0 | ZMBT | FELC0800 | DEP.REG. MT/BT |  | 0 | 0 | 0 | 0
274685 | CONEC.COMPR.H AL/AL-AL/CU DED 1451 I.7 | BMAS | BMAS | PEÇ | PROGEN / MACAÉ-RJ | 446 | 0 | 0 | 0 | 0 | 0 | ZMBT | FELC0800 | DEP. PROGEN |  | 0 | 0 | 0 | 0
274685 | CONEC.COMPR.H AL/AL-AL/CU DED 1451 I.7 | BMAT | BMAT | PEÇ | ENGELMIG / ITAPERUNA-RJ | 35 | 0 | 0 | 0 | 0 | 0 | ZMBT | FELC0800 | DEP. ENGELMIG |  | 0 | 0 | 0 | 0
274685 | CONEC.COMPR.H AL/AL-AL/CU DED 1451 I.7 | BMBR | BMBR | PEÇ | ELLCA / SÃO GONÇALO-RJ | 10 | 0 | 0 | 0 | 0 | 0 | ZMBT | FELC0800 | DEP. ELLCA |  | 0 | 0 | 0 | 0
274685 | CONEC.COMPR.H AL/AL-AL/CU DED 1451 I.7 | BMBV | BMBV | PEÇ | PTF ENEL / PADUA-RJ | 437 | 0 | 0 | 0 | 0 | 0 | ZMBT | FELC0800 | DEP. PTF ENEL |  | 0 | 0 | 0 | 0
274685 | CONEC.COMPR.H AL/AL-AL/CU DED 1451 I.7 | BMBY | BMBY | PEÇ | PTF ENEL / ITAPERUNA-RJ | 191 | 0 | 0 | 0 | 0 | 0 | ZMBT | FELC0800 | DEP. PTF ENEL |  | 0 | 0 | 0 | 0
274685 | CONEC.COMPR.H AL/AL-AL/CU DED 1451 I.7 | BMTB |  | PEÇ | INDICA / CANTAGALO-RJ | 0 | 14 | 0 | 0 | 14 | 0 | ZMBT | FELC0800 |  |  | 0 | 0 | 0 | 0
274685 | CONEC.COMPR.H AL/AL-AL/CU DED 1451 I.7 | BMTB | BMTB | PEÇ | INDICA / CANTAGALO-RJ | 22 | 0 | 0 | 0 | 0 | 0 | ZMBT | FELC0800 | DEP. INDICA |  | 0 | 0 | 0 | 0
274685 | CONEC.COMPR.H AL/AL-AL/CU DED 1451 I.7 | BMTC | BMTC | PEÇ | INDICA / PADUA-RJ | 241 | 0 | 0 | 0 | 0 | 0 | ZMBT | FELC0800 | DEP. INDICA |  | 0 | 0 | 0 | 0
274685 | CONEC.COMPR.H AL/AL-AL/CU DED 1451 I.7 | BMTF | BMTF | PEÇ | ELLCA / ANGRA | 5 | 0 | 0 | 0 | 0 | 0 | ZMBT | FELC0800 | ELLCA / ANGRA |  | 0 | 0 | 0 | 0
274685 | CONEC.COMPR.H AL/AL-AL/CU DED 1451 I.7 | BMTG | BMTG | PEÇ | ENGELMIG / RESENDE | 222 | 0 | 0 | 0 | 0 | 0 | ZMBT | FELC0800 | ENGELMIG / RESEN |  | 0 | 0 | 0 | 0
274685 | CONEC.COMPR.H AL/AL-AL/CU DED 1451 I.7 | BMTK | BMTK | PEÇ | PROGEN / TERESOPOLIS | 300 | 0 | 0 | 0 | 0 | 0 | ZMBT | FELC0800 | PROGEN / TERESOP |  | 0 | 0 | 0 | 0
274685 | CONEC.COMPR.H AL/AL-AL/CU DED 1451 I.7 | BMTM | BMTM | PEÇ | PTF ENEL / ANGRA | 267 | 0 | 0 | 0 | 0 | 0 | ZMBT | FELC0800 | DEP PTF ENEL/AN |  | 0 | 0 | 0 | 0
274685 | CONEC.COMPR.H AL/AL-AL/CU DED 1451 I.7 | BMTN | BMTN | PEÇ | PTF ENEL / SÃO GONÇALO | 36 | 0 | 0 | 0 | 0 | 0 | ZMBT | FELC0800 | DEP. PTF ENEL |  | 0 | 0 | 0 | 0
274685 | CONEC.COMPR.H AL/AL-AL/CU DED 1451 I.7 | BMTO | BMTO | PEÇ | PROGEN / PETROPOLIS | 349 | 0 | 0 | 0 | 0 | 0 | ZMBT | FELC0800 | PROGEN / PETROPO |  | 0 | 0 | 0 | 0
274685 | CONEC.COMPR.H AL/AL-AL/CU DED 1451 I.7 | BMTS | BMTS | PEÇ | PTF ENEL / MACAÉ | 289 | 0 | 0 | 0 | 0 | 0 | ZMBT | FELC0800 | DEP PTF ENEL/MAC |  | 0 | 0 | 0 | 0
274685 | CONEC.COMPR.H AL/AL-AL/CU DED 1451 I.7 | BMUA | BMUA | PEÇ | ELGEMIG / MARICÁ | 692 | 0 | 0 | 0 | 0 | 0 | ZMBT | FELC0800 | ELGEMIG / MARICÁ |  | 0 | 0 | 0 | 0
274685 | CONEC.COMPR.H AL/AL-AL/CU DED 1451 I.7 | BMUB | BMUB | PEÇ | PTF ENEL / CAMPOS / MANUT | 251 | 0 | 0 | 0 | 0 | 0 | ZMBT | FELC0800 | DEP. PTF ENEL |  | 0 | 0 | 0 | 0
274685 | CONEC.COMPR.H AL/AL-AL/CU DED 1451 I.7 | BMUE | BMUE | PEÇ | PTF ENEL / MARICA / EMERG E MA | 150 | 0 | 0 | 0 | 0 | 0 | ZMBT | FELC0800 | DEP.MARICA-RJ |  | 0 | 0 | 0 | 0
274685 | CONEC.COMPR.H AL/AL-AL/CU DED 1451 I.7 | BMUF | BMUF | PEÇ | PTF ENEL / NITEROI / EMER, MAN | 348 | 0 | 0 | 0 | 0 | 0 | ZMBT | FELC0800 | DEP.NITEROI-RJ |  | 0 | 0 | 0 | 0
274685 | CONEC.COMPR.H AL/AL-AL/CU DED 1451 I.7 | BMUG | BMUG | PEÇ | PTF ENEL / ITABORAI / EMER, MA | 300 | 0 | 0 | 0 | 0 | 0 | ZMBT | FELC0800 | DEP.ITABORAI-RJ |  | 0 | 0 | 0 | 0
274685 | CONEC.COMPR.H AL/AL-AL/CU DED 1451 I.7 | BMUK | BMUK | PEÇ | PSE - SOT / NITERÓI | 811 | 0 | 0 | 0 | 0 | 0 | ZMBT | FELC0800 | DEP.SOT/NITERÓI |  | 0 | 0 | 0 | 0
274685 | CONEC.COMPR.H AL/AL-AL/CU DED 1451 I.7 | BMUM | BMUM | PEÇ | ELLCA - SOT / MAGÉ | 48 | 0 | 0 | 0 | 0 | 0 | ZMBT | FELC0800 | DEP.MAGÉ |  | 0 | 0 | 0 | 0
274686 | CONEC.COMPR.H AL/AL, AL/CU DED 1451 I8 | BM01 | BM11 | PEÇ | PTF CENTRAL MRO / ITABORAÍ-RJ | 6129 | 0 | 0 | 50 | 0 | 0 | ZMBT | FELC0800 | DEP.REG. MT/BT |  | 0 | 0 | 0 | 0
274686 | CONEC.COMPR.H AL/AL, AL/CU DED 1451 I8 | BMAS | BMAS | PEÇ | PROGEN / MACAÉ-RJ | 283 | 0 | 0 | 0 | 0 | 0 | ZMBT | FELC0800 | DEP. PROGEN |  | 0 | 0 | 0 | 0
274686 | CONEC.COMPR.H AL/AL, AL/CU DED 1451 I8 | BMAT | BMAT | PEÇ | ENGELMIG / ITAPERUNA-RJ | 32 | 0 | 0 | 0 | 0 | 0 | ZMBT | FELC0800 | DEP. ENGELMIG |  | 0 | 0 | 0 | 0
274686 | CONEC.COMPR.H AL/AL, AL/CU DED 1451 I8 | BMBE | BMBE | PEÇ | ELETROMECANICA / CAXIAS-RJ | 163 | 0 | 0 | 0 | 0 | 0 | ZMBT | FELC0800 | DEP. ELETROMECAN |  | 0 | 0 | 0 | 0
274686 | CONEC.COMPR.H AL/AL, AL/CU DED 1451 I8 | BMBR | BMBR | PEÇ | ELLCA / SÃO GONÇALO-RJ | 40 | 0 | 0 | 0 | 0 | 0 | ZMBT | FELC0800 | DEP. ELLCA |  | 0 | 0 | 0 | 0
274686 | CONEC.COMPR.H AL/AL, AL/CU DED 1451 I8 | BMBV | BMBV | PEÇ | PTF ENEL / PADUA-RJ | 374 | 0 | 0 | 0 | 0 | 0 | ZMBT | FELC0800 | DEP. PTF ENEL |  | 0 | 0 | 0 | 0
274686 | CONEC.COMPR.H AL/AL, AL/CU DED 1451 I8 | BMBY | BMBY | PEÇ | PTF ENEL / ITAPERUNA-RJ | 199 | 0 | 0 | 0 | 0 | 0 | ZMBT | FELC0800 | DEP. PTF ENEL |  | 0 | 0 | 0 | 0
274686 | CONEC.COMPR.H AL/AL, AL/CU DED 1451 I8 | BMTB | BMTB | PEÇ | INDICA / CANTAGALO-RJ | 91 | 0 | 0 | 0 | 0 | 0 | ZMBT | FELC0800 | DEP. INDICA |  | 0 | 0 | 0 | 0
274686 | CONEC.COMPR.H AL/AL, AL/CU DED 1451 I8 | BMTC | BMTC | PEÇ | INDICA / PADUA-RJ | 143 | 0 | 0 | 0 | 0 | 0 | ZMBT | FELC0800 | DEP. INDICA |  | 0 | 0 | 0 | 0
274686 | CONEC.COMPR.H AL/AL, AL/CU DED 1451 I8 | BMTF | BMTF | PEÇ | ELLCA / ANGRA | 7 | 0 | 0 | 0 | 0 | 0 | ZMBT | FELC0800 | ELLCA / ANGRA |  | 0 | 0 | 0 | 0
274686 | CONEC.COMPR.H AL/AL, AL/CU DED 1451 I8 | BMTG | BMTG | PEÇ | ENGELMIG / RESENDE | 404 | 0 | 0 | 0 | 0 | 0 | ZMBT | FELC0800 | ENGELMIG / RESEN |  | 0 | 0 | 0 | 0
274686 | CONEC.COMPR.H AL/AL, AL/CU DED 1451 I8 | BMTK | BMTK | PEÇ | PROGEN / TERESOPOLIS | 36 | 0 | 0 | 0 | 0 | 0 | ZMBT | FELC0800 | PROGEN / TERESOP |  | 0 | 0 | 0 | 0
274686 | CONEC.COMPR.H AL/AL, AL/CU DED 1451 I8 | BMTM | BMTM | PEÇ | PTF ENEL / ANGRA | 346 | 0 | 0 | 0 | 0 | 0 | ZMBT | FELC0800 | DEP PTF ENEL/AN |  | 0 | 0 | 0 | 0
274686 | CONEC.COMPR.H AL/AL, AL/CU DED 1451 I8 | BMTO | BMTO | PEÇ | PROGEN / PETROPOLIS | 19 | 0 | 0 | 0 | 0 | 0 | ZMBT | FELC0800 | PROGEN / PETROPO |  | 0 | 0 | 0 | 0
274686 | CONEC.COMPR.H AL/AL, AL/CU DED 1451 I8 | BMTS | BMTS | PEÇ | PTF ENEL / MACAÉ | 240 | 0 | 0 | 0 | 0 | 0 | ZMBT | FELC0800 | DEP PTF ENEL/MAC |  | 0 | 0 | 0 | 0
274686 | CONEC.COMPR.H AL/AL, AL/CU DED 1451 I8 | BMTW | BMTW | PEÇ | PSE / NITEROI | 63 | 0 | 0 | 0 | 0 | 0 | ZMBT | FELC0800 | DEP.PSE / NITERO |  | 0 | 0 | 0 | 0
274686 | CONEC.COMPR.H AL/AL, AL/CU DED 1451 I8 | BMUA | BMUA | PEÇ | ELGEMIG / MARICÁ | 6 | 0 | 0 | 17 | 0 | 0 | ZMBT | FELC0800 | ELGEMIG / MARICÁ |  | 0 | 0 | 0 | 0
274686 | CONEC.COMPR.H AL/AL, AL/CU DED 1451 I8 | BMUB | BMUB | PEÇ | PTF ENEL / CAMPOS / MANUT | 200 | 0 | 0 | 0 | 0 | 0 | ZMBT | FELC0800 | DEP. PTF ENEL |  | 0 | 0 | 0 | 0
274686 | CONEC.COMPR.H AL/AL, AL/CU DED 1451 I8 | BMUD | BMUD | PEÇ | DEP. COMPEL | 468 | 0 | 0 | 0 | 0 | 0 | ZMBT | FELC0800 | DEP. COMPEL |  | 0 | 0 | 0 | 0
274686 | CONEC.COMPR.H AL/AL, AL/CU DED 1451 I8 | BMUE | BMUE | PEÇ | PTF ENEL / MARICA / EMERG E MA | 120 | 0 | 0 | 0 | 0 | 0 | ZMBT | FELC0800 | DEP.MARICA-RJ |  | 0 | 0 | 0 | 0
274686 | CONEC.COMPR.H AL/AL, AL/CU DED 1451 I8 | BMUG | BMUG | PEÇ | PTF ENEL / ITABORAI / EMER, MA | 540 | 0 | 0 | 0 | 0 | 0 | ZMBT | FELC0800 | DEP.ITABORAI-RJ |  | 0 | 0 | 0 | 0
274686 | CONEC.COMPR.H AL/AL, AL/CU DED 1451 I8 | BMUH | BMUH | PEÇ | ENGELMIG - SOC SOT / CABO FRIO | 40 | 0 | 0 | 0 | 0 | 0 | ZMBT | FELC0800 | DEP.CABO FRIO |  | 0 | 0 | 0 | 0
274686 | CONEC.COMPR.H AL/AL, AL/CU DED 1451 I8 | BMUK | BMUK | PEÇ | PSE - SOT / NITERÓI | 711 | 0 | 0 | 0 | 0 | 0 | ZMBT | FELC0800 | DEP.SOT/NITERÓI |  | 0 | 0 | 0 | 0
274686 | CONEC.COMPR.H AL/AL, AL/CU DED 1451 I8 | BMUM | BMUM | PEÇ | ELLCA - SOT / MAGÉ | 564 | 0 | 0 | 0 | 0 | 0 | ZMBT | FELC0800 | DEP.MAGÉ |  | 0 | 0 | 0 | 0
274702 | CAPA PROT; CONEC CUNHA/ESTR;D722.54 | BMAS | BMAS | PEÇ | PROGEN / MACAÉ-RJ | 25 | 0 | 0 | 0 | 0 | 0 | ZMBT | FELC0800 | DEP. PROGEN |  | 0 | 0 | 0 | 0
274702 | CAPA PROT; CONEC CUNHA/ESTR;D722.54 | BMBV | BMBV | PEÇ | PTF ENEL / PADUA-RJ | 102 | 0 | 0 | 0 | 0 | 0 | ZMBT | FELC0800 | DEP. PTF ENEL |  | 0 | 0 | 0 | 0
274702 | CAPA PROT; CONEC CUNHA/ESTR;D722.54 | BMBY | BMBY | PEÇ | PTF ENEL / ITAPERUNA-RJ | 22 | 0 | 0 | 0 | 0 | 0 | ZMBT | FELC0800 | DEP. PTF ENEL |  | 0 | 0 | 0 | 0
274702 | CAPA PROT; CONEC CUNHA/ESTR;D722.54 | BMTG | BMTG | PEÇ | ENGELMIG / RESENDE | 37 | 0 | 0 | 0 | 0 | 0 | ZMBT | FELC0800 | ENGELMIG / RESEN |  | 0 | 0 | 0 | 0
274702 | CAPA PROT; CONEC CUNHA/ESTR;D722.54 | BMTK | BMTK | PEÇ | PROGEN / TERESOPOLIS | 2 | 0 | 0 | 0 | 0 | 0 | ZMBT | FELC0800 | PROGEN / TERESOP |  | 0 | 0 | 0 | 0
274702 | CAPA PROT; CONEC CUNHA/ESTR;D722.54 | BMTO | BMTO | PEÇ | PROGEN / PETROPOLIS | 10 | 0 | 0 | 0 | 0 | 0 | ZMBT | FELC0800 | PROGEN / PETROPO |  | 0 | 0 | 0 | 0
274711 | CONEC.CUN,ESTRIBO,A336.4,SP185,D71071 | BM01 | BM11 | PEÇ | PTF CENTRAL MRO / ITABORAÍ-RJ | 40 | 0 | 0 | 0 | 0 | 0 | ZMBT | FELC0800 | DEP.REG. MT/BT |  | 0 | 0 | 0 | 0
274711 | CONEC.CUN,ESTRIBO,A336.4,SP185,D71071 | BM76 | BM76 | PEÇ | HV MAGÉ / MAGÉ-RJ | 38 | 0 | 0 | 0 | 0 | 0 | ZMBT | FELC0800 | DEP. AT 2 AMPLA |  | 0 | 0 | 0 | 0
274711 | CONEC.CUN,ESTRIBO,A336.4,SP185,D71071 | BMAS | BMAS | PEÇ | PROGEN / MACAÉ-RJ | 146 | 0 | 0 | 0 | 0 | 0 | ZMBT | FELC0800 | DEP. PROGEN |  | 0 | 0 | 0 | 0
274711 | CONEC.CUN,ESTRIBO,A336.4,SP185,D71071 | BMBV | BMBV | PEÇ | PTF ENEL / PADUA-RJ | 102 | 0 | 0 | 0 | 0 | 0 | ZMBT | FELC0800 | DEP. PTF ENEL |  | 0 | 0 | 0 | 0
274711 | CONEC.CUN,ESTRIBO,A336.4,SP185,D71071 | BMBY | BMBY | PEÇ | PTF ENEL / ITAPERUNA-RJ | 71 | 0 | 0 | 0 | 0 | 0 | ZMBT | FELC0800 | DEP. PTF ENEL |  | 0 | 0 | 0 | 0
274711 | CONEC.CUN,ESTRIBO,A336.4,SP185,D71071 | BMTB | BMTB | PEÇ | INDICA / CANTAGALO-RJ | 158 | 0 | 4 | 0 | 0 | 0 | ZMBT | FELC0800 | DEP. INDICA |  | 0 | 0 | 0 | 0
274711 | CONEC.CUN,ESTRIBO,A336.4,SP185,D71071 | BMTC | BMTC | PEÇ | INDICA / PADUA-RJ | 59 | 0 | 0 | 0 | 0 | 0 | ZMBT | FELC0800 | DEP. INDICA |  | 0 | 0 | 0 | 0
274711 | CONEC.CUN,ESTRIBO,A336.4,SP185,D71071 | BMTF | BMTF | PEÇ | ELLCA / ANGRA | 228 | 0 | 0 | 0 | 0 | 0 | ZMBT | FELC0800 | ELLCA / ANGRA |  | 0 | 0 | 0 | 0
274711 | CONEC.CUN,ESTRIBO,A336.4,SP185,D71071 | BMTG | BMTG | PEÇ | ENGELMIG / RESENDE | 50 | 0 | 0 | 0 | 0 | 0 | ZMBT | FELC0800 | ENGELMIG / RESEN |  | 0 | 0 | 0 | 0
274711 | CONEC.CUN,ESTRIBO,A336.4,SP185,D71071 | BMTK | BMTK | PEÇ | PROGEN / TERESOPOLIS | 1 | 0 | 0 | 0 | 0 | 0 | ZMBT | FELC0800 | PROGEN / TERESOP |  | 0 | 0 | 0 | 0
274711 | CONEC.CUN,ESTRIBO,A336.4,SP185,D71071 | BMTM | BMTM | PEÇ | PTF ENEL / ANGRA | 172 | 0 | 0 | 0 | 0 | 0 | ZMBT | FELC0800 | DEP PTF ENEL/AN |  | 0 | 0 | 0 | 0
274711 | CONEC.CUN,ESTRIBO,A336.4,SP185,D71071 | BMTO | BMTO | PEÇ | PROGEN / PETROPOLIS | 69 | 0 | 0 | 0 | 0 | 0 | ZMBT | FELC0800 | PROGEN / PETROPO |  | 0 | 0 | 0 | 0
274711 | CONEC.CUN,ESTRIBO,A336.4,SP185,D71071 | BMTS | BMTS | PEÇ | PTF ENEL / MACAÉ | 62 | 0 | 0 | 0 | 0 | 0 | ZMBT | FELC0800 | DEP PTF ENEL/MAC |  | 0 | 0 | 0 | 0
274711 | CONEC.CUN,ESTRIBO,A336.4,SP185,D71071 | BMUA | BMUA | PEÇ | ELGEMIG / MARICÁ | 320 | 0 | 0 | 0 | 0 | 0 | ZMBT | FELC0800 | ELGEMIG / MARICÁ |  | 0 | 0 | 0 | 0
274711 | CONEC.CUN,ESTRIBO,A336.4,SP185,D71071 | BMUD | BMUD | PEÇ | DEP. COMPEL | 284 | 0 | 0 | 0 | 0 | 0 | ZMBT | FELC0800 | DEP. COMPEL |  | 0 | 0 | 0 | 0
274711 | CONEC.CUN,ESTRIBO,A336.4,SP185,D71071 | BMUE | BMUE | PEÇ | PTF ENEL / MARICA / EMERG E MA | 30 | 0 | 0 | 0 | 0 | 0 | ZMBT | FELC0800 | DEP.MARICA-RJ |  | 0 | 0 | 0 | 0
274711 | CONEC.CUN,ESTRIBO,A336.4,SP185,D71071 | BMUF | BMUF | PEÇ | PTF ENEL / NITEROI / EMER, MAN | 113 | 0 | 0 | 0 | 0 | 0 | ZMBT | FELC0800 | DEP.NITEROI-RJ |  | 0 | 0 | 0 | 0
274711 | CONEC.CUN,ESTRIBO,A336.4,SP185,D71071 | BMUG | BMUG | PEÇ | PTF ENEL / ITABORAI / EMER, MA | 120 | 0 | 0 | 0 | 0 | 0 | ZMBT | FELC0800 | DEP.ITABORAI-RJ |  | 0 | 0 | 0 | 0
274711 | CONEC.CUN,ESTRIBO,A336.4,SP185,D71071 | BMUH | BMUH | PEÇ | ENGELMIG - SOC SOT / CABO FRIO | 151 | 0 | 0 | 0 | 0 | 0 | ZMBT | FELC0800 | DEP.CABO FRIO |  | 0 | 0 | 0 | 0
274711 | CONEC.CUN,ESTRIBO,A336.4,SP185,D71071 | BMUK | BMUK | PEÇ | PSE - SOT / NITERÓI | 1595 | 0 | 0 | 0 | 0 | 0 | ZMBT | FELC0800 | DEP.SOT/NITERÓI |  | 0 | 0 | 0 | 0
274711 | CONEC.CUN,ESTRIBO,A336.4,SP185,D71071 | BMUM | BMUM | PEÇ | ELLCA - SOT / MAGÉ | 502 | 0 | 0 | 0 | 0 | 0 | ZMBT | FELC0800 | DEP.MAGÉ |  | 0 | 0 | 0 | 0
274719 | CONEC,CUNHA,DER.ESTRI,CB35MM,PM1780I1,FP | BMAS | BMAS | PEÇ | PROGEN / MACAÉ-RJ | 1 | 0 | 0 | 0 | 0 | 0 | ZMBT | FELC0800 | DEP. PROGEN |  | 0 | 0 | 0 | 0
274719 | CONEC,CUNHA,DER.ESTRI,CB35MM,PM1780I1,FP | BMAU | BMAU | PEÇ | ENGELMIG / CAMPOS-RJ | 26 | 0 | 0 | 0 | 0 | 0 | ZMBT | FELC0800 | DEP. ENGELMIG |  | 0 | 0 | 0 | 0
274730 | CONECTOR,EMENDA,FIBRA OPTICA,D710.28 | BM01 |  | PEÇ | PTF CENTRAL MRO / ITABORAÍ-RJ | 0 | 200 | 0 | 0 | 200 | 0 | ZMBT | FELC0900 |  |  | 0 | 0 | 0 | 0
274730 | CONECTOR,EMENDA,FIBRA OPTICA,D710.28 | BMAN | BMAN | PEÇ | 3C / PETRÓPOLIS-RJ | 300 | 0 | 0 | 0 | 0 | 0 | ZMBT | FELC0900 | DEP. 3C |  | 0 | 0 | 0 | 0
274730 | CONECTOR,EMENDA,FIBRA OPTICA,D710.28 | BMBG | BMBG | PEÇ | 3C / SÃO GONÇALO-RJ | 164 | 0 | 0 | 0 | 0 | 0 | ZMBT | FELC0900 | DEP. 3C |  | 0 | 0 | 0 | 0
274730 | CONECTOR,EMENDA,FIBRA OPTICA,D710.28 | BMTB | BMTB | PEÇ | INDICA / CANTAGALO-RJ | 73 | 0 | 0 | 0 | 0 | 0 | ZMBT | FELC0900 | DEP. INDICA |  | 0 | 0 | 0 | 0
274730 | CONECTOR,EMENDA,FIBRA OPTICA,D710.28 | BMTC | BMTC | PEÇ | INDICA / PADUA-RJ | 53 | 0 | 0 | 0 | 0 | 0 | ZMBT | FELC0900 | DEP. INDICA |  | 0 | 0 | 0 | 0
274730 | CONECTOR,EMENDA,FIBRA OPTICA,D710.28 | BMTK | BMTK | PEÇ | PROGEN / TERESOPOLIS | 12 | 0 | 0 | 0 | 0 | 0 | ZMBT | FELC0900 | PROGEN / TERESOP |  | 0 | 0 | 0 | 0
274730 | CONECTOR,EMENDA,FIBRA OPTICA,D710.28 | BMTM | BMTM | PEÇ | PTF ENEL / ANGRA | 100 | 0 | 0 | 0 | 0 | 0 | ZMBT | FELC0900 | DEP PTF ENEL/AN |  | 0 | 0 | 0 | 0
274730 | CONECTOR,EMENDA,FIBRA OPTICA,D710.28 | BMTN | BMTN | PEÇ | PTF ENEL / SÃO GONÇALO | 100 | 0 | 0 | 0 | 0 | 0 | ZMBT | FELC0900 | DEP. PTF ENEL |  | 0 | 0 | 0 | 0
274730 | CONECTOR,EMENDA,FIBRA OPTICA,D710.28 | BMTP | BMTP | PEÇ | CENEGED / NITEROI | 30 | 0 | 0 | 0 | 0 | 0 | ZMBT | FELC0900 | CENEGED / NITERO |  | 0 | 0 | 0 | 0
274730 | CONECTOR,EMENDA,FIBRA OPTICA,D710.28 | BMUE | BMUE | PEÇ | PTF ENEL / MARICA / EMERG E MA | 100 | 0 | 0 | 0 | 0 | 0 | ZMBT | FELC0900 | DEP.MARICA-RJ |  | 0 | 0 | 0 | 0
274731 | CONECTOR,TERMINAL,FIBRA OPTICA,D710.28 | BM01 |  | PEÇ | PTF CENTRAL MRO / ITABORAÍ-RJ | 0 | 100 | 0 | 0 | 100 | 0 | ZMBT | FELC0900 |  |  | 0 | 0 | 0 | 0
274731 | CONECTOR,TERMINAL,FIBRA OPTICA,D710.28 | BMAN | BMAN | PEÇ | 3C / PETRÓPOLIS-RJ | 100 | 0 | 0 | 0 | 0 | 0 | ZMBT | FELC0900 | DEP. 3C |  | 0 | 0 | 0 | 0
274731 | CONECTOR,TERMINAL,FIBRA OPTICA,D710.28 | BMBG | BMBG | PEÇ | 3C / SÃO GONÇALO-RJ | 357 | 0 | 0 | 0 | 0 | 0 | ZMBT | FELC0900 | DEP. 3C |  | 0 | 0 | 0 | 0
274731 | CONECTOR,TERMINAL,FIBRA OPTICA,D710.28 | BMTB | BMTB | PEÇ | INDICA / CANTAGALO-RJ | 62 | 0 | 0 | 0 | 0 | 0 | ZMBT | FELC0900 | DEP. INDICA |  | 0 | 0 | 0 | 0
274731 | CONECTOR,TERMINAL,FIBRA OPTICA,D710.28 | BMTC | BMTC | PEÇ | INDICA / PADUA-RJ | 100 | 0 | 0 | 0 | 0 | 0 | ZMBT | FELC0900 | DEP. INDICA |  | 0 | 0 | 0 | 0
274731 | CONECTOR,TERMINAL,FIBRA OPTICA,D710.28 | BMTH | BMTH | PEÇ | ELLCA / SÃO PEDRO | 90 | 0 | 0 | 0 | 0 | 0 | ZMBT | FELC0900 | ELLCA / SÃO PEDR |  | 0 | 0 | 0 | 0
274731 | CONECTOR,TERMINAL,FIBRA OPTICA,D710.28 | BMTN | BMTN | PEÇ | PTF ENEL / SÃO GONÇALO | 36 | 0 | 0 | 0 | 0 | 0 | ZMBT | FELC0900 | DEP. PTF ENEL |  | 0 | 0 | 0 | 0
274731 | CONECTOR,TERMINAL,FIBRA OPTICA,D710.28 | BMTP | BMTP | PEÇ | CENEGED / NITEROI | 110 | 0 | 0 | 0 | 0 | 0 | ZMBT | FELC0900 | CENEGED / NITERO |  | 0 | 0 | 0 | 0
274731 | CONECTOR,TERMINAL,FIBRA OPTICA,D710.28 | BMTX | BMTX | PEÇ | PTF ENEL / CAMPOS | 59 | 0 | 0 | 0 | 0 | 0 | ZMBT | FELC0900 | DEP PTF ENEL/CAM |  | 0 | 0 | 0 | 0
274731 | CONECTOR,TERMINAL,FIBRA OPTICA,D710.28 | BMUE | BMUE | PEÇ | PTF ENEL / MARICA / EMERG E MA | 100 | 0 | 0 | 0 | 0 | 0 | ZMBT | FELC0900 | DEP.MARICA-RJ |  | 0 | 0 | 0 | 0
274731 | CONECTOR,TERMINAL,FIBRA OPTICA,D710.28 | BMUN | BMUN | PEÇ | CENEGED - SOC MARICA | 10 | 0 | 0 | 0 | 0 | 0 | ZMBT | FELC0900 | DEP.MARICA |  | 0 | 0 | 0 | 0
274743 | CONEC TERM COMPR,CB-BAR CHT,CU630,2F | BM01 | BM11 | PEÇ | PTF CENTRAL MRO / ITABORAÍ-RJ | 27 | 0 | 0 | 0 | 0 | 0 | ZMBT | FELC1103 | DEP.REG. MT/BT |  | 0 | 0 | 0 | 0
274790 | PROTETOR DE EMENDA ANTI-FURTO PMBR780050 | BM01 | BM11 | PEÇ | PTF CENTRAL MRO / ITABORAÍ-RJ | 1575 | 0 | 0 | 0 | 0 | 0 | ZMBT | FELC1500 | DEP.REG. MT/BT |  | 0 | 0 | 0 | 0
274790 | PROTETOR DE EMENDA ANTI-FURTO PMBR780050 | BMTN | BMTN | PEÇ | PTF ENEL / SÃO GONÇALO | 6 | 0 | 0 | 0 | 0 | 0 | ZMBT | FELC1500 | DEP. PTF ENEL |  | 0 | 0 | 0 | 0
274790 | PROTETOR DE EMENDA ANTI-FURTO PMBR780050 | BMUE | BMUE | PEÇ | PTF ENEL / MARICA / EMERG E MA | 13 | 0 | 0 | 0 | 0 | 0 | ZMBT | FELC1500 | DEP.MARICA-RJ |  | 0 | 0 | 0 | 0
274810 | EMENDA,LIGA AL,MT ISOL,35-150MM2,D72004. | BMBE | BMBE | UN | ELETROMECANICA / CAXIAS-RJ | 20 | 0 | 0 | 0 | 0 | 0 | ZMBT | FELC0800 | DEP. ELETROMECAN |  | 0 | 0 | 0 | 0
274810 | EMENDA,LIGA AL,MT ISOL,35-150MM2,D72004. | BMBV | BMBV | UN | PTF ENEL / PADUA-RJ | 4 | 0 | 0 | 0 | 0 | 0 | ZMBT | FELC0800 | DEP. PTF ENEL |  | 0 | 0 | 0 | 0
274810 | EMENDA,LIGA AL,MT ISOL,35-150MM2,D72004. | BMTS | BMTS | UN | PTF ENEL / MACAÉ | 5 | 0 | 0 | 0 | 0 | 0 | ZMBT | FELC0800 | DEP PTF ENEL/MAC |  | 0 | 0 | 0 | 0
274810 | EMENDA,LIGA AL,MT ISOL,35-150MM2,D72004. | BMUB | BMUB | UN | PTF ENEL / CAMPOS / MANUT | 11 | 0 | 0 | 0 | 0 | 0 | ZMBT | FELC0800 | DEP. PTF ENEL |  | 0 | 0 | 0 | 0
274810 | EMENDA,LIGA AL,MT ISOL,35-150MM2,D72004. | BMUH | BMUH | UN | ENGELMIG - SOC SOT / CABO FRIO | 7 | 0 | 0 | 0 | 0 | 0 | ZMBT | FELC0800 | DEP.CABO FRIO |  | 0 | 0 | 0 | 0
274810 | EMENDA,LIGA AL,MT ISOL,35-150MM2,D72004. | BMUL | BMUL | UN | PSE - SOC / MAGÉ | 1 | 0 | 0 | 0 | 0 | 0 | ZMBT | FELC0800 | DEP.SOC/MAGÉ-RJ |  | 0 | 0 | 0 | 0
274884 | PRENSA-CABO,BSP,CB 6 A 12MM,D762.03 | BM01 |  | UN | PTF CENTRAL MRO / ITABORAÍ-RJ | 0 | 100 | 0 | 0 | 100 | 0 | ZMBT | FEEM1400 |  |  | 0 | 0 | 0 | 0
274884 | PRENSA-CABO,BSP,CB 6 A 12MM,D762.03 | BM01 | BM11 | UN | PTF CENTRAL MRO / ITABORAÍ-RJ | 0 | 0 | 0 | 3 | 0 | 0 | ZMBT | FEEM1400 | DEP.REG. MT/BT |  | 0 | 0 | 0 | 0
274884 | PRENSA-CABO,BSP,CB 6 A 12MM,D762.03 | BMAN | BMAN | UN | 3C / PETRÓPOLIS-RJ | 18 | 0 | 0 | 0 | 0 | 0 | ZMBT | FEEM1400 | DEP. 3C |  | 0 | 0 | 0 | 0
274884 | PRENSA-CABO,BSP,CB 6 A 12MM,D762.03 | BMAS | BMAS | UN | PROGEN / MACAÉ-RJ | 70 | 0 | 0 | 0 | 0 | 0 | ZMBT | FEEM1400 | DEP. PROGEN |  | 0 | 0 | 0 | 0
274884 | PRENSA-CABO,BSP,CB 6 A 12MM,D762.03 | BMBV | BMBV | UN | PTF ENEL / PADUA-RJ | 2 | 0 | 0 | 0 | 0 | 0 | ZMBT | FEEM1400 | DEP. PTF ENEL |  | 0 | 0 | 0 | 0
274884 | PRENSA-CABO,BSP,CB 6 A 12MM,D762.03 | BMBY | BMBY | UN | PTF ENEL / ITAPERUNA-RJ | 100 | 0 | 0 | 0 | 0 | 0 | ZMBT | FEEM1400 | DEP. PTF ENEL |  | 0 | 0 | 0 | 0
274884 | PRENSA-CABO,BSP,CB 6 A 12MM,D762.03 | BMTG | BMTG | UN | ENGELMIG / RESENDE | 49 | 0 | 0 | 0 | 0 | 0 | ZMBT | FEEM1400 | ENGELMIG / RESEN |  | 0 | 0 | 0 | 0
274884 | PRENSA-CABO,BSP,CB 6 A 12MM,D762.03 | BMTM | BMTM | UN | PTF ENEL / ANGRA | 162 | 0 | 0 | 0 | 0 | 0 | ZMBT | FEEM1400 | DEP PTF ENEL/AN |  | 0 | 0 | 0 | 0
274884 | PRENSA-CABO,BSP,CB 6 A 12MM,D762.03 | BMTO | BMTO | UN | PROGEN / PETROPOLIS | 60 | 0 | 0 | 0 | 0 | 0 | ZMBT | FEEM1400 | PROGEN / PETROPO |  | 0 | 0 | 0 | 0
274884 | PRENSA-CABO,BSP,CB 6 A 12MM,D762.03 | BMUB | BMUB | UN | PTF ENEL / CAMPOS / MANUT | 109 | 0 | 0 | 0 | 0 | 0 | ZMBT | FEEM1400 | DEP. PTF ENEL |  | 0 | 0 | 0 | 0
274902 | CONECTOR,CUN,AL,477-556-315TR/DR,D71054 | BM01 | BM11 | UN | PTF CENTRAL MRO / ITABORAÍ-RJ | 280 | 0 | 0 | 0 | 0 | 0 | ZMBT | FELC0800 | DEP.REG. MT/BT |  | 0 | 0 | 0 | 0
274903 | CONECTOR,CUN,BIM,MOD.I,D71039 | BM01 | BM11 | UN | PTF CENTRAL MRO / ITABORAÍ-RJ | 34949 | 0 | 0 | 893 | 0 | 0 | ZMBT | FELC0800 | DEP.REG. MT/BT |  | 0 | 0 | 0 | 0
274903 | CONECTOR,CUN,BIM,MOD.I,D71039 | BMAU | BMAU | UN | ENGELMIG / CAMPOS-RJ | 2976 | 0 | 0 | 0 | 0 | 0 | ZMBT | FELC0800 | DEP. ENGELMIG |  | 0 | 0 | 0 | 0
274903 | CONECTOR,CUN,BIM,MOD.I,D71039 | BMBV |  | UN | PTF ENEL / PADUA-RJ | 0 | 200 | 0 | 0 | 200 | 0 | ZMBT | FELC0800 |  |  | 0 | 0 | 0 | 0
274903 | CONECTOR,CUN,BIM,MOD.I,D71039 | BMBV | BMBV | UN | PTF ENEL / PADUA-RJ | 600 | 0 | 0 | 0 | 0 | 0 | ZMBT | FELC0800 | DEP. PTF ENEL |  | 0 | 0 | 0 | 0
274903 | CONECTOR,CUN,BIM,MOD.I,D71039 | BMBY | BMBY | UN | PTF ENEL / ITAPERUNA-RJ | 235 | 0 | 0 | 0 | 0 | 0 | ZMBT | FELC0800 | DEP. PTF ENEL |  | 0 | 0 | 0 | 0
274903 | CONECTOR,CUN,BIM,MOD.I,D71039 | BMTG | BMTG | UN | ENGELMIG / RESENDE | 800 | 0 | 0 | 0 | 0 | 0 | ZMBT | FELC0800 | ENGELMIG / RESEN |  | 0 | 0 | 0 | 0
274903 | CONECTOR,CUN,BIM,MOD.I,D71039 | BMTK | BMTK | UN | PROGEN / TERESOPOLIS | 445 | 0 | 0 | 0 | 0 | 0 | ZMBT | FELC0800 | PROGEN / TERESOP |  | 0 | 0 | 0 | 0
274903 | CONECTOR,CUN,BIM,MOD.I,D71039 | BMTM | BMTM | UN | PTF ENEL / ANGRA | 182 | 0 | 0 | 0 | 0 | 0 | ZMBT | FELC0800 | DEP PTF ENEL/AN |  | 0 | 0 | 0 | 0
274903 | CONECTOR,CUN,BIM,MOD.I,D71039 | BMTN | BMTN | UN | PTF ENEL / SÃO GONÇALO | 200 | 0 | 0 | 0 | 0 | 0 | ZMBT | FELC0800 | DEP. PTF ENEL |  | 0 | 0 | 0 | 0
274903 | CONECTOR,CUN,BIM,MOD.I,D71039 | BMTP | BMTP | UN | CENEGED / NITEROI | 300 | 0 | 0 | 0 | 0 | 0 | ZMBT | FELC0800 | CENEGED / NITERO |  | 0 | 0 | 0 | 0
274903 | CONECTOR,CUN,BIM,MOD.I,D71039 | BMTS | BMTS | UN | PTF ENEL / MACAÉ | 496 | 0 | 0 | 0 | 0 | 0 | ZMBT | FELC0800 | DEP PTF ENEL/MAC |  | 0 | 0 | 0 | 0
274903 | CONECTOR,CUN,BIM,MOD.I,D71039 | BMTT | BMTT | UN | ELLCA / NITEROI-RJ | 2 | 0 | 0 | 0 | 0 | 0 | ZMBT | FELC0800 | ELLCA |  | 0 | 0 | 0 | 0
274903 | CONECTOR,CUN,BIM,MOD.I,D71039 | BMUB | BMUB | UN | PTF ENEL / CAMPOS / MANUT | 1312 | 0 | 0 | 0 | 0 | 0 | ZMBT | FELC0800 | DEP. PTF ENEL |  | 0 | 0 | 0 | 0
274903 | CONECTOR,CUN,BIM,MOD.I,D71039 | BMUE | BMUE | UN | PTF ENEL / MARICA / EMERG E MA | 100 | 0 | 0 | 0 | 0 | 0 | ZMBT | FELC0800 | DEP.MARICA-RJ |  | 0 | 0 | 0 | 0
274903 | CONECTOR,CUN,BIM,MOD.I,D71039 | BMUH | BMUH | UN | ENGELMIG - SOC SOT / CABO FRIO | 717 | 0 | 0 | 0 | 0 | 0 | ZMBT | FELC0800 | DEP.CABO FRIO |  | 0 | 0 | 0 | 0
274903 | CONECTOR,CUN,BIM,MOD.I,D71039 | BMUI | BMUI | UN | ENGELMIG - SOC SOT / ARARUAMA | 400 | 0 | 0 | 0 | 0 | 0 | ZMBT | FELC0800 | DEP.ARARUAMA |  | 0 | 0 | 0 | 0
274903 | CONECTOR,CUN,BIM,MOD.I,D71039 | BMUJ | BMUJ | UN | ELLCA - SOC / NITERÓI | 200 | 0 | 0 | 0 | 0 | 0 | ZMBT | FELC0800 | DEP.SOC/NITERÓI |  | 0 | 0 | 0 | 0
274903 | CONECTOR,CUN,BIM,MOD.I,D71039 | BMUK | BMUK | UN | PSE - SOT / NITERÓI | 541 | 0 | 0 | 0 | 0 | 0 | ZMBT | FELC0800 | DEP.SOT/NITERÓI |  | 0 | 0 | 0 | 0
274904 | CONECTOR,CUN,BIM,MOD.II,D71039 | BM01 | BM11 | UN | PTF CENTRAL MRO / ITABORAÍ-RJ | 8200 | 0 | 0 | 0 | 0 | 0 | ZMBT | FELC0800 | DEP.REG. MT/BT |  | 0 | 0 | 0 | 0
274904 | CONECTOR,CUN,BIM,MOD.II,D71039 | BMAS | BMAS | UN | PROGEN / MACAÉ-RJ | 200 | 0 | 0 | 0 | 0 | 0 | ZMBT | FELC0800 | DEP. PROGEN |  | 0 | 0 | 0 | 0
274904 | CONECTOR,CUN,BIM,MOD.II,D71039 | BMAU | BMAU | UN | ENGELMIG / CAMPOS-RJ | 555 | 0 | 0 | 0 | 0 | 0 | ZMBT | FELC0800 | DEP. ENGELMIG |  | 0 | 0 | 0 | 0
274904 | CONECTOR,CUN,BIM,MOD.II,D71039 | BMBV | BMBV | UN | PTF ENEL / PADUA-RJ | 338 | 0 | 0 | 0 | 0 | 0 | ZMBT | FELC0800 | DEP. PTF ENEL |  | 0 | 0 | 0 | 0
274904 | CONECTOR,CUN,BIM,MOD.II,D71039 | BMBY | BMBY | UN | PTF ENEL / ITAPERUNA-RJ | 344 | 0 | 0 | 0 | 0 | 0 | ZMBT | FELC0800 | DEP. PTF ENEL |  | 0 | 0 | 0 | 0
274904 | CONECTOR,CUN,BIM,MOD.II,D71039 | BMTB | BMTB | UN | INDICA / CANTAGALO-RJ | 172 | 0 | 0 | 0 | 0 | 0 | ZMBT | FELC0800 | DEP. INDICA |  | 0 | 0 | 0 | 0
274904 | CONECTOR,CUN,BIM,MOD.II,D71039 | BMTC | BMTC | UN | INDICA / PADUA-RJ | 263 | 0 | 0 | 0 | 0 | 0 | ZMBT | FELC0800 | DEP. INDICA |  | 0 | 0 | 0 | 0
274904 | CONECTOR,CUN,BIM,MOD.II,D71039 | BMTF | BMTF | UN | ELLCA / ANGRA | 175 | 0 | 0 | 0 | 0 | 0 | ZMBT | FELC0800 | ELLCA / ANGRA |  | 0 | 0 | 0 | 0
274904 | CONECTOR,CUN,BIM,MOD.II,D71039 | BMTG | BMTG | UN | ENGELMIG / RESENDE | 269 | 0 | 0 | 31 | 0 | 0 | ZMBT | FELC0800 | ENGELMIG / RESEN |  | 0 | 0 | 0 | 0
274904 | CONECTOR,CUN,BIM,MOD.II,D71039 | BMTK | BMTK | UN | PROGEN / TERESOPOLIS | 565 | 0 | 0 | 0 | 0 | 0 | ZMBT | FELC0800 | PROGEN / TERESOP |  | 0 | 0 | 0 | 0
274904 | CONECTOR,CUN,BIM,MOD.II,D71039 | BMTM | BMTM | UN | PTF ENEL / ANGRA | 200 | 0 | 0 | 0 | 0 | 0 | ZMBT | FELC0800 | DEP PTF ENEL/AN |  | 0 | 0 | 0 | 0
274904 | CONECTOR,CUN,BIM,MOD.II,D71039 | BMTO | BMTO | UN | PROGEN / PETROPOLIS | 100 | 0 | 0 | 0 | 0 | 0 | ZMBT | FELC0800 | PROGEN / PETROPO |  | 0 | 0 | 0 | 0
274904 | CONECTOR,CUN,BIM,MOD.II,D71039 | BMTS | BMTS | UN | PTF ENEL / MACAÉ | 160 | 0 | 0 | 0 | 0 | 0 | ZMBT | FELC0800 | DEP PTF ENEL/MAC |  | 0 | 0 | 0 | 0
274904 | CONECTOR,CUN,BIM,MOD.II,D71039 | BMTX | BMTX | UN | PTF ENEL / CAMPOS | 275 | 0 | 0 | 0 | 0 | 0 | ZMBT | FELC0800 | DEP PTF ENEL/CAM |  | 0 | 0 | 0 | 0
274904 | CONECTOR,CUN,BIM,MOD.II,D71039 | BMUA | BMUA | UN | ELGEMIG / MARICÁ | 49 | 0 | 0 | 0 | 0 | 0 | ZMBT | FELC0800 | ELGEMIG / MARICÁ |  | 0 | 0 | 0 | 0
274904 | CONECTOR,CUN,BIM,MOD.II,D71039 | BMUB |  | UN | PTF ENEL / CAMPOS / MANUT | 0 | 300 | 0 | 0 | 300 | 0 | ZMBT | FELC0800 |  |  | 0 | 0 | 0 | 0
274904 | CONECTOR,CUN,BIM,MOD.II,D71039 | BMUB | BMUB | UN | PTF ENEL / CAMPOS / MANUT | 500 | 0 | 0 | 0 | 0 | 0 | ZMBT | FELC0800 | DEP. PTF ENEL |  | 0 | 0 | 0 | 0
274904 | CONECTOR,CUN,BIM,MOD.II,D71039 | BMUE | BMUE | UN | PTF ENEL / MARICA / EMERG E MA | 100 | 0 | 0 | 0 | 0 | 0 | ZMBT | FELC0800 | DEP.MARICA-RJ |  | 0 | 0 | 0 | 0
274904 | CONECTOR,CUN,BIM,MOD.II,D71039 | BMUH | BMUH | UN | ENGELMIG - SOC SOT / CABO FRIO | 100 | 0 | 0 | 0 | 0 | 0 | ZMBT | FELC0800 | DEP.CABO FRIO |  | 0 | 0 | 0 | 0
274904 | CONECTOR,CUN,BIM,MOD.II,D71039 | BMUK | BMUK | UN | PSE - SOT / NITERÓI | 88 | 0 | 0 | 0 | 0 | 0 | ZMBT | FELC0800 | DEP.SOT/NITERÓI |  | 0 | 0 | 0 | 0
274920 | CONECTOR,CUN,BIM,MOD.VI,D71039 | BMAS | BMAS | UN | PROGEN / MACAÉ-RJ | 150 | 0 | 0 | 0 | 0 | 0 | ZMBT | FELC0800 | DEP. PROGEN |  | 0 | 0 | 0 | 0
274920 | CONECTOR,CUN,BIM,MOD.VI,D71039 | BMAU | BMAU | UN | ENGELMIG / CAMPOS-RJ | 300 | 0 | 0 | 0 | 0 | 0 | ZMBT | FELC0800 | DEP. ENGELMIG |  | 0 | 0 | 0 | 0
274920 | CONECTOR,CUN,BIM,MOD.VI,D71039 | BMBV |  | UN | PTF ENEL / PADUA-RJ | 0 | 100 | 0 | 0 | 100 | 0 | ZMBT | FELC0800 |  |  | 0 | 0 | 0 | 0
274920 | CONECTOR,CUN,BIM,MOD.VI,D71039 | BMBV | BMBV | UN | PTF ENEL / PADUA-RJ | 200 | 0 | 0 | 0 | 0 | 0 | ZMBT | FELC0800 | DEP. PTF ENEL |  | 0 | 0 | 0 | 0
274920 | CONECTOR,CUN,BIM,MOD.VI,D71039 | BMBY | BMBY | UN | PTF ENEL / ITAPERUNA-RJ | 420 | 0 | 0 | 0 | 0 | 0 | ZMBT | FELC0800 | DEP. PTF ENEL |  | 0 | 0 | 0 | 0
274920 | CONECTOR,CUN,BIM,MOD.VI,D71039 | BMTB | BMTB | UN | INDICA / CANTAGALO-RJ | 100 | 0 | 0 | 0 | 0 | 0 | ZMBT | FELC0800 | DEP. INDICA |  | 0 | 0 | 0 | 0
274920 | CONECTOR,CUN,BIM,MOD.VI,D71039 | BMTC | BMTC | UN | INDICA / PADUA-RJ | 230 | 0 | 0 | 0 | 0 | 0 | ZMBT | FELC0800 | DEP. INDICA |  | 0 | 0 | 0 | 0
274920 | CONECTOR,CUN,BIM,MOD.VI,D71039 | BMTK | BMTK | UN | PROGEN / TERESOPOLIS | 551 | 0 | 0 | 0 | 0 | 0 | ZMBT | FELC0800 | PROGEN / TERESOP |  | 0 | 0 | 0 | 0
274920 | CONECTOR,CUN,BIM,MOD.VI,D71039 | BMTM | BMTM | UN | PTF ENEL / ANGRA | 100 | 0 | 0 | 0 | 0 | 0 | ZMBT | FELC0800 | DEP PTF ENEL/AN |  | 0 | 0 | 0 | 0
274920 | CONECTOR,CUN,BIM,MOD.VI,D71039 | BMTN | BMTN | UN | PTF ENEL / SÃO GONÇALO | 50 | 0 | 0 | 1 | 0 | 0 | ZMBT | FELC0800 | DEP. PTF ENEL |  | 0 | 0 | 0 | 0
274920 | CONECTOR,CUN,BIM,MOD.VI,D71039 | BMTO | BMTO | UN | PROGEN / PETROPOLIS | 1300 | 0 | 0 | 0 | 0 | 0 | ZMBT | FELC0800 | PROGEN / PETROPO |  | 0 | 0 | 0 | 0
274920 | CONECTOR,CUN,BIM,MOD.VI,D71039 | BMTS | BMTS | UN | PTF ENEL / MACAÉ | 884 | 0 | 0 | 0 | 0 | 0 | ZMBT | FELC0800 | DEP PTF ENEL/MAC |  | 0 | 0 | 0 | 0
274920 | CONECTOR,CUN,BIM,MOD.VI,D71039 | BMUA | BMUA | UN | ELGEMIG / MARICÁ | 88 | 0 | 0 | 0 | 0 | 0 | ZMBT | FELC0800 | ELGEMIG / MARICÁ |  | 0 | 0 | 0 | 0
274920 | CONECTOR,CUN,BIM,MOD.VI,D71039 | BMUB | BMUB | UN | PTF ENEL / CAMPOS / MANUT | 200 | 0 | 0 | 0 | 0 | 0 | ZMBT | FELC0800 | DEP. PTF ENEL |  | 0 | 0 | 0 | 0
274920 | CONECTOR,CUN,BIM,MOD.VI,D71039 | BMUE | BMUE | UN | PTF ENEL / MARICA / EMERG E MA | 100 | 0 | 0 | 0 | 0 | 0 | ZMBT | FELC0800 | DEP.MARICA-RJ |  | 0 | 0 | 0 | 0
274921 | CONECTOR,CUN,BIM,MOD.VII,D71039 | BM01 | BM11 | UN | PTF CENTRAL MRO / ITABORAÍ-RJ | 14967 | 0 | 0 | 0 | 0 | 0 | ZMBT | FELC0800 | DEP.REG. MT/BT |  | 0 | 0 | 0 | 0
274921 | CONECTOR,CUN,BIM,MOD.VII,D71039 | BMAU | BMAU | UN | ENGELMIG / CAMPOS-RJ | 709 | 0 | 0 | 0 | 0 | 0 | ZMBT | FELC0800 | DEP. ENGELMIG |  | 0 | 0 | 0 | 0
274921 | CONECTOR,CUN,BIM,MOD.VII,D71039 | BMBV | BMBV | UN | PTF ENEL / PADUA-RJ | 600 | 0 | 0 | 0 | 0 | 0 | ZMBT | FELC0800 | DEP. PTF ENEL |  | 0 | 0 | 0 | 0
274921 | CONECTOR,CUN,BIM,MOD.VII,D71039 | BMBY | BMBY | UN | PTF ENEL / ITAPERUNA-RJ | 300 | 0 | 0 | 0 | 0 | 0 | ZMBT | FELC0800 | DEP. PTF ENEL |  | 0 | 0 | 0 | 0
274921 | CONECTOR,CUN,BIM,MOD.VII,D71039 | BMTB | BMTB | UN | INDICA / CANTAGALO-RJ | 200 | 0 | 0 | 0 | 0 | 0 | ZMBT | FELC0800 | DEP. INDICA |  | 0 | 0 | 0 | 0
274921 | CONECTOR,CUN,BIM,MOD.VII,D71039 | BMTC | BMTC | UN | INDICA / PADUA-RJ | 172 | 0 | 0 | 0 | 0 | 0 | ZMBT | FELC0800 | DEP. INDICA |  | 0 | 0 | 0 | 0
274921 | CONECTOR,CUN,BIM,MOD.VII,D71039 | BMTF | BMTF | UN | ELLCA / ANGRA | 184 | 0 | 0 | 0 | 0 | 0 | ZMBT | FELC0800 | ELLCA / ANGRA |  | 0 | 0 | 0 | 0
274921 | CONECTOR,CUN,BIM,MOD.VII,D71039 | BMTK | BMTK | UN | PROGEN / TERESOPOLIS | 286 | 0 | 0 | 0 | 0 | 0 | ZMBT | FELC0800 | PROGEN / TERESOP |  | 0 | 0 | 0 | 0
274921 | CONECTOR,CUN,BIM,MOD.VII,D71039 | BMTM | BMTM | UN | PTF ENEL / ANGRA | 200 | 0 | 0 | 0 | 0 | 0 | ZMBT | FELC0800 | DEP PTF ENEL/AN |  | 0 | 0 | 0 | 0
274921 | CONECTOR,CUN,BIM,MOD.VII,D71039 | BMTN | BMTN | UN | PTF ENEL / SÃO GONÇALO | 180 | 0 | 0 | 0 | 0 | 0 | ZMBT | FELC0800 | DEP. PTF ENEL |  | 0 | 0 | 0 | 0
274921 | CONECTOR,CUN,BIM,MOD.VII,D71039 | BMTO | BMTO | UN | PROGEN / PETROPOLIS | 63 | 0 | 0 | 0 | 0 | 0 | ZMBT | FELC0800 | PROGEN / PETROPO |  | 0 | 0 | 0 | 0
274921 | CONECTOR,CUN,BIM,MOD.VII,D71039 | BMTP | BMTP | UN | CENEGED / NITEROI | 200 | 0 | 0 | 0 | 0 | 0 | ZMBT | FELC0800 | CENEGED / NITERO |  | 0 | 0 | 0 | 0
274921 | CONECTOR,CUN,BIM,MOD.VII,D71039 | BMTS | BMTS | UN | PTF ENEL / MACAÉ | 201 | 0 | 0 | 0 | 0 | 0 | ZMBT | FELC0800 | DEP PTF ENEL/MAC |  | 0 | 0 | 0 | 0
274921 | CONECTOR,CUN,BIM,MOD.VII,D71039 | BMTT | BMTT | UN | ELLCA / NITEROI-RJ | 2 | 0 | 0 | 0 | 0 | 0 | ZMBT | FELC0800 | ELLCA |  | 0 | 0 | 0 | 0
274921 | CONECTOR,CUN,BIM,MOD.VII,D71039 | BMUA | BMUA | UN | ELGEMIG / MARICÁ | 628 | 0 | 0 | 0 | 0 | 0 | ZMBT | FELC0800 | ELGEMIG / MARICÁ |  | 0 | 0 | 0 | 0
274921 | CONECTOR,CUN,BIM,MOD.VII,D71039 | BMUB |  | UN | PTF ENEL / CAMPOS / MANUT | 0 | 300 | 0 | 0 | 300 | 0 | ZMBT | FELC0800 |  |  | 0 | 0 | 0 | 0
274921 | CONECTOR,CUN,BIM,MOD.VII,D71039 | BMUB | BMUB | UN | PTF ENEL / CAMPOS / MANUT | 637 | 0 | 0 | 0 | 0 | 0 | ZMBT | FELC0800 | DEP. PTF ENEL |  | 0 | 0 | 0 | 0
274921 | CONECTOR,CUN,BIM,MOD.VII,D71039 | BMUI | BMUI | UN | ENGELMIG - SOC SOT / ARARUAMA | 300 | 0 | 0 | 0 | 0 | 0 | ZMBT | FELC0800 | DEP.ARARUAMA |  | 0 | 0 | 0 | 0
274921 | CONECTOR,CUN,BIM,MOD.VII,D71039 | BMUJ | BMUJ | UN | ELLCA - SOC / NITERÓI | 100 | 0 | 0 | 0 | 0 | 0 | ZMBT | FELC0800 | DEP.SOC/NITERÓI |  | 0 | 0 | 0 | 0
274921 | CONECTOR,CUN,BIM,MOD.VII,D71039 | BMUK | BMUK | UN | PSE - SOT / NITERÓI | 487 | 0 | 0 | 0 | 0 | 0 | ZMBT | FELC0800 | DEP.SOT/NITERÓI |  | 0 | 0 | 0 | 0
274938 | CONECTOR,PARAL,CU,2X 70MM2,2P,D71026 | BM01 | BM11 | UN | PTF CENTRAL MRO / ITABORAÍ-RJ | 77 | 0 | 0 | 0 | 0 | 0 | ZMBT | FELC0800 | DEP.REG. MT/BT |  | 0 | 0 | 0 | 0
274963 | CONEC.COMPR.H AL/AL-AL/CU-DED-1451 I2 | BM01 | BM11 | PEÇ | PTF CENTRAL MRO / ITABORAÍ-RJ | 898 | 0 | 0 | 0 | 0 | 0 | ZMBT | FELC0800 | DEP.REG. MT/BT |  | 0 | 0 | 0 | 0
274963 | CONEC.COMPR.H AL/AL-AL/CU-DED-1451 I2 | BMAS | BMAS | PEÇ | PROGEN / MACAÉ-RJ | 1000 | 0 | 0 | 0 | 0 | 0 | ZMBT | FELC0800 | DEP. PROGEN |  | 0 | 0 | 0 | 0
274963 | CONEC.COMPR.H AL/AL-AL/CU-DED-1451 I2 | BMBG | BMBG | PEÇ | 3C / SÃO GONÇALO-RJ | 200 | 0 | 0 | 0 | 0 | 0 | ZMBT | FELC0800 | DEP. 3C |  | 0 | 0 | 0 | 0
274963 | CONEC.COMPR.H AL/AL-AL/CU-DED-1451 I2 | BMBP | BMBP | PEÇ | ELETROMECANICA / SANTA LUZIA-R | 364 | 0 | 0 | 0 | 0 | 0 | ZMBT | FELC0800 | DEP. ELETROMECAN |  | 0 | 0 | 0 | 0
274963 | CONEC.COMPR.H AL/AL-AL/CU-DED-1451 I2 | BMBV | BMBV | PEÇ | PTF ENEL / PADUA-RJ | 251 | 0 | 0 | 0 | 0 | 0 | ZMBT | FELC0800 | DEP. PTF ENEL |  | 0 | 0 | 0 | 0
274963 | CONEC.COMPR.H AL/AL-AL/CU-DED-1451 I2 | BMBY | BMBY | PEÇ | PTF ENEL / ITAPERUNA-RJ | 380 | 0 | 0 | 0 | 0 | 0 | ZMBT | FELC0800 | DEP. PTF ENEL |  | 0 | 0 | 0 | 0
274963 | CONEC.COMPR.H AL/AL-AL/CU-DED-1451 I2 | BMTB | BMTB | PEÇ | INDICA / CANTAGALO-RJ | 200 | 0 | 0 | 0 | 0 | 0 | ZMBT | FELC0800 | DEP. INDICA |  | 0 | 0 | 0 | 0
274963 | CONEC.COMPR.H AL/AL-AL/CU-DED-1451 I2 | BMTC | BMTC | PEÇ | INDICA / PADUA-RJ | 410 | 0 | 0 | 0 | 0 | 0 | ZMBT | FELC0800 | DEP. INDICA |  | 0 | 0 | 0 | 0
274963 | CONEC.COMPR.H AL/AL-AL/CU-DED-1451 I2 | BMTG | BMTG | PEÇ | ENGELMIG / RESENDE | 298 | 0 | 0 | 0 | 0 | 0 | ZMBT | FELC0800 | ENGELMIG / RESEN |  | 0 | 0 | 0 | 0
274963 | CONEC.COMPR.H AL/AL-AL/CU-DED-1451 I2 | BMTK | BMTK | PEÇ | PROGEN / TERESOPOLIS | 412 | 0 | 0 | 0 | 0 | 0 | ZMBT | FELC0800 | PROGEN / TERESOP |  | 0 | 0 | 0 | 0
274963 | CONEC.COMPR.H AL/AL-AL/CU-DED-1451 I2 | BMTM | BMTM | PEÇ | PTF ENEL / ANGRA | 296 | 0 | 0 | 0 | 0 | 0 | ZMBT | FELC0800 | DEP PTF ENEL/AN |  | 0 | 0 | 0 | 0
274963 | CONEC.COMPR.H AL/AL-AL/CU-DED-1451 I2 | BMTN | BMTN | PEÇ | PTF ENEL / SÃO GONÇALO | 186 | 0 | 0 | 0 | 0 | 0 | ZMBT | FELC0800 | DEP. PTF ENEL |  | 0 | 0 | 0 | 0
274963 | CONEC.COMPR.H AL/AL-AL/CU-DED-1451 I2 | BMTO | BMTO | PEÇ | PROGEN / PETROPOLIS | 550 | 0 | 0 | 0 | 0 | 0 | ZMBT | FELC0800 | PROGEN / PETROPO |  | 0 | 0 | 0 | 0
274963 | CONEC.COMPR.H AL/AL-AL/CU-DED-1451 I2 | BMTP | BMTP | PEÇ | CENEGED / NITEROI | 97 | 0 | 0 | 0 | 0 | 0 | ZMBT | FELC0800 | CENEGED / NITERO |  | 0 | 0 | 0 | 0
274963 | CONEC.COMPR.H AL/AL-AL/CU-DED-1451 I2 | BMTS | BMTS | PEÇ | PTF ENEL / MACAÉ | 200 | 0 | 0 | 0 | 0 | 0 | ZMBT | FELC0800 | DEP PTF ENEL/MAC |  | 0 | 0 | 0 | 0
274963 | CONEC.COMPR.H AL/AL-AL/CU-DED-1451 I2 | BMTW | BMTW | PEÇ | PSE / NITEROI | 1016 | 0 | 0 | 0 | 0 | 0 | ZMBT | FELC0800 | DEP.PSE / NITERO |  | 0 | 0 | 0 | 0
274963 | CONEC.COMPR.H AL/AL-AL/CU-DED-1451 I2 | BMUA | BMUA | PEÇ | ELGEMIG / MARICÁ | 0 | 0 | 0 | 200 | 0 | 0 | ZMBT | FELC0800 | ELGEMIG / MARICÁ |  | 0 | 0 | 0 | 0
274963 | CONEC.COMPR.H AL/AL-AL/CU-DED-1451 I2 | BMUB | BMUB | PEÇ | PTF ENEL / CAMPOS / MANUT | 110 | 0 | 0 | 0 | 0 | 0 | ZMBT | FELC0800 | DEP. PTF ENEL |  | 0 | 0 | 0 | 0
274963 | CONEC.COMPR.H AL/AL-AL/CU-DED-1451 I2 | BMUD | BMUD | PEÇ | DEP. COMPEL | 7 | 0 | 0 | 0 | 0 | 0 | ZMBT | FELC0800 | DEP. COMPEL |  | 0 | 0 | 0 | 0
274963 | CONEC.COMPR.H AL/AL-AL/CU-DED-1451 I2 | BMUG | BMUG | PEÇ | PTF ENEL / ITABORAI / EMER, MA | 200 | 0 | 0 | 0 | 0 | 0 | ZMBT | FELC0800 | DEP.ITABORAI-RJ |  | 0 | 0 | 0 | 0
274963 | CONEC.COMPR.H AL/AL-AL/CU-DED-1451 I2 | BMUK | BMUK | PEÇ | PSE - SOT / NITERÓI | 343 | 0 | 0 | 0 | 0 | 0 | ZMBT | FELC0800 | DEP.SOT/NITERÓI |  | 0 | 0 | 0 | 0
274964 | CONEC.COMPR.H AL/AL-AL/CU-DED-1451 I3 | BM01 | BM11 | PEÇ | PTF CENTRAL MRO / ITABORAÍ-RJ | 3543 | 0 | 0 | 0 | 0 | 0 | ZMBT | FELC0800 | DEP.REG. MT/BT |  | 0 | 0 | 0 | 0
274964 | CONEC.COMPR.H AL/AL-AL/CU-DED-1451 I3 | BMBV |  | PEÇ | PTF ENEL / PADUA-RJ | 0 | 800 | 0 | 0 | 800 | 0 | ZMBT | FELC0800 |  |  | 0 | 0 | 0 | 0
274964 | CONEC.COMPR.H AL/AL-AL/CU-DED-1451 I3 | BMTG | BMTG | PEÇ | ENGELMIG / RESENDE | 119 | 0 | 0 | 0 | 0 | 0 | ZMBT | FELC0800 | ENGELMIG / RESEN |  | 0 | 0 | 0 | 0
274964 | CONEC.COMPR.H AL/AL-AL/CU-DED-1451 I3 | BMTK | BMTK | PEÇ | PROGEN / TERESOPOLIS | 85 | 0 | 0 | 0 | 0 | 0 | ZMBT | FELC0800 | PROGEN / TERESOP |  | 0 | 0 | 0 | 0
274964 | CONEC.COMPR.H AL/AL-AL/CU-DED-1451 I3 | BMTM | BMTM | PEÇ | PTF ENEL / ANGRA | 139 | 0 | 0 | 0 | 0 | 0 | ZMBT | FELC0800 | DEP PTF ENEL/AN |  | 0 | 0 | 0 | 0
274964 | CONEC.COMPR.H AL/AL-AL/CU-DED-1451 I3 | BMTP | BMTP | PEÇ | CENEGED / NITEROI | 160 | 0 | 0 | 0 | 0 | 0 | ZMBT | FELC0800 | CENEGED / NITERO |  | 0 | 0 | 0 | 0
274964 | CONEC.COMPR.H AL/AL-AL/CU-DED-1451 I3 | BMUB | BMUB | PEÇ | PTF ENEL / CAMPOS / MANUT | 400 | 0 | 0 | 0 | 0 | 0 | ZMBT | FELC0800 | DEP. PTF ENEL |  | 0 | 0 | 0 | 0
274964 | CONEC.COMPR.H AL/AL-AL/CU-DED-1451 I3 | BMUG | BMUG | PEÇ | PTF ENEL / ITABORAI / EMER, MA | 700 | 0 | 0 | 0 | 0 | 0 | ZMBT | FELC0800 | DEP.ITABORAI-RJ |  | 0 | 0 | 0 | 0
274966 | CONEC, COMPR H AL/AL-AL/CU DED-1451 I9 | BM01 | BM11 | PEÇ | PTF CENTRAL MRO / ITABORAÍ-RJ | 10 | 0 | 0 | 0 | 0 | 0 | ZMBT | FELC0800 | DEP.REG. MT/BT |  | 0 | 0 | 0 | 0
274966 | CONEC, COMPR H AL/AL-AL/CU DED-1451 I9 | BMAS | BMAS | PEÇ | PROGEN / MACAÉ-RJ | 3 | 0 | 0 | 0 | 0 | 0 | ZMBT | FELC0800 | DEP. PROGEN |  | 0 | 0 | 0 | 0
274966 | CONEC, COMPR H AL/AL-AL/CU DED-1451 I9 | BMAT | BMAT | PEÇ | ENGELMIG / ITAPERUNA-RJ | 54 | 0 | 0 | 0 | 0 | 0 | ZMBT | FELC0800 | DEP. ENGELMIG |  | 0 | 0 | 0 | 0
274966 | CONEC, COMPR H AL/AL-AL/CU DED-1451 I9 | BMTB | BMTB | PEÇ | INDICA / CANTAGALO-RJ | 204 | 0 | 0 | 0 | 0 | 0 | ZMBT | FELC0800 | DEP. INDICA |  | 0 | 0 | 0 | 0
274966 | CONEC, COMPR H AL/AL-AL/CU DED-1451 I9 | BMTC | BMTC | PEÇ | INDICA / PADUA-RJ | 206 | 0 | 0 | 0 | 0 | 0 | ZMBT | FELC0800 | DEP. INDICA |  | 0 | 0 | 0 | 0
274966 | CONEC, COMPR H AL/AL-AL/CU DED-1451 I9 | BMTM | BMTM | PEÇ | PTF ENEL / ANGRA | 234 | 0 | 0 | 0 | 0 | 0 | ZMBT | FELC0800 | DEP PTF ENEL/AN |  | 0 | 0 | 0 | 0
274968 | CONEC,PERF,AL-CU,16-150T,1,5-6D,71053,FP | BMBG | BMBG | PEÇ | 3C / SÃO GONÇALO-RJ | 40 | 0 | 0 | 0 | 0 | 0 | ZMBT | FELC0800 | DEP. 3C |  | 0 | 0 | 0 | 0
274968 | CONEC,PERF,AL-CU,16-150T,1,5-6D,71053,FP | BMBV | BMBV | PEÇ | PTF ENEL / PADUA-RJ | 90 | 0 | 0 | 0 | 0 | 0 | ZMBT | FELC0800 | DEP. PTF ENEL |  | 0 | 0 | 0 | 0
274968 | CONEC,PERF,AL-CU,16-150T,1,5-6D,71053,FP | BMTG | BMTG | PEÇ | ENGELMIG / RESENDE | 240 | 0 | 0 | 0 | 0 | 0 | ZMBT | FELC0800 | ENGELMIG / RESEN |  | 0 | 0 | 0 | 0
274968 | CONEC,PERF,AL-CU,16-150T,1,5-6D,71053,FP | BMUB | BMUB | PEÇ | PTF ENEL / CAMPOS / MANUT | 119 | 0 | 0 | 0 | 0 | 0 | ZMBT | FELC0800 | DEP. PTF ENEL |  | 0 | 0 | 0 | 0
274968 | CONEC,PERF,AL-CU,16-150T,1,5-6D,71053,FP | BMUG | BMUG | PEÇ | PTF ENEL / ITABORAI / EMER, MA | 90 | 0 | 0 | 0 | 0 | 0 | ZMBT | FELC0800 | DEP.ITABORAI-RJ |  | 0 | 0 | 0 | 0
274970 | TERMINAL,EXT,12/20kV,35MM2-70MM2,GSCC005 | BM01 | BM11 | PEÇ | PTF CENTRAL MRO / ITABORAÍ-RJ | 0 | 0 | 0 | 3 | 0 | 0 | ZMBT | FELC1102 | DEP.REG. MT/BT |  | 0 | 0 | 0 | 0
274970 | TERMINAL,EXT,12/20kV,35MM2-70MM2,GSCC005 | BMBV | BMBV | PEÇ | PTF ENEL / PADUA-RJ | 3 | 0 | 0 | 0 | 0 | 0 | ZMBT | FELC1102 | DEP. PTF ENEL |  | 0 | 0 | 0 | 0
274970 | TERMINAL,EXT,12/20kV,35MM2-70MM2,GSCC005 | BMTM | BMTM | PEÇ | PTF ENEL / ANGRA | 1 | 0 | 0 | 0 | 0 | 0 | ZMBT | FELC1102 | DEP PTF ENEL/AN |  | 0 | 0 | 0 | 0
274970 | TERMINAL,EXT,12/20kV,35MM2-70MM2,GSCC005 | BMUK | BMUK | PEÇ | PSE - SOT / NITERÓI | 4 | 0 | 0 | 0 | 0 | 0 | ZMBT | FELC1102 | DEP.SOT/NITERÓI |  | 0 | 0 | 0 | 0
274971 | TERMINAL,INT,12/20kV,35MM2-70MM2,GSCC005 | BM01 | BM11 | PEÇ | PTF CENTRAL MRO / ITABORAÍ-RJ | 13 | 0 | 0 | 0 | 0 | 0 | ZMBT | FELC1102 | DEP.REG. MT/BT |  | 0 | 0 | 0 | 0
274972 | CONECT,PARAF FEND,DED-1845 I.4,FP | BM01 | BM11 | PEÇ | PTF CENTRAL MRO / ITABORAÍ-RJ | 1063 | 0 | 0 | 0 | 0 | 0 | ZMBT | FELC0800 | DEP.REG. MT/BT |  | 0 | 0 | 0 | 0
274972 | CONECT,PARAF FEND,DED-1845 I.4,FP | BMAN | BMAN | PEÇ | 3C / PETRÓPOLIS-RJ | 9 | 0 | 0 | 0 | 0 | 0 | ZMBT | FELC0800 | DEP. 3C |  | 0 | 0 | 0 | 0
274973 | LUVA,EME,COMP,AL,2AWG,PM-Br720.15 | BMAU | BMAU | PEÇ | ENGELMIG / CAMPOS-RJ | 1 | 0 | 0 | 0 | 0 | 0 | ZMBT | FELC0800 | DEP. ENGELMIG |  | 0 | 0 | 0 | 0
274973 | LUVA,EME,COMP,AL,2AWG,PM-Br720.15 | BMBY | BMBY | PEÇ | PTF ENEL / ITAPERUNA-RJ | 243 | 0 | 0 | 0 | 0 | 0 | ZMBT | FELC0800 | DEP. PTF ENEL |  | 0 | 0 | 0 | 0
274973 | LUVA,EME,COMP,AL,2AWG,PM-Br720.15 | BMTB | BMTB | PEÇ | INDICA / CANTAGALO-RJ | 1 | 0 | 21 | 0 | 0 | 0 | ZMBT | FELC0800 | DEP. INDICA |  | 0 | 0 | 0 | 0
274973 | LUVA,EME,COMP,AL,2AWG,PM-Br720.15 | BMTC | BMTC | PEÇ | INDICA / PADUA-RJ | 30 | 0 | 0 | 0 | 0 | 0 | ZMBT | FELC0800 | DEP. INDICA |  | 0 | 0 | 0 | 0
274973 | LUVA,EME,COMP,AL,2AWG,PM-Br720.15 | BMTF | BMTF | PEÇ | ELLCA / ANGRA | 105 | 0 | 0 | 0 | 0 | 0 | ZMBT | FELC0800 | ELLCA / ANGRA |  | 0 | 0 | 0 | 0
274973 | LUVA,EME,COMP,AL,2AWG,PM-Br720.15 | BMTG | BMTG | PEÇ | ENGELMIG / RESENDE | 291 | 0 | 0 | 0 | 0 | 0 | ZMBT | FELC0800 | ENGELMIG / RESEN |  | 0 | 0 | 0 | 0
274973 | LUVA,EME,COMP,AL,2AWG,PM-Br720.15 | BMTK | BMTK | PEÇ | PROGEN / TERESOPOLIS | 28 | 0 | 0 | 0 | 0 | 0 | ZMBT | FELC0800 | PROGEN / TERESOP |  | 0 | 0 | 0 | 0
274973 | LUVA,EME,COMP,AL,2AWG,PM-Br720.15 | BMTN | BMTN | PEÇ | PTF ENEL / SÃO GONÇALO | 900 | 0 | 0 | 0 | 0 | 0 | ZMBT | FELC0800 | DEP. PTF ENEL |  | 0 | 0 | 0 | 0
274973 | LUVA,EME,COMP,AL,2AWG,PM-Br720.15 | BMTO | BMTO | PEÇ | PROGEN / PETROPOLIS | 100 | 0 | 0 | 0 | 0 | 0 | ZMBT | FELC0800 | PROGEN / PETROPO |  | 0 | 0 | 0 | 0
274973 | LUVA,EME,COMP,AL,2AWG,PM-Br720.15 | BMTS | BMTS | PEÇ | PTF ENEL / MACAÉ | 10 | 0 | 0 | 0 | 0 | 0 | ZMBT | FELC0800 | DEP PTF ENEL/MAC |  | 0 | 0 | 0 | 0
274973 | LUVA,EME,COMP,AL,2AWG,PM-Br720.15 | BMTT | BMTT | PEÇ | ELLCA / NITEROI-RJ | 17 | 0 | 0 | 0 | 0 | 0 | ZMBT | FELC0800 | ELLCA |  | 0 | 0 | 0 | 0
274973 | LUVA,EME,COMP,AL,2AWG,PM-Br720.15 | BMTW | BMTW | PEÇ | PSE / NITEROI | 136 | 0 | 0 | 0 | 0 | 0 | ZMBT | FELC0800 | DEP.PSE / NITERO |  | 0 | 0 | 0 | 0
274973 | LUVA,EME,COMP,AL,2AWG,PM-Br720.15 | BMUA | BMUA | PEÇ | ELGEMIG / MARICÁ | 33 | 0 | 0 | 0 | 0 | 0 | ZMBT | FELC0800 | ELGEMIG / MARICÁ |  | 0 | 0 | 0 | 0
274973 | LUVA,EME,COMP,AL,2AWG,PM-Br720.15 | BMUD | BMUD | PEÇ | DEP. COMPEL | 35 | 0 | 0 | 0 | 0 | 0 | ZMBT | FELC0800 | DEP. COMPEL |  | 0 | 0 | 0 | 0
274973 | LUVA,EME,COMP,AL,2AWG,PM-Br720.15 | BMUF | BMUF | PEÇ | PTF ENEL / NITEROI / EMER, MAN | 300 | 0 | 0 | 0 | 0 | 0 | ZMBT | FELC0800 | DEP.NITEROI-RJ |  | 0 | 0 | 0 | 0
274973 | LUVA,EME,COMP,AL,2AWG,PM-Br720.15 | BMUL | BMUL | PEÇ | PSE - SOC / MAGÉ | 20 | 0 | 0 | 0 | 0 | 0 | ZMBT | FELC0800 | DEP.SOC/MAGÉ-RJ |  | 0 | 0 | 0 | 0
274974 | LUVA,EME,COMP,AL,1/0AWG,PM-Br720.15 | BMAS | BMAS | PEÇ | PROGEN / MACAÉ-RJ | 81 | 0 | 0 | 0 | 0 | 0 | ZMBT | FELC0800 | DEP. PROGEN |  | 0 | 0 | 0 | 0
274974 | LUVA,EME,COMP,AL,1/0AWG,PM-Br720.15 | BMAT | BMAT | PEÇ | ENGELMIG / ITAPERUNA-RJ | 6 | 0 | 0 | 0 | 0 | 0 | ZMBT | FELC0800 | DEP. ENGELMIG |  | 0 | 0 | 0 | 0
274974 | LUVA,EME,COMP,AL,1/0AWG,PM-Br720.15 | BMAU | BMAU | PEÇ | ENGELMIG / CAMPOS-RJ | 78 | 0 | 0 | 0 | 0 | 0 | ZMBT | FELC0800 | DEP. ENGELMIG |  | 0 | 0 | 0 | 0
274974 | LUVA,EME,COMP,AL,1/0AWG,PM-Br720.15 | BMBV | BMBV | PEÇ | PTF ENEL / PADUA-RJ | 44 | 0 | 0 | 0 | 0 | 0 | ZMBT | FELC0800 | DEP. PTF ENEL |  | 0 | 0 | 0 | 0
274974 | LUVA,EME,COMP,AL,1/0AWG,PM-Br720.15 | BMBY | BMBY | PEÇ | PTF ENEL / ITAPERUNA-RJ | 85 | 0 | 0 | 0 | 0 | 0 | ZMBT | FELC0800 | DEP. PTF ENEL |  | 0 | 0 | 0 | 0
274974 | LUVA,EME,COMP,AL,1/0AWG,PM-Br720.15 | BMTB | BMTB | PEÇ | INDICA / CANTAGALO-RJ | 40 | 0 | 0 | 0 | 0 | 0 | ZMBT | FELC0800 | DEP. INDICA |  | 0 | 0 | 0 | 0
274974 | LUVA,EME,COMP,AL,1/0AWG,PM-Br720.15 | BMTC | BMTC | PEÇ | INDICA / PADUA-RJ | 160 | 0 | 0 | 0 | 0 | 0 | ZMBT | FELC0800 | DEP. INDICA |  | 0 | 0 | 0 | 0
274974 | LUVA,EME,COMP,AL,1/0AWG,PM-Br720.15 | BMTF | BMTF | PEÇ | ELLCA / ANGRA | 1 | 0 | 0 | 0 | 0 | 0 | ZMBT | FELC0800 | ELLCA / ANGRA |  | 0 | 0 | 0 | 0
274974 | LUVA,EME,COMP,AL,1/0AWG,PM-Br720.15 | BMTG | BMTG | PEÇ | ENGELMIG / RESENDE | 3 | 0 | 0 | 0 | 0 | 0 | ZMBT | FELC0800 | ENGELMIG / RESEN |  | 0 | 0 | 0 | 0
274974 | LUVA,EME,COMP,AL,1/0AWG,PM-Br720.15 | BMTK | BMTK | PEÇ | PROGEN / TERESOPOLIS | 28 | 0 | 0 | 0 | 0 | 0 | ZMBT | FELC0800 | PROGEN / TERESOP |  | 0 | 0 | 0 | 0
274974 | LUVA,EME,COMP,AL,1/0AWG,PM-Br720.15 | BMTN | BMTN | PEÇ | PTF ENEL / SÃO GONÇALO | 680 | 0 | 0 | 0 | 0 | 0 | ZMBT | FELC0800 | DEP. PTF ENEL |  | 0 | 0 | 0 | 0
274974 | LUVA,EME,COMP,AL,1/0AWG,PM-Br720.15 | BMUA | BMUA | PEÇ | ELGEMIG / MARICÁ | 111 | 0 | 0 | 1 | 0 | 0 | ZMBT | FELC0800 | ELGEMIG / MARICÁ |  | 0 | 0 | 0 | 0
274974 | LUVA,EME,COMP,AL,1/0AWG,PM-Br720.15 | BMUD | BMUD | PEÇ | DEP. COMPEL | 18 | 0 | 0 | 0 | 0 | 0 | ZMBT | FELC0800 | DEP. COMPEL |  | 0 | 0 | 0 | 0
274974 | LUVA,EME,COMP,AL,1/0AWG,PM-Br720.15 | BMUK | BMUK | PEÇ | PSE - SOT / NITERÓI | 151 | 0 | 0 | 0 | 0 | 0 | ZMBT | FELC0800 | DEP.SOT/NITERÓI |  | 0 | 0 | 0 | 0
274974 | LUVA,EME,COMP,AL,1/0AWG,PM-Br720.15 | BMUL | BMUL | PEÇ | PSE - SOC / MAGÉ | 25 | 0 | 0 | 0 | 0 | 0 | ZMBT | FELC0800 | DEP.SOC/MAGÉ-RJ |  | 0 | 0 | 0 | 0
274974 | LUVA,EME,COMP,AL,1/0AWG,PM-Br720.15 | BMUM | BMUM | PEÇ | ELLCA - SOT / MAGÉ | 166 | 0 | 0 | 0 | 0 | 0 | ZMBT | FELC0800 | DEP.MAGÉ |  | 0 | 0 | 0 | 0
274975 | LUVA,EME,COMP,AL,4/0AWG,PM-Br720.15 | BMAS | BMAS | PEÇ | PROGEN / MACAÉ-RJ | 38 | 0 | 0 | 0 | 0 | 0 | ZMBT | FELC0800 | DEP. PROGEN |  | 0 | 0 | 0 | 0
274975 | LUVA,EME,COMP,AL,4/0AWG,PM-Br720.15 | BMAU | BMAU | PEÇ | ENGELMIG / CAMPOS-RJ | 4 | 0 | 0 | 0 | 0 | 0 | ZMBT | FELC0800 | DEP. ENGELMIG |  | 0 | 0 | 0 | 0
274975 | LUVA,EME,COMP,AL,4/0AWG,PM-Br720.15 | BMBV | BMBV | PEÇ | PTF ENEL / PADUA-RJ | 48 | 0 | 0 | 0 | 0 | 0 | ZMBT | FELC0800 | DEP. PTF ENEL |  | 0 | 0 | 0 | 0
274975 | LUVA,EME,COMP,AL,4/0AWG,PM-Br720.15 | BMBY | BMBY | PEÇ | PTF ENEL / ITAPERUNA-RJ | 42 | 0 | 0 | 0 | 0 | 0 | ZMBT | FELC0800 | DEP. PTF ENEL |  | 0 | 0 | 0 | 0
274975 | LUVA,EME,COMP,AL,4/0AWG,PM-Br720.15 | BMTB | BMTB | PEÇ | INDICA / CANTAGALO-RJ | 24 | 0 | 0 | 0 | 0 | 0 | ZMBT | FELC0800 | DEP. INDICA |  | 0 | 0 | 0 | 0
274975 | LUVA,EME,COMP,AL,4/0AWG,PM-Br720.15 | BMTF | BMTF | PEÇ | ELLCA / ANGRA | 95 | 0 | 0 | 0 | 0 | 0 | ZMBT | FELC0800 | ELLCA / ANGRA |  | 0 | 0 | 0 | 0
274975 | LUVA,EME,COMP,AL,4/0AWG,PM-Br720.15 | BMTG | BMTG | PEÇ | ENGELMIG / RESENDE | 5 | 0 | 0 | 0 | 0 | 0 | ZMBT | FELC0800 | ENGELMIG / RESEN |  | 0 | 0 | 0 | 0
274975 | LUVA,EME,COMP,AL,4/0AWG,PM-Br720.15 | BMTM | BMTM | PEÇ | PTF ENEL / ANGRA | 27 | 0 | 0 | 0 | 0 | 0 | ZMBT | FELC0800 | DEP PTF ENEL/AN |  | 0 | 0 | 0 | 0
274975 | LUVA,EME,COMP,AL,4/0AWG,PM-Br720.15 | BMTN | BMTN | PEÇ | PTF ENEL / SÃO GONÇALO | 180 | 0 | 0 | 0 | 0 | 0 | ZMBT | FELC0800 | DEP. PTF ENEL |  | 0 | 0 | 0 | 0
274975 | LUVA,EME,COMP,AL,4/0AWG,PM-Br720.15 | BMUB | BMUB | PEÇ | PTF ENEL / CAMPOS / MANUT | 40 | 0 | 0 | 0 | 0 | 0 | ZMBT | FELC0800 | DEP. PTF ENEL |  | 0 | 0 | 0 | 0
274975 | LUVA,EME,COMP,AL,4/0AWG,PM-Br720.15 | BMUD | BMUD | PEÇ | DEP. COMPEL | 3 | 0 | 0 | 0 | 0 | 0 | ZMBT | FELC0800 | DEP. COMPEL |  | 0 | 0 | 0 | 0
274975 | LUVA,EME,COMP,AL,4/0AWG,PM-Br720.15 | BMUH | BMUH | PEÇ | ENGELMIG - SOC SOT / CABO FRIO | 26 | 0 | 0 | 0 | 0 | 0 | ZMBT | FELC0800 | DEP.CABO FRIO |  | 0 | 0 | 0 | 0
274975 | LUVA,EME,COMP,AL,4/0AWG,PM-Br720.15 | BMUK | BMUK | PEÇ | PSE - SOT / NITERÓI | 90 | 0 | 0 | 0 | 0 | 0 | ZMBT | FELC0800 | DEP.SOT/NITERÓI |  | 0 | 0 | 0 | 0
274976 | LUVA REPARO COND.CA1/0 AWG, DED-0112 I.2 | BMAS | BMAS | PEÇ | PROGEN / MACAÉ-RJ | 16 | 0 | 0 | 0 | 0 | 0 | ZMBT | FELC1103 | DEP. PROGEN |  | 0 | 0 | 0 | 0
274976 | LUVA REPARO COND.CA1/0 AWG, DED-0112 I.2 | BMTG | BMTG | PEÇ | ENGELMIG / RESENDE | 7 | 0 | 0 | 0 | 0 | 0 | ZMBT | FELC1103 | ENGELMIG / RESEN |  | 0 | 0 | 0 | 0
274976 | LUVA REPARO COND.CA1/0 AWG, DED-0112 I.2 | BMUD | BMUD | PEÇ | DEP. COMPEL | 31 | 0 | 0 | 0 | 0 | 0 | ZMBT | FELC1103 | DEP. COMPEL |  | 0 | 0 | 0 | 0
274976 | LUVA REPARO COND.CA1/0 AWG, DED-0112 I.2 | BMUM | BMUM | PEÇ | ELLCA - SOT / MAGÉ | 90 | 0 | 0 | 0 | 0 | 0 | ZMBT | FELC1103 | DEP.MAGÉ |  | 0 | 0 | 0 | 0
274977 | LUVA REP COND.CA4/0AWG, DED-0112-FP | BM01 | BM11 | PEÇ | PTF CENTRAL MRO / ITABORAÍ-RJ | 4 | 0 | 0 | 0 | 0 | 0 | ZMBT | FELC1103 | DEP.REG. MT/BT |  | 0 | 0 | 0 | 0
274977 | LUVA REP COND.CA4/0AWG, DED-0112-FP | BMTF | BMTF | PEÇ | ELLCA / ANGRA | 12 | 0 | 0 | 0 | 0 | 0 | ZMBT | FELC1103 | ELLCA / ANGRA |  | 0 | 0 | 0 | 0
274977 | LUVA REP COND.CA4/0AWG, DED-0112-FP | BMTM | BMTM | PEÇ | PTF ENEL / ANGRA | 8 | 0 | 0 | 0 | 0 | 0 | ZMBT | FELC1103 | DEP PTF ENEL/AN |  | 0 | 0 | 0 | 0
274977 | LUVA REP COND.CA4/0AWG, DED-0112-FP | BMTT | BMTT | PEÇ | ELLCA / NITEROI-RJ | 10 | 0 | 0 | 0 | 0 | 0 | ZMBT | FELC1103 | ELLCA |  | 0 | 0 | 0 | 0
274978 | LUVA REPARO COND.CA336,4MCM DED-0112 I3 | BMTF | BMTF | PEÇ | ELLCA / ANGRA | 13 | 0 | 0 | 0 | 0 | 0 | ZMBT | FELC1103 | ELLCA / ANGRA |  | 0 | 0 | 0 | 0
274978 | LUVA REPARO COND.CA336,4MCM DED-0112 I3 | BMTS | BMTS | PEÇ | PTF ENEL / MACAÉ | 43 | 0 | 0 | 0 | 0 | 0 | ZMBT | FELC1103 | DEP PTF ENEL/MAC |  | 0 | 0 | 0 | 0
274978 | LUVA REPARO COND.CA336,4MCM DED-0112 I3 | BMUA | BMUA | PEÇ | ELGEMIG / MARICÁ | 26 | 0 | 0 | 0 | 0 | 0 | ZMBT | FELC1103 | ELGEMIG / MARICÁ |  | 0 | 0 | 0 | 0
274978 | LUVA REPARO COND.CA336,4MCM DED-0112 I3 | BMUG | BMUG | PEÇ | PTF ENEL / ITABORAI / EMER, MA | 5 | 0 | 0 | 0 | 0 | 0 | ZMBT | FELC1103 | DEP.ITABORAI-RJ |  | 0 | 0 | 0 | 0
274978 | LUVA REPARO COND.CA336,4MCM DED-0112 I3 | BMUK | BMUK | PEÇ | PSE - SOT / NITERÓI | 18 | 0 | 0 | 0 | 0 | 0 | ZMBT | FELC1103 | DEP.SOT/NITERÓI |  | 0 | 0 | 0 | 0
274980 | LUVA,EME,COMP,AL,336,4AWG,PM-Br720.15 | BMAU | BMAU | PEÇ | ENGELMIG / CAMPOS-RJ | 2 | 0 | 0 | 0 | 0 | 0 | ZMBT | FELC0800 | DEP. ENGELMIG |  | 0 | 0 | 0 | 0
274980 | LUVA,EME,COMP,AL,336,4AWG,PM-Br720.15 | BMBV | BMBV | PEÇ | PTF ENEL / PADUA-RJ | 42 | 0 | 0 | 0 | 0 | 0 | ZMBT | FELC0800 | DEP. PTF ENEL |  | 0 | 0 | 0 | 0
274980 | LUVA,EME,COMP,AL,336,4AWG,PM-Br720.15 | BMBY | BMBY | PEÇ | PTF ENEL / ITAPERUNA-RJ | 44 | 0 | 0 | 0 | 0 | 0 | ZMBT | FELC0800 | DEP. PTF ENEL |  | 0 | 0 | 0 | 0
274980 | LUVA,EME,COMP,AL,336,4AWG,PM-Br720.15 | BMTB | BMTB | PEÇ | INDICA / CANTAGALO-RJ | 28 | 0 | 0 | 0 | 0 | 0 | ZMBT | FELC0800 | DEP. INDICA |  | 0 | 0 | 0 | 0
274980 | LUVA,EME,COMP,AL,336,4AWG,PM-Br720.15 | BMTC | BMTC | PEÇ | INDICA / PADUA-RJ | 2 | 0 | 0 | 0 | 0 | 0 | ZMBT | FELC0800 | DEP. INDICA |  | 0 | 0 | 0 | 0
274980 | LUVA,EME,COMP,AL,336,4AWG,PM-Br720.15 | BMTF | BMTF | PEÇ | ELLCA / ANGRA | 80 | 0 | 0 | 0 | 0 | 0 | ZMBT | FELC0800 | ELLCA / ANGRA |  | 0 | 0 | 0 | 0
274980 | LUVA,EME,COMP,AL,336,4AWG,PM-Br720.15 | BMTG | BMTG | PEÇ | ENGELMIG / RESENDE | 7 | 0 | 0 | 0 | 0 | 0 | ZMBT | FELC0800 | ENGELMIG / RESEN |  | 0 | 0 | 0 | 0
274980 | LUVA,EME,COMP,AL,336,4AWG,PM-Br720.15 | BMTK | BMTK | PEÇ | PROGEN / TERESOPOLIS | 22 | 0 | 0 | 0 | 0 | 0 | ZMBT | FELC0800 | PROGEN / TERESOP |  | 0 | 0 | 0 | 0
274980 | LUVA,EME,COMP,AL,336,4AWG,PM-Br720.15 | BMTM | BMTM | PEÇ | PTF ENEL / ANGRA | 20 | 0 | 0 | 0 | 0 | 0 | ZMBT | FELC0800 | DEP PTF ENEL/AN |  | 0 | 0 | 0 | 0
274980 | LUVA,EME,COMP,AL,336,4AWG,PM-Br720.15 | BMTS | BMTS | PEÇ | PTF ENEL / MACAÉ | 16 | 0 | 0 | 0 | 0 | 0 | ZMBT | FELC0800 | DEP PTF ENEL/MAC |  | 0 | 0 | 0 | 0
274980 | LUVA,EME,COMP,AL,336,4AWG,PM-Br720.15 | BMTW | BMTW | PEÇ | PSE / NITEROI | 3 | 0 | 0 | 0 | 0 | 0 | ZMBT | FELC0800 | DEP.PSE / NITERO |  | 0 | 0 | 0 | 0
274980 | LUVA,EME,COMP,AL,336,4AWG,PM-Br720.15 | BMUH | BMUH | PEÇ | ENGELMIG - SOC SOT / CABO FRIO | 142 | 0 | 0 | 0 | 0 | 0 | ZMBT | FELC0800 | DEP.CABO FRIO |  | 0 | 0 | 0 | 0
274980 | LUVA,EME,COMP,AL,336,4AWG,PM-Br720.15 | BMUK | BMUK | PEÇ | PSE - SOT / NITERÓI | 21 | 0 | 0 | 0 | 0 | 0 | ZMBT | FELC0800 | DEP.SOT/NITERÓI |  | 0 | 0 | 0 | 0
274980 | LUVA,EME,COMP,AL,336,4AWG,PM-Br720.15 | BMUM | BMUM | PEÇ | ELLCA - SOT / MAGÉ | 48 | 0 | 0 | 0 | 0 | 0 | ZMBT | FELC0800 | DEP.MAGÉ |  | 0 | 0 | 0 | 0
274981 | LUVA REPARO COND. CA 2 AWG, DED-0112 I.1 | BMTB | BMTB | PEÇ | INDICA / CANTAGALO-RJ | 41 | 0 | 0 | 0 | 0 | 0 | ZMBT | FELC1103 | DEP. INDICA |  | 0 | 0 | 0 | 0
274984 | LUVA.EMENDA.COMPRES.4AWGCAA.FP | BM01 | BM11 | PEÇ | PTF CENTRAL MRO / ITABORAÍ-RJ | 10 | 0 | 0 | 0 | 0 | 0 | ZMBT | FELC0800 | DEP.REG. MT/BT |  | 0 | 0 | 0 | 0
274984 | LUVA.EMENDA.COMPRES.4AWGCAA.FP | BM75 | BM75 | PEÇ | HV SETE PONTES/ SÃO GONÇALO-RJ | 150 | 0 | 0 | 0 | 0 | 0 | ZMBT | FELC0800 | DEP. AT 1 AMPLA |  | 0 | 0 | 0 | 0
274984 | LUVA.EMENDA.COMPRES.4AWGCAA.FP | BMAT | BMAT | PEÇ | ENGELMIG / ITAPERUNA-RJ | 6 | 0 | 0 | 0 | 0 | 0 | ZMBT | FELC0800 | DEP. ENGELMIG |  | 0 | 0 | 0 | 0
274984 | LUVA.EMENDA.COMPRES.4AWGCAA.FP | BMBV | BMBV | PEÇ | PTF ENEL / PADUA-RJ | 83 | 0 | 0 | 0 | 0 | 0 | ZMBT | FELC0800 | DEP. PTF ENEL |  | 0 | 0 | 0 | 0
274984 | LUVA.EMENDA.COMPRES.4AWGCAA.FP | BMBY | BMBY | PEÇ | PTF ENEL / ITAPERUNA-RJ | 51 | 0 | 0 | 0 | 0 | 0 | ZMBT | FELC0800 | DEP. PTF ENEL |  | 0 | 0 | 0 | 0
274984 | LUVA.EMENDA.COMPRES.4AWGCAA.FP | BMTG | BMTG | PEÇ | ENGELMIG / RESENDE | 1 | 0 | 0 | 0 | 0 | 0 | ZMBT | FELC0800 | ENGELMIG / RESEN |  | 0 | 0 | 0 | 0
274984 | LUVA.EMENDA.COMPRES.4AWGCAA.FP | BMTM | BMTM | PEÇ | PTF ENEL / ANGRA | 25 | 0 | 0 | 0 | 0 | 0 | ZMBT | FELC0800 | DEP PTF ENEL/AN |  | 0 | 0 | 0 | 0
274984 | LUVA.EMENDA.COMPRES.4AWGCAA.FP | BMTO | BMTO | PEÇ | PROGEN / PETROPOLIS | 6 | 0 | 0 | 0 | 0 | 0 | ZMBT | FELC0800 | PROGEN / PETROPO |  | 0 | 0 | 0 | 0
274985 | CONECTOR,TERM,COMPR,CU,35MM2,1F,D71048 | BM01 | BM11 | PEÇ | PTF CENTRAL MRO / ITABORAÍ-RJ | 4323 | 0 | 0 | 429 | 0 | 0 | ZMBT | FEEM1400 | DEP.REG. MT/BT |  | 0 | 0 | 0 | 0
274985 | CONECTOR,TERM,COMPR,CU,35MM2,1F,D71048 | BM76 | BM76 | PEÇ | HV MAGÉ / MAGÉ-RJ | 7 | 0 | 0 | 0 | 0 | 0 | ZMBT | FEEM1400 | DEP. AT 2 AMPLA |  | 0 | 0 | 0 | 0
274985 | CONECTOR,TERM,COMPR,CU,35MM2,1F,D71048 | BMAS | BMAS | PEÇ | PROGEN / MACAÉ-RJ | 214 | 0 | 0 | 0 | 0 | 0 | ZMBT | FEEM1400 | DEP. PROGEN |  | 0 | 0 | 0 | 0
274985 | CONECTOR,TERM,COMPR,CU,35MM2,1F,D71048 | BMBG | BMBG | PEÇ | 3C / SÃO GONÇALO-RJ | 126 | 0 | 0 | 0 | 0 | 0 | ZMBT | FEEM1400 | DEP. 3C |  | 0 | 0 | 0 | 0
274985 | CONECTOR,TERM,COMPR,CU,35MM2,1F,D71048 | BMBV | BMBV | PEÇ | PTF ENEL / PADUA-RJ | 248 | 0 | 0 | 0 | 0 | 0 | ZMBT | FEEM1400 | DEP. PTF ENEL |  | 0 | 0 | 0 | 0
274985 | CONECTOR,TERM,COMPR,CU,35MM2,1F,D71048 | BMBY | BMBY | PEÇ | PTF ENEL / ITAPERUNA-RJ | 53 | 0 | 0 | 0 | 0 | 0 | ZMBT | FEEM1400 | DEP. PTF ENEL |  | 0 | 0 | 0 | 0
274985 | CONECTOR,TERM,COMPR,CU,35MM2,1F,D71048 | BMTB | BMTB | PEÇ | INDICA / CANTAGALO-RJ | 582 | 0 | 0 | 0 | 0 | 0 | ZMBT | FEEM1400 | DEP. INDICA |  | 0 | 0 | 0 | 0
274985 | CONECTOR,TERM,COMPR,CU,35MM2,1F,D71048 | BMTC | BMTC | PEÇ | INDICA / PADUA-RJ | 31 | 0 | 0 | 0 | 0 | 0 | ZMBT | FEEM1400 | DEP. INDICA |  | 0 | 0 | 0 | 0
274985 | CONECTOR,TERM,COMPR,CU,35MM2,1F,D71048 | BMTG | BMTG | PEÇ | ENGELMIG / RESENDE | 545 | 0 | 0 | 0 | 0 | 0 | ZMBT | FEEM1400 | ENGELMIG / RESEN |  | 0 | 0 | 0 | 0
274985 | CONECTOR,TERM,COMPR,CU,35MM2,1F,D71048 | BMTK | BMTK | PEÇ | PROGEN / TERESOPOLIS | 90 | 0 | 0 | 0 | 0 | 0 | ZMBT | FEEM1400 | PROGEN / TERESOP |  | 0 | 0 | 0 | 0
274985 | CONECTOR,TERM,COMPR,CU,35MM2,1F,D71048 | BMTM | BMTM | PEÇ | PTF ENEL / ANGRA | 77 | 0 | 0 | 0 | 0 | 0 | ZMBT | FEEM1400 | DEP PTF ENEL/AN |  | 0 | 0 | 0 | 0
274985 | CONECTOR,TERM,COMPR,CU,35MM2,1F,D71048 | BMTO | BMTO | PEÇ | PROGEN / PETROPOLIS | 19 | 0 | 0 | 0 | 0 | 0 | ZMBT | FEEM1400 | PROGEN / PETROPO |  | 0 | 0 | 0 | 0
274985 | CONECTOR,TERM,COMPR,CU,35MM2,1F,D71048 | BMTP | BMTP | PEÇ | CENEGED / NITEROI | 75 | 0 | 0 | 0 | 0 | 0 | ZMBT | FEEM1400 | CENEGED / NITERO |  | 0 | 0 | 0 | 0
274985 | CONECTOR,TERM,COMPR,CU,35MM2,1F,D71048 | BMTS | BMTS | PEÇ | PTF ENEL / MACAÉ | 135 | 0 | 0 | 0 | 0 | 0 | ZMBT | FEEM1400 | DEP PTF ENEL/MAC |  | 0 | 0 | 0 | 0
274985 | CONECTOR,TERM,COMPR,CU,35MM2,1F,D71048 | BMTW | BMTW | PEÇ | PSE / NITEROI | 82 | 0 | 0 | 0 | 0 | 0 | ZMBT | FEEM1400 | DEP.PSE / NITERO |  | 0 | 0 | 0 | 0
274985 | CONECTOR,TERM,COMPR,CU,35MM2,1F,D71048 | BMUA | BMUA | PEÇ | ELGEMIG / MARICÁ | 0 | 0 | 0 | 112 | 0 | 0 | ZMBT | FEEM1400 | ELGEMIG / MARICÁ |  | 0 | 0 | 0 | 0
274985 | CONECTOR,TERM,COMPR,CU,35MM2,1F,D71048 | BMUB | BMUB | PEÇ | PTF ENEL / CAMPOS / MANUT | 75 | 0 | 0 | 0 | 0 | 0 | ZMBT | FEEM1400 | DEP. PTF ENEL |  | 0 | 0 | 0 | 0
274985 | CONECTOR,TERM,COMPR,CU,35MM2,1F,D71048 | BMUE | BMUE | PEÇ | PTF ENEL / MARICA / EMERG E MA | 25 | 0 | 0 | 0 | 0 | 0 | ZMBT | FEEM1400 | DEP.MARICA-RJ |  | 0 | 0 | 0 | 0
274985 | CONECTOR,TERM,COMPR,CU,35MM2,1F,D71048 | BMUF | BMUF | PEÇ | PTF ENEL / NITEROI / EMER, MAN | 50 | 0 | 0 | 0 | 0 | 0 | ZMBT | FEEM1400 | DEP.NITEROI-RJ |  | 0 | 0 | 0 | 0
274985 | CONECTOR,TERM,COMPR,CU,35MM2,1F,D71048 | BMUG | BMUG | PEÇ | PTF ENEL / ITABORAI / EMER, MA | 170 | 0 | 0 | 0 | 0 | 0 | ZMBT | FEEM1400 | DEP.ITABORAI-RJ |  | 0 | 0 | 0 | 0
274985 | CONECTOR,TERM,COMPR,CU,35MM2,1F,D71048 | BMUH | BMUH | PEÇ | ENGELMIG - SOC SOT / CABO FRIO | 419 | 0 | 0 | 0 | 0 | 0 | ZMBT | FEEM1400 | DEP.CABO FRIO |  | 0 | 0 | 0 | 0
274985 | CONECTOR,TERM,COMPR,CU,35MM2,1F,D71048 | BMUI | BMUI | PEÇ | ENGELMIG - SOC SOT / ARARUAMA | 75 | 0 | 0 | 0 | 0 | 0 | ZMBT | FEEM1400 | DEP.ARARUAMA |  | 0 | 0 | 0 | 0
274985 | CONECTOR,TERM,COMPR,CU,35MM2,1F,D71048 | BMUK | BMUK | PEÇ | PSE - SOT / NITERÓI | 419 | 0 | 0 | 0 | 0 | 0 | ZMBT | FEEM1400 | DEP.SOT/NITERÓI |  | 0 | 0 | 0 | 0
274985 | CONECTOR,TERM,COMPR,CU,35MM2,1F,D71048 | BMUM | BMUM | PEÇ | ELLCA - SOT / MAGÉ | 653 | 0 | 0 | 0 | 0 | 0 | ZMBT | FEEM1400 | DEP.MAGÉ |  | 0 | 0 | 0 | 0
274986 | PROTETOR BUCHA 15KV RD COMPACTA,DED-1782 | BM01 |  | PEÇ | PTF CENTRAL MRO / ITABORAÍ-RJ | 0 | 2 | 0 | 0 | 2 | 0 | ZMBT | FELC1600 |  |  | 0 | 0 | 0 | 0
274986 | PROTETOR BUCHA 15KV RD COMPACTA,DED-1782 | BMTS | BMTS | PEÇ | PTF ENEL / MACAÉ | 28 | 0 | 0 | 0 | 0 | 0 | ZMBT | FELC1600 | DEP PTF ENEL/MAC |  | 0 | 0 | 0 | 0
274986 | PROTETOR BUCHA 15KV RD COMPACTA,DED-1782 | BMUB | BMUB | PEÇ | PTF ENEL / CAMPOS / MANUT | 46 | 0 | 0 | 0 | 0 | 0 | ZMBT | FELC1600 | DEP. PTF ENEL |  | 0 | 0 | 0 | 0
274987 | CONEC,CUN,AL,I9,D=23.77-27.71MM,D71054 | BM01 | BM11 | PEÇ | PTF CENTRAL MRO / ITABORAÍ-RJ | 7800 | 0 | 0 | 0 | 0 | 0 | ZMBT | FELC0800 | DEP.REG. MT/BT |  | 0 | 0 | 0 | 0
274987 | CONEC,CUN,AL,I9,D=23.77-27.71MM,D71054 | BMAS | BMAS | PEÇ | PROGEN / MACAÉ-RJ | 601 | 0 | 0 | 0 | 0 | 0 | ZMBT | FELC0800 | DEP. PROGEN |  | 0 | 0 | 0 | 0
274987 | CONEC,CUN,AL,I9,D=23.77-27.71MM,D71054 | BMAU |  | PEÇ | ENGELMIG / CAMPOS-RJ | 0 | 200 | 0 | 0 | 200 | 0 | ZMBT | FELC0800 |  |  | 0 | 0 | 0 | 0
274987 | CONEC,CUN,AL,I9,D=23.77-27.71MM,D71054 | BMBG | BMBG | PEÇ | 3C / SÃO GONÇALO-RJ | 10 | 0 | 0 | 0 | 0 | 0 | ZMBT | FELC0800 | DEP. 3C |  | 0 | 0 | 0 | 0
274987 | CONEC,CUN,AL,I9,D=23.77-27.71MM,D71054 | BMBV | BMBV | PEÇ | PTF ENEL / PADUA-RJ | 76 | 0 | 0 | 0 | 0 | 0 | ZMBT | FELC0800 | DEP. PTF ENEL |  | 0 | 0 | 0 | 0
274987 | CONEC,CUN,AL,I9,D=23.77-27.71MM,D71054 | BMBY | BMBY | PEÇ | PTF ENEL / ITAPERUNA-RJ | 114 | 0 | 0 | 0 | 0 | 0 | ZMBT | FELC0800 | DEP. PTF ENEL |  | 0 | 0 | 0 | 0
274987 | CONEC,CUN,AL,I9,D=23.77-27.71MM,D71054 | BMTB |  | PEÇ | INDICA / CANTAGALO-RJ | 0 | 200 | 0 | 0 | 200 | 0 | ZMBT | FELC0800 |  |  | 0 | 0 | 0 | 0
274987 | CONEC,CUN,AL,I9,D=23.77-27.71MM,D71054 | BMTB | BMTB | PEÇ | INDICA / CANTAGALO-RJ | 96 | 0 | 0 | 0 | 0 | 0 | ZMBT | FELC0800 | DEP. INDICA |  | 0 | 0 | 0 | 0
274987 | CONEC,CUN,AL,I9,D=23.77-27.71MM,D71054 | BMTC | BMTC | PEÇ | INDICA / PADUA-RJ | 255 | 0 | 0 | 0 | 0 | 0 | ZMBT | FELC0800 | DEP. INDICA |  | 0 | 0 | 0 | 0
274987 | CONEC,CUN,AL,I9,D=23.77-27.71MM,D71054 | BMTF | BMTF | PEÇ | ELLCA / ANGRA | 31 | 0 | 0 | 0 | 0 | 0 | ZMBT | FELC0800 | ELLCA / ANGRA |  | 0 | 0 | 0 | 0
274987 | CONEC,CUN,AL,I9,D=23.77-27.71MM,D71054 | BMTG | BMTG | PEÇ | ENGELMIG / RESENDE | 42 | 0 | 0 | 0 | 0 | 0 | ZMBT | FELC0800 | ENGELMIG / RESEN |  | 0 | 0 | 0 | 0
274987 | CONEC,CUN,AL,I9,D=23.77-27.71MM,D71054 | BMTK | BMTK | PEÇ | PROGEN / TERESOPOLIS | 114 | 0 | 0 | 0 | 0 | 0 | ZMBT | FELC0800 | PROGEN / TERESOP |  | 0 | 0 | 0 | 0
274987 | CONEC,CUN,AL,I9,D=23.77-27.71MM,D71054 | BMTM | BMTM | PEÇ | PTF ENEL / ANGRA | 120 | 0 | 0 | 0 | 0 | 0 | ZMBT | FELC0800 | DEP PTF ENEL/AN |  | 0 | 0 | 0 | 0
274987 | CONEC,CUN,AL,I9,D=23.77-27.71MM,D71054 | BMTO | BMTO | PEÇ | PROGEN / PETROPOLIS | 118 | 0 | 0 | 0 | 0 | 0 | ZMBT | FELC0800 | PROGEN / PETROPO |  | 0 | 0 | 0 | 0
274987 | CONEC,CUN,AL,I9,D=23.77-27.71MM,D71054 | BMTS |  | PEÇ | PTF ENEL / MACAÉ | 0 | 100 | 0 | 0 | 100 | 0 | ZMBT | FELC0800 |  |  | 0 | 0 | 0 | 0
274987 | CONEC,CUN,AL,I9,D=23.77-27.71MM,D71054 | BMTS | BMTS | PEÇ | PTF ENEL / MACAÉ | 25 | 0 | 0 | 0 | 0 | 0 | ZMBT | FELC0800 | DEP PTF ENEL/MAC |  | 0 | 0 | 0 | 0
274987 | CONEC,CUN,AL,I9,D=23.77-27.71MM,D71054 | BMTW | BMTW | PEÇ | PSE / NITEROI | 248 | 0 | 0 | 0 | 0 | 0 | ZMBT | FELC0800 | DEP.PSE / NITERO |  | 0 | 0 | 0 | 0
274987 | CONEC,CUN,AL,I9,D=23.77-27.71MM,D71054 | BMUA | BMUA | PEÇ | ELGEMIG / MARICÁ | 583 | 0 | 0 | 0 | 0 | 0 | ZMBT | FELC0800 | ELGEMIG / MARICÁ |  | 0 | 0 | 0 | 0
274987 | CONEC,CUN,AL,I9,D=23.77-27.71MM,D71054 | BMUB |  | PEÇ | PTF ENEL / CAMPOS / MANUT | 0 | 200 | 0 | 0 | 200 | 0 | ZMBT | FELC0800 |  |  | 0 | 0 | 0 | 0
274987 | CONEC,CUN,AL,I9,D=23.77-27.71MM,D71054 | BMUB | BMUB | PEÇ | PTF ENEL / CAMPOS / MANUT | 1 | 0 | 0 | 0 | 0 | 0 | ZMBT | FELC0800 | DEP. PTF ENEL |  | 0 | 0 | 0 | 0
274987 | CONEC,CUN,AL,I9,D=23.77-27.71MM,D71054 | BMUD | BMUD | PEÇ | DEP. COMPEL | 1264 | 0 | 0 | 0 | 0 | 0 | ZMBT | FELC0800 | DEP. COMPEL |  | 0 | 0 | 0 | 0
274987 | CONEC,CUN,AL,I9,D=23.77-27.71MM,D71054 | BMUE | BMUE | PEÇ | PTF ENEL / MARICA / EMERG E MA | 100 | 0 | 0 | 0 | 0 | 0 | ZMBT | FELC0800 | DEP.MARICA-RJ |  | 0 | 0 | 0 | 0
274987 | CONEC,CUN,AL,I9,D=23.77-27.71MM,D71054 | BMUF | BMUF | PEÇ | PTF ENEL / NITEROI / EMER, MAN | 240 | 0 | 0 | 0 | 0 | 0 | ZMBT | FELC0800 | DEP.NITEROI-RJ |  | 0 | 0 | 0 | 0
274987 | CONEC,CUN,AL,I9,D=23.77-27.71MM,D71054 | BMUG | BMUG | PEÇ | PTF ENEL / ITABORAI / EMER, MA | 28 | 0 | 0 | 0 | 0 | 0 | ZMBT | FELC0800 | DEP.ITABORAI-RJ |  | 0 | 0 | 0 | 0
274987 | CONEC,CUN,AL,I9,D=23.77-27.71MM,D71054 | BMUH |  | PEÇ | ENGELMIG - SOC SOT / CABO FRIO | 0 | 200 | 0 | 0 | 200 | 0 | ZMBT | FELC0800 |  |  | 0 | 0 | 0 | 0
274987 | CONEC,CUN,AL,I9,D=23.77-27.71MM,D71054 | BMUI | BMUI | PEÇ | ENGELMIG - SOC SOT / ARARUAMA | 50 | 0 | 0 | 0 | 0 | 0 | ZMBT | FELC0800 | DEP.ARARUAMA |  | 0 | 0 | 0 | 0
274987 | CONEC,CUN,AL,I9,D=23.77-27.71MM,D71054 | BMUM | BMUM | PEÇ | ELLCA - SOT / MAGÉ | 1822 | 0 | 0 | 0 | 0 | 0 | ZMBT | FELC0800 | DEP.MAGÉ |  | 0 | 0 | 0 | 0
274988 | CONEC,CUN,AL,I11,D=30.18-34.71MM,D71054 | BM01 | BM11 | PEÇ | PTF CENTRAL MRO / ITABORAÍ-RJ | 2205 | 0 | 0 | 0 | 0 | 0 | ZMBT | FELC0800 | DEP.REG. MT/BT |  | 0 | 0 | 0 | 0
274988 | CONEC,CUN,AL,I11,D=30.18-34.71MM,D71054 | BM76 | BM76 | PEÇ | HV MAGÉ / MAGÉ-RJ | 100 | 0 | 0 | 0 | 0 | 0 | ZMBT | FELC0800 | DEP. AT 2 AMPLA |  | 0 | 0 | 0 | 0
274988 | CONEC,CUN,AL,I11,D=30.18-34.71MM,D71054 | BMAS | BMAS | PEÇ | PROGEN / MACAÉ-RJ | 325 | 0 | 0 | 0 | 0 | 0 | ZMBT | FELC0800 | DEP. PROGEN |  | 0 | 0 | 0 | 0
274988 | CONEC,CUN,AL,I11,D=30.18-34.71MM,D71054 | BMAT | BMAT | PEÇ | ENGELMIG / ITAPERUNA-RJ | 7 | 0 | 0 | 0 | 0 | 0 | ZMBT | FELC0800 | DEP. ENGELMIG |  | 0 | 0 | 0 | 0
274988 | CONEC,CUN,AL,I11,D=30.18-34.71MM,D71054 | BMAU | BMAU | PEÇ | ENGELMIG / CAMPOS-RJ | 271 | 0 | 0 | 0 | 0 | 0 | ZMBT | FELC0800 | DEP. ENGELMIG |  | 0 | 0 | 0 | 0
274988 | CONEC,CUN,AL,I11,D=30.18-34.71MM,D71054 | BMBG | BMBG | PEÇ | 3C / SÃO GONÇALO-RJ | 100 | 0 | 0 | 0 | 0 | 0 | ZMBT | FELC0800 | DEP. 3C |  | 0 | 0 | 0 | 0
274988 | CONEC,CUN,AL,I11,D=30.18-34.71MM,D71054 | BMBR | BMBR | PEÇ | ELLCA / SÃO GONÇALO-RJ | 192 | 0 | 0 | 0 | 0 | 0 | ZMBT | FELC0800 | DEP. ELLCA |  | 0 | 0 | 0 | 0
274988 | CONEC,CUN,AL,I11,D=30.18-34.71MM,D71054 | BMBV | BMBV | PEÇ | PTF ENEL / PADUA-RJ | 138 | 0 | 0 | 0 | 0 | 0 | ZMBT | FELC0800 | DEP. PTF ENEL |  | 0 | 0 | 0 | 0
274988 | CONEC,CUN,AL,I11,D=30.18-34.71MM,D71054 | BMBY | BMBY | PEÇ | PTF ENEL / ITAPERUNA-RJ | 326 | 0 | 0 | 0 | 0 | 0 | ZMBT | FELC0800 | DEP. PTF ENEL |  | 0 | 0 | 0 | 0
274988 | CONEC,CUN,AL,I11,D=30.18-34.71MM,D71054 | BMTB | BMTB | PEÇ | INDICA / CANTAGALO-RJ | 55 | 0 | 0 | 0 | 0 | 0 | ZMBT | FELC0800 | DEP. INDICA |  | 0 | 0 | 0 | 0
274988 | CONEC,CUN,AL,I11,D=30.18-34.71MM,D71054 | BMTC | BMTC | PEÇ | INDICA / PADUA-RJ | 84 | 0 | 0 | 0 | 0 | 0 | ZMBT | FELC0800 | DEP. INDICA |  | 0 | 0 | 0 | 0
274988 | CONEC,CUN,AL,I11,D=30.18-34.71MM,D71054 | BMTF | BMTF | PEÇ | ELLCA / ANGRA | 173 | 0 | 0 | 0 | 0 | 0 | ZMBT | FELC0800 | ELLCA / ANGRA |  | 0 | 0 | 0 | 0
274988 | CONEC,CUN,AL,I11,D=30.18-34.71MM,D71054 | BMTG | BMTG | PEÇ | ENGELMIG / RESENDE | 153 | 0 | 0 | 0 | 0 | 0 | ZMBT | FELC0800 | ENGELMIG / RESEN |  | 0 | 0 | 0 | 0
274988 | CONEC,CUN,AL,I11,D=30.18-34.71MM,D71054 | BMTK | BMTK | PEÇ | PROGEN / TERESOPOLIS | 184 | 0 | 0 | 0 | 0 | 0 | ZMBT | FELC0800 | PROGEN / TERESOP |  | 0 | 0 | 0 | 0
274988 | CONEC,CUN,AL,I11,D=30.18-34.71MM,D71054 | BMTM | BMTM | PEÇ | PTF ENEL / ANGRA | 132 | 0 | 0 | 0 | 0 | 0 | ZMBT | FELC0800 | DEP PTF ENEL/AN |  | 0 | 0 | 0 | 0
274988 | CONEC,CUN,AL,I11,D=30.18-34.71MM,D71054 | BMTN | BMTN | PEÇ | PTF ENEL / SÃO GONÇALO | 100 | 0 | 0 | 0 | 0 | 0 | ZMBT | FELC0800 | DEP. PTF ENEL |  | 0 | 0 | 0 | 0
274988 | CONEC,CUN,AL,I11,D=30.18-34.71MM,D71054 | BMTO | BMTO | PEÇ | PROGEN / PETROPOLIS | 419 | 0 | 0 | 0 | 0 | 0 | ZMBT | FELC0800 | PROGEN / PETROPO |  | 0 | 0 | 0 | 0
274988 | CONEC,CUN,AL,I11,D=30.18-34.71MM,D71054 | BMTS | BMTS | PEÇ | PTF ENEL / MACAÉ | 206 | 0 | 0 | 0 | 0 | 0 | ZMBT | FELC0800 | DEP PTF ENEL/MAC |  | 0 | 0 | 0 | 0
274988 | CONEC,CUN,AL,I11,D=30.18-34.71MM,D71054 | BMUA | BMUA | PEÇ | ELGEMIG / MARICÁ | 192 | 0 | 0 | 0 | 0 | 0 | ZMBT | FELC0800 | ELGEMIG / MARICÁ |  | 0 | 0 | 0 | 0
274988 | CONEC,CUN,AL,I11,D=30.18-34.71MM,D71054 | BMUB | BMUB | PEÇ | PTF ENEL / CAMPOS / MANUT | 616 | 0 | 0 | 0 | 0 | 0 | ZMBT | FELC0800 | DEP. PTF ENEL |  | 0 | 0 | 0 | 0
274988 | CONEC,CUN,AL,I11,D=30.18-34.71MM,D71054 | BMUD | BMUD | PEÇ | DEP. COMPEL | 838 | 0 | 0 | 0 | 0 | 0 | ZMBT | FELC0800 | DEP. COMPEL |  | 0 | 0 | 0 | 0
274988 | CONEC,CUN,AL,I11,D=30.18-34.71MM,D71054 | BMUE | BMUE | PEÇ | PTF ENEL / MARICA / EMERG E MA | 100 | 0 | 0 | 0 | 0 | 0 | ZMBT | FELC0800 | DEP.MARICA-RJ |  | 0 | 0 | 0 | 0
274988 | CONEC,CUN,AL,I11,D=30.18-34.71MM,D71054 | BMUF | BMUF | PEÇ | PTF ENEL / NITEROI / EMER, MAN | 1260 | 0 | 0 | 0 | 0 | 0 | ZMBT | FELC0800 | DEP.NITEROI-RJ |  | 0 | 0 | 0 | 0
274988 | CONEC,CUN,AL,I11,D=30.18-34.71MM,D71054 | BMUG | BMUG | PEÇ | PTF ENEL / ITABORAI / EMER, MA | 32 | 0 | 0 | 0 | 0 | 0 | ZMBT | FELC0800 | DEP.ITABORAI-RJ |  | 0 | 0 | 0 | 0
274988 | CONEC,CUN,AL,I11,D=30.18-34.71MM,D71054 | BMUH | BMUH | PEÇ | ENGELMIG - SOC SOT / CABO FRIO | 601 | 0 | 0 | 0 | 0 | 0 | ZMBT | FELC0800 | DEP.CABO FRIO |  | 0 | 0 | 0 | 0
274988 | CONEC,CUN,AL,I11,D=30.18-34.71MM,D71054 | BMUI | BMUI | PEÇ | ENGELMIG - SOC SOT / ARARUAMA | 188 | 0 | 0 | 0 | 0 | 0 | ZMBT | FELC0800 | DEP.ARARUAMA |  | 0 | 0 | 0 | 0
274988 | CONEC,CUN,AL,I11,D=30.18-34.71MM,D71054 | BMUK | BMUK | PEÇ | PSE - SOT / NITERÓI | 1734 | 0 | 0 | 0 | 0 | 0 | ZMBT | FELC0800 | DEP.SOT/NITERÓI |  | 0 | 0 | 0 | 0
274988 | CONEC,CUN,AL,I11,D=30.18-34.71MM,D71054 | BMUM | BMUM | PEÇ | ELLCA - SOT / MAGÉ | 693 | 0 | 0 | 0 | 0 | 0 | ZMBT | FELC0800 | DEP.MAGÉ |  | 0 | 0 | 0 | 0
274989 | CONEC CUNHA DERIV,II/VERDE,PM1786 I7,FP | BMTW | BMTW | PEÇ | PSE / NITEROI | 74 | 0 | 0 | 0 | 0 | 0 | ZMBT | FELC0800 | DEP.PSE / NITERO |  | 0 | 0 | 0 | 0
274991 | COBERTURA EMENDA CB COBERTO RC DED 1901 | BM01 | BM11 | PEÇ | PTF CENTRAL MRO / ITABORAÍ-RJ | 51 | 0 | 0 | 0 | 0 | 0 | ZMBT | FELC1103 | DEP.REG. MT/BT |  | 0 | 0 | 0 | 0
274991 | COBERTURA EMENDA CB COBERTO RC DED 1901 | BMTM | BMTM | PEÇ | PTF ENEL / ANGRA | 58 | 0 | 0 | 0 | 0 | 0 | ZMBT | FELC1103 | DEP PTF ENEL/AN |  | 0 | 0 | 0 | 0
274992 | ESTRIBO RAMAL DE SERVIÇO DED-1707 I1 R3 | BM01 | BM11 | PEÇ | PTF CENTRAL MRO / ITABORAÍ-RJ | 3793 | 0 | 0 | 1 | 0 | 0 | ZMBT | FELC1700 | DEP.REG. MT/BT |  | 0 | 0 | 0 | 0
274992 | ESTRIBO RAMAL DE SERVIÇO DED-1707 I1 R3 | BMAS | BMAS | PEÇ | PROGEN / MACAÉ-RJ | 50 | 0 | 0 | 0 | 0 | 0 | ZMBT | FELC1700 | DEP. PROGEN |  | 0 | 0 | 0 | 0
274992 | ESTRIBO RAMAL DE SERVIÇO DED-1707 I1 R3 | BMTB | BMTB | PEÇ | INDICA / CANTAGALO-RJ | 50 | 0 | 0 | 0 | 0 | 0 | ZMBT | FELC1700 | DEP. INDICA |  | 0 | 0 | 0 | 0
274992 | ESTRIBO RAMAL DE SERVIÇO DED-1707 I1 R3 | BMTG | BMTG | PEÇ | ENGELMIG / RESENDE | 87 | 0 | 0 | 0 | 0 | 0 | ZMBT | FELC1700 | ENGELMIG / RESEN |  | 0 | 0 | 0 | 0
274992 | ESTRIBO RAMAL DE SERVIÇO DED-1707 I1 R3 | BMTO | BMTO | PEÇ | PROGEN / PETROPOLIS | 168 | 0 | 0 | 0 | 0 | 0 | ZMBT | FELC1700 | PROGEN / PETROPO |  | 0 | 0 | 0 | 0
274994 | CONEC,TERM,COMPR,AL,35MM2,2F,D71038 | BM01 | BM11 | PEÇ | PTF CENTRAL MRO / ITABORAÍ-RJ | 1780 | 0 | 0 | 0 | 0 | 0 | ZMBT | FEEM1400 | DEP.REG. MT/BT |  | 0 | 0 | 0 | 0
274994 | CONEC,TERM,COMPR,AL,35MM2,2F,D71038 | BM76 | BM76 | PEÇ | HV MAGÉ / MAGÉ-RJ | 3 | 0 | 0 | 0 | 0 | 0 | ZMBT | FEEM1400 | DEP. AT 2 AMPLA |  | 0 | 0 | 0 | 0
274994 | CONEC,TERM,COMPR,AL,35MM2,2F,D71038 | BMAS | BMAS | PEÇ | PROGEN / MACAÉ-RJ | 100 | 0 | 0 | 0 | 0 | 0 | ZMBT | FEEM1400 | DEP. PROGEN |  | 0 | 0 | 0 | 0
274994 | CONEC,TERM,COMPR,AL,35MM2,2F,D71038 | BMAU | BMAU | PEÇ | ENGELMIG / CAMPOS-RJ | 136 | 0 | 0 | 0 | 0 | 0 | ZMBT | FEEM1400 | DEP. ENGELMIG |  | 0 | 0 | 0 | 0
274994 | CONEC,TERM,COMPR,AL,35MM2,2F,D71038 | BMBG | BMBG | PEÇ | 3C / SÃO GONÇALO-RJ | 80 | 0 | 0 | 0 | 0 | 0 | ZMBT | FEEM1400 | DEP. 3C |  | 0 | 0 | 0 | 0
274994 | CONEC,TERM,COMPR,AL,35MM2,2F,D71038 | BMBV | BMBV | PEÇ | PTF ENEL / PADUA-RJ | 147 | 0 | 0 | 0 | 0 | 0 | ZMBT | FEEM1400 | DEP. PTF ENEL |  | 0 | 0 | 0 | 0
274994 | CONEC,TERM,COMPR,AL,35MM2,2F,D71038 | BMBY | BMBY | PEÇ | PTF ENEL / ITAPERUNA-RJ | 81 | 0 | 0 | 0 | 0 | 0 | ZMBT | FEEM1400 | DEP. PTF ENEL |  | 0 | 0 | 0 | 0
274994 | CONEC,TERM,COMPR,AL,35MM2,2F,D71038 | BMTC | BMTC | PEÇ | INDICA / PADUA-RJ | 328 | 0 | 0 | 0 | 0 | 0 | ZMBT | FEEM1400 | DEP. INDICA |  | 0 | 0 | 0 | 0
274994 | CONEC,TERM,COMPR,AL,35MM2,2F,D71038 | BMTG | BMTG | PEÇ | ENGELMIG / RESENDE | 100 | 0 | 0 | 0 | 0 | 0 | ZMBT | FEEM1400 | ENGELMIG / RESEN |  | 0 | 0 | 0 | 0
274994 | CONEC,TERM,COMPR,AL,35MM2,2F,D71038 | BMTK | BMTK | PEÇ | PROGEN / TERESOPOLIS | 123 | 0 | 0 | 0 | 0 | 0 | ZMBT | FEEM1400 | PROGEN / TERESOP |  | 0 | 0 | 0 | 0
274994 | CONEC,TERM,COMPR,AL,35MM2,2F,D71038 | BMTM | BMTM | PEÇ | PTF ENEL / ANGRA | 300 | 0 | 0 | 0 | 0 | 0 | ZMBT | FEEM1400 | DEP PTF ENEL/AN |  | 0 | 0 | 0 | 0
274994 | CONEC,TERM,COMPR,AL,35MM2,2F,D71038 | BMTO | BMTO | PEÇ | PROGEN / PETROPOLIS | 11 | 0 | 0 | 0 | 0 | 0 | ZMBT | FEEM1400 | PROGEN / PETROPO |  | 0 | 0 | 0 | 0
274994 | CONEC,TERM,COMPR,AL,35MM2,2F,D71038 | BMTS | BMTS | PEÇ | PTF ENEL / MACAÉ | 421 | 0 | 0 | 0 | 0 | 0 | ZMBT | FEEM1400 | DEP PTF ENEL/MAC |  | 0 | 0 | 0 | 0
274994 | CONEC,TERM,COMPR,AL,35MM2,2F,D71038 | BMTT | BMTT | PEÇ | ELLCA / NITEROI-RJ | 109 | 0 | 0 | 0 | 0 | 0 | ZMBT | FEEM1400 | ELLCA |  | 0 | 0 | 0 | 0
274994 | CONEC,TERM,COMPR,AL,35MM2,2F,D71038 | BMUA | BMUA | PEÇ | ELGEMIG / MARICÁ | 6 | 0 | 0 | 0 | 0 | 0 | ZMBT | FEEM1400 | ELGEMIG / MARICÁ |  | 0 | 0 | 0 | 0
274994 | CONEC,TERM,COMPR,AL,35MM2,2F,D71038 | BMUB | BMUB | PEÇ | PTF ENEL / CAMPOS / MANUT | 493 | 0 | 0 | 0 | 0 | 0 | ZMBT | FEEM1400 | DEP. PTF ENEL |  | 0 | 0 | 0 | 0
274994 | CONEC,TERM,COMPR,AL,35MM2,2F,D71038 | BMUD | BMUD | PEÇ | DEP. COMPEL | 544 | 0 | 0 | 0 | 0 | 0 | ZMBT | FEEM1400 | DEP. COMPEL |  | 0 | 0 | 0 | 0
274994 | CONEC,TERM,COMPR,AL,35MM2,2F,D71038 | BMUF | BMUF | PEÇ | PTF ENEL / NITEROI / EMER, MAN | 100 | 0 | 0 | 0 | 0 | 0 | ZMBT | FEEM1400 | DEP.NITEROI-RJ |  | 0 | 0 | 0 | 0
274994 | CONEC,TERM,COMPR,AL,35MM2,2F,D71038 | BMUG | BMUG | PEÇ | PTF ENEL / ITABORAI / EMER, MA | 80 | 0 | 0 | 0 | 0 | 0 | ZMBT | FEEM1400 | DEP.ITABORAI-RJ |  | 0 | 0 | 0 | 0
274994 | CONEC,TERM,COMPR,AL,35MM2,2F,D71038 | BMUH | BMUH | PEÇ | ENGELMIG - SOC SOT / CABO FRIO | 510 | 0 | 0 | 0 | 0 | 0 | ZMBT | FEEM1400 | DEP.CABO FRIO |  | 0 | 0 | 0 | 0
274994 | CONEC,TERM,COMPR,AL,35MM2,2F,D71038 | BMUI | BMUI | PEÇ | ENGELMIG - SOC SOT / ARARUAMA | 100 | 0 | 0 | 0 | 0 | 0 | ZMBT | FEEM1400 | DEP.ARARUAMA |  | 0 | 0 | 0 | 0
274994 | CONEC,TERM,COMPR,AL,35MM2,2F,D71038 | BMUK | BMUK | PEÇ | PSE - SOT / NITERÓI | 325 | 0 | 0 | 0 | 0 | 0 | ZMBT | FEEM1400 | DEP.SOT/NITERÓI |  | 0 | 0 | 0 | 0
274994 | CONEC,TERM,COMPR,AL,35MM2,2F,D71038 | BMUL |  | PEÇ | PSE - SOC / MAGÉ | 0 | 120 | 0 | 0 | 120 | 0 | ZMBT | FEEM1400 |  |  | 0 | 0 | 0 | 0
274994 | CONEC,TERM,COMPR,AL,35MM2,2F,D71038 | BMUL | BMUL | PEÇ | PSE - SOC / MAGÉ | 5 | 0 | 0 | 0 | 0 | 0 | ZMBT | FEEM1400 | DEP.SOC/MAGÉ-RJ |  | 0 | 0 | 0 | 0
274994 | CONEC,TERM,COMPR,AL,35MM2,2F,D71038 | BMUM | BMUM | PEÇ | ELLCA - SOT / MAGÉ | 97 | 0 | 0 | 0 | 0 | 0 | ZMBT | FEEM1400 | DEP.MAGÉ |  | 0 | 0 | 0 | 0
274995 | CONEC,TERM,COMPR,AL,185MM2,2F,D71038 | BM01 | BM11 | PEÇ | PTF CENTRAL MRO / ITABORAÍ-RJ | 400 | 0 | 0 | 0 | 0 | 0 | ZMBT | FEEM1400 | DEP.REG. MT/BT |  | 0 | 0 | 0 | 0
274995 | CONEC,TERM,COMPR,AL,185MM2,2F,D71038 | BMAS | BMAS | PEÇ | PROGEN / MACAÉ-RJ | 781 | 0 | 0 | 0 | 0 | 0 | ZMBT | FEEM1400 | DEP. PROGEN |  | 0 | 0 | 0 | 0
274995 | CONEC,TERM,COMPR,AL,185MM2,2F,D71038 | BMAT | BMAT | PEÇ | ENGELMIG / ITAPERUNA-RJ | 103 | 0 | 0 | 0 | 0 | 0 | ZMBT | FEEM1400 | DEP. ENGELMIG |  | 0 | 0 | 0 | 0
274995 | CONEC,TERM,COMPR,AL,185MM2,2F,D71038 | BMAU | BMAU | PEÇ | ENGELMIG / CAMPOS-RJ | 180 | 0 | 0 | 0 | 0 | 0 | ZMBT | FEEM1400 | DEP. ENGELMIG |  | 0 | 0 | 0 | 0
274995 | CONEC,TERM,COMPR,AL,185MM2,2F,D71038 | BMBG | BMBG | PEÇ | 3C / SÃO GONÇALO-RJ | 320 | 0 | 0 | 0 | 0 | 0 | ZMBT | FEEM1400 | DEP. 3C |  | 0 | 0 | 0 | 0
274995 | CONEC,TERM,COMPR,AL,185MM2,2F,D71038 | BMBV | BMBV | PEÇ | PTF ENEL / PADUA-RJ | 152 | 0 | 0 | 0 | 0 | 0 | ZMBT | FEEM1400 | DEP. PTF ENEL |  | 0 | 0 | 0 | 0
274995 | CONEC,TERM,COMPR,AL,185MM2,2F,D71038 | BMBY | BMBY | PEÇ | PTF ENEL / ITAPERUNA-RJ | 78 | 0 | 0 | 0 | 0 | 0 | ZMBT | FEEM1400 | DEP. PTF ENEL |  | 0 | 0 | 0 | 0
274995 | CONEC,TERM,COMPR,AL,185MM2,2F,D71038 | BMTB |  | PEÇ | INDICA / CANTAGALO-RJ | 0 | 16 | 0 | 0 | 16 | 0 | ZMBT | FEEM1400 |  |  | 0 | 0 | 0 | 0
274995 | CONEC,TERM,COMPR,AL,185MM2,2F,D71038 | BMTB | BMTB | PEÇ | INDICA / CANTAGALO-RJ | 304 | 0 | 0 | 0 | 0 | 0 | ZMBT | FEEM1400 | DEP. INDICA |  | 0 | 0 | 0 | 0
274995 | CONEC,TERM,COMPR,AL,185MM2,2F,D71038 | BMTC | BMTC | PEÇ | INDICA / PADUA-RJ | 23 | 0 | 0 | 0 | 0 | 0 | ZMBT | FEEM1400 | DEP. INDICA |  | 0 | 0 | 0 | 0
274995 | CONEC,TERM,COMPR,AL,185MM2,2F,D71038 | BMTF | BMTF | PEÇ | ELLCA / ANGRA | 911 | 0 | 0 | 0 | 0 | 0 | ZMBT | FEEM1400 | ELLCA / ANGRA |  | 0 | 0 | 0 | 0
274995 | CONEC,TERM,COMPR,AL,185MM2,2F,D71038 | BMTG | BMTG | PEÇ | ENGELMIG / RESENDE | 109 | 0 | 0 | 0 | 0 | 0 | ZMBT | FEEM1400 | ENGELMIG / RESEN |  | 0 | 0 | 0 | 0
274995 | CONEC,TERM,COMPR,AL,185MM2,2F,D71038 | BMTK | BMTK | PEÇ | PROGEN / TERESOPOLIS | 110 | 0 | 0 | 0 | 0 | 0 | ZMBT | FEEM1400 | PROGEN / TERESOP |  | 0 | 0 | 0 | 0
274995 | CONEC,TERM,COMPR,AL,185MM2,2F,D71038 | BMTM | BMTM | PEÇ | PTF ENEL / ANGRA | 590 | 0 | 0 | 0 | 0 | 0 | ZMBT | FEEM1400 | DEP PTF ENEL/AN |  | 0 | 0 | 0 | 0
274995 | CONEC,TERM,COMPR,AL,185MM2,2F,D71038 | BMTO | BMTO | PEÇ | PROGEN / PETROPOLIS | 181 | 0 | 0 | 0 | 0 | 0 | ZMBT | FEEM1400 | PROGEN / PETROPO |  | 0 | 0 | 0 | 0
274995 | CONEC,TERM,COMPR,AL,185MM2,2F,D71038 | BMTS | BMTS | PEÇ | PTF ENEL / MACAÉ | 415 | 0 | 0 | 0 | 0 | 0 | ZMBT | FEEM1400 | DEP PTF ENEL/MAC |  | 0 | 0 | 0 | 0
274995 | CONEC,TERM,COMPR,AL,185MM2,2F,D71038 | BMTW | BMTW | PEÇ | PSE / NITEROI | 6 | 0 | 0 | 0 | 0 | 0 | ZMBT | FEEM1400 | DEP.PSE / NITERO |  | 0 | 0 | 0 | 0
274995 | CONEC,TERM,COMPR,AL,185MM2,2F,D71038 | BMUA | BMUA | PEÇ | ELGEMIG / MARICÁ | 422 | 0 | 0 | 0 | 0 | 0 | ZMBT | FEEM1400 | ELGEMIG / MARICÁ |  | 0 | 0 | 0 | 0
274995 | CONEC,TERM,COMPR,AL,185MM2,2F,D71038 | BMUB | BMUB | PEÇ | PTF ENEL / CAMPOS / MANUT | 530 | 0 | 0 | 0 | 0 | 0 | ZMBT | FEEM1400 | DEP. PTF ENEL |  | 0 | 0 | 0 | 0
274995 | CONEC,TERM,COMPR,AL,185MM2,2F,D71038 | BMUD | BMUD | PEÇ | DEP. COMPEL | 1037 | 0 | 0 | 0 | 0 | 0 | ZMBT | FEEM1400 | DEP. COMPEL |  | 0 | 0 | 0 | 0
274995 | CONEC,TERM,COMPR,AL,185MM2,2F,D71038 | BMUE | BMUE | PEÇ | PTF ENEL / MARICA / EMERG E MA | 50 | 0 | 0 | 0 | 0 | 0 | ZMBT | FEEM1400 | DEP.MARICA-RJ |  | 0 | 0 | 0 | 0
274995 | CONEC,TERM,COMPR,AL,185MM2,2F,D71038 | BMUF | BMUF | PEÇ | PTF ENEL / NITEROI / EMER, MAN | 925 | 0 | 0 | 0 | 0 | 0 | ZMBT | FEEM1400 | DEP.NITEROI-RJ |  | 0 | 0 | 0 | 0
274995 | CONEC,TERM,COMPR,AL,185MM2,2F,D71038 | BMUG | BMUG | PEÇ | PTF ENEL / ITABORAI / EMER, MA | 540 | 0 | 0 | 0 | 0 | 0 | ZMBT | FEEM1400 | DEP.ITABORAI-RJ |  | 0 | 0 | 0 | 0
274995 | CONEC,TERM,COMPR,AL,185MM2,2F,D71038 | BMUH | BMUH | PEÇ | ENGELMIG - SOC SOT / CABO FRIO | 322 | 0 | 0 | 0 | 0 | 0 | ZMBT | FEEM1400 | DEP.CABO FRIO |  | 0 | 0 | 0 | 0
274995 | CONEC,TERM,COMPR,AL,185MM2,2F,D71038 | BMUI | BMUI | PEÇ | ENGELMIG - SOC SOT / ARARUAMA | 80 | 0 | 0 | 0 | 0 | 0 | ZMBT | FEEM1400 | DEP.ARARUAMA |  | 0 | 0 | 0 | 0
274995 | CONEC,TERM,COMPR,AL,185MM2,2F,D71038 | BMUK | BMUK | PEÇ | PSE - SOT / NITERÓI | 1111 | 0 | 0 | 0 | 0 | 0 | ZMBT | FEEM1400 | DEP.SOT/NITERÓI |  | 0 | 0 | 0 | 0
274995 | CONEC,TERM,COMPR,AL,185MM2,2F,D71038 | BMUM | BMUM | PEÇ | ELLCA - SOT / MAGÉ | 1244 | 0 | 0 | 0 | 0 | 0 | ZMBT | FEEM1400 | DEP.MAGÉ |  | 0 | 0 | 0 | 0
274996 | CONECTOR,CUN,BIM,MOD.A,D71039 | BM01 | BM11 | PEÇ | PTF CENTRAL MRO / ITABORAÍ-RJ | 10634 | 0 | 0 | 200 | 0 | 0 | ZMBT | FELC0800 | DEP.REG. MT/BT |  | 0 | 0 | 0 | 0
274996 | CONECTOR,CUN,BIM,MOD.A,D71039 | BMAN | BMAN | PEÇ | 3C / PETRÓPOLIS-RJ | 100 | 0 | 0 | 0 | 0 | 0 | ZMBT | FELC0800 | DEP. 3C |  | 0 | 0 | 0 | 0
274996 | CONECTOR,CUN,BIM,MOD.A,D71039 | BMAT | BMAT | PEÇ | ENGELMIG / ITAPERUNA-RJ | 200 | 0 | 0 | 0 | 0 | 0 | ZMBT | FELC0800 | DEP. ENGELMIG |  | 0 | 0 | 0 | 0
274996 | CONECTOR,CUN,BIM,MOD.A,D71039 | BMAU | BMAU | PEÇ | ENGELMIG / CAMPOS-RJ | 721 | 0 | 0 | 0 | 0 | 0 | ZMBT | FELC0800 | DEP. ENGELMIG |  | 0 | 0 | 0 | 0
274996 | CONECTOR,CUN,BIM,MOD.A,D71039 | BMBG | BMBG | PEÇ | 3C / SÃO GONÇALO-RJ | 490 | 0 | 0 | 0 | 0 | 0 | ZMBT | FELC0800 | DEP. 3C |  | 0 | 0 | 0 | 0
274996 | CONECTOR,CUN,BIM,MOD.A,D71039 | BMBV | BMBV | PEÇ | PTF ENEL / PADUA-RJ | 694 | 0 | 0 | 0 | 0 | 0 | ZMBT | FELC0800 | DEP. PTF ENEL |  | 0 | 0 | 0 | 0
274996 | CONECTOR,CUN,BIM,MOD.A,D71039 | BMBY | BMBY | PEÇ | PTF ENEL / ITAPERUNA-RJ | 480 | 0 | 0 | 0 | 0 | 0 | ZMBT | FELC0800 | DEP. PTF ENEL |  | 0 | 0 | 0 | 0
274996 | CONECTOR,CUN,BIM,MOD.A,D71039 | BMTB | BMTB | PEÇ | INDICA / CANTAGALO-RJ | 409 | 0 | 0 | 0 | 0 | 0 | ZMBT | FELC0800 | DEP. INDICA |  | 0 | 0 | 0 | 0
274996 | CONECTOR,CUN,BIM,MOD.A,D71039 | BMTC | BMTC | PEÇ | INDICA / PADUA-RJ | 461 | 0 | 0 | 0 | 0 | 0 | ZMBT | FELC0800 | DEP. INDICA |  | 0 | 0 | 0 | 0
274996 | CONECTOR,CUN,BIM,MOD.A,D71039 | BMTF | BMTF | PEÇ | ELLCA / ANGRA | 386 | 0 | 0 | 0 | 0 | 0 | ZMBT | FELC0800 | ELLCA / ANGRA |  | 0 | 0 | 0 | 0
274996 | CONECTOR,CUN,BIM,MOD.A,D71039 | BMTG | BMTG | PEÇ | ENGELMIG / RESENDE | 871 | 0 | 0 | 0 | 0 | 0 | ZMBT | FELC0800 | ENGELMIG / RESEN |  | 0 | 0 | 0 | 0
274996 | CONECTOR,CUN,BIM,MOD.A,D71039 | BMTI | BMTI | PEÇ | ELLCA / CANTAGALO | 100 | 0 | 0 | 0 | 0 | 0 | ZMBT | FELC0800 | ELLCA/CANTAGALO |  | 0 | 0 | 0 | 0
274996 | CONECTOR,CUN,BIM,MOD.A,D71039 | BMTJ | BMTJ | PEÇ | PTF ENEL / RESENDE | 55 | 0 | 0 | 0 | 0 | 0 | ZMBT | FELC0800 | PTF ENEL/RESENDE |  | 0 | 0 | 0 | 0
274996 | CONECTOR,CUN,BIM,MOD.A,D71039 | BMTK | BMTK | PEÇ | PROGEN / TERESOPOLIS | 375 | 0 | 0 | 0 | 0 | 0 | ZMBT | FELC0800 | PROGEN / TERESOP |  | 0 | 0 | 0 | 0
274996 | CONECTOR,CUN,BIM,MOD.A,D71039 | BMTM | BMTM | PEÇ | PTF ENEL / ANGRA | 322 | 0 | 0 | 0 | 0 | 0 | ZMBT | FELC0800 | DEP PTF ENEL/AN |  | 0 | 0 | 0 | 0
274996 | CONECTOR,CUN,BIM,MOD.A,D71039 | BMTN | BMTN | PEÇ | PTF ENEL / SÃO GONÇALO | 300 | 0 | 0 | 0 | 0 | 0 | ZMBT | FELC0800 | DEP. PTF ENEL |  | 0 | 0 | 0 | 0
274996 | CONECTOR,CUN,BIM,MOD.A,D71039 | BMTO | BMTO | PEÇ | PROGEN / PETROPOLIS | 843 | 0 | 0 | 0 | 0 | 0 | ZMBT | FELC0800 | PROGEN / PETROPO |  | 0 | 0 | 0 | 0
274996 | CONECTOR,CUN,BIM,MOD.A,D71039 | BMTP | BMTP | PEÇ | CENEGED / NITEROI | 1316 | 0 | 0 | 0 | 0 | 0 | ZMBT | FELC0800 | CENEGED / NITERO |  | 0 | 0 | 0 | 0
274996 | CONECTOR,CUN,BIM,MOD.A,D71039 | BMTS | BMTS | PEÇ | PTF ENEL / MACAÉ | 123 | 0 | 0 | 0 | 0 | 0 | ZMBT | FELC0800 | DEP PTF ENEL/MAC |  | 0 | 0 | 0 | 0
274996 | CONECTOR,CUN,BIM,MOD.A,D71039 | BMTW | BMTW | PEÇ | PSE / NITEROI | 195 | 0 | 0 | 0 | 0 | 0 | ZMBT | FELC0800 | DEP.PSE / NITERO |  | 0 | 0 | 0 | 0
274996 | CONECTOR,CUN,BIM,MOD.A,D71039 | BMTX | BMTX | PEÇ | PTF ENEL / CAMPOS | 470 | 0 | 0 | 0 | 0 | 0 | ZMBT | FELC0800 | DEP PTF ENEL/CAM |  | 0 | 0 | 0 | 0
274996 | CONECTOR,CUN,BIM,MOD.A,D71039 | BMUA | BMUA | PEÇ | ELGEMIG / MARICÁ | 7 | 0 | 0 | 165 | 0 | 0 | ZMBT | FELC0800 | ELGEMIG / MARICÁ |  | 0 | 0 | 0 | 0
274996 | CONECTOR,CUN,BIM,MOD.A,D71039 | BMUB | BMUB | PEÇ | PTF ENEL / CAMPOS / MANUT | 894 | 0 | 0 | 0 | 0 | 0 | ZMBT | FELC0800 | DEP. PTF ENEL |  | 0 | 0 | 0 | 0
274996 | CONECTOR,CUN,BIM,MOD.A,D71039 | BMUE | BMUE | PEÇ | PTF ENEL / MARICA / EMERG E MA | 200 | 0 | 0 | 0 | 0 | 0 | ZMBT | FELC0800 | DEP.MARICA-RJ |  | 0 | 0 | 0 | 0
274996 | CONECTOR,CUN,BIM,MOD.A,D71039 | BMUF | BMUF | PEÇ | PTF ENEL / NITEROI / EMER, MAN | 300 | 0 | 0 | 0 | 0 | 0 | ZMBT | FELC0800 | DEP.NITEROI-RJ |  | 0 | 0 | 0 | 0
274996 | CONECTOR,CUN,BIM,MOD.A,D71039 | BMUH | BMUH | PEÇ | ENGELMIG - SOC SOT / CABO FRIO | 92 | 0 | 0 | 0 | 0 | 0 | ZMBT | FELC0800 | DEP.CABO FRIO |  | 0 | 0 | 0 | 0
274996 | CONECTOR,CUN,BIM,MOD.A,D71039 | BMUI | BMUI | PEÇ | ENGELMIG - SOC SOT / ARARUAMA | 1448 | 0 | 0 | 0 | 0 | 0 | ZMBT | FELC0800 | DEP.ARARUAMA |  | 0 | 0 | 0 | 0
274996 | CONECTOR,CUN,BIM,MOD.A,D71039 | BMUJ | BMUJ | PEÇ | ELLCA - SOC / NITERÓI | 400 | 0 | 0 | 0 | 0 | 0 | ZMBT | FELC0800 | DEP.SOC/NITERÓI |  | 0 | 0 | 0 | 0
274996 | CONECTOR,CUN,BIM,MOD.A,D71039 | BMUK | BMUK | PEÇ | PSE - SOT / NITERÓI | 150 | 0 | 0 | 0 | 0 | 0 | ZMBT | FELC0800 | DEP.SOT/NITERÓI |  | 0 | 0 | 0 | 0
274996 | CONECTOR,CUN,BIM,MOD.A,D71039 | BMUL | BMUL | PEÇ | PSE - SOC / MAGÉ | 191 | 0 | 0 | 0 | 0 | 0 | ZMBT | FELC0800 | DEP.SOC/MAGÉ-RJ |  | 0 | 0 | 0 | 0
274996 | CONECTOR,CUN,BIM,MOD.A,D71039 | BMUN | BMUN | PEÇ | CENEGED - SOC MARICA | 2440 | 0 | 0 | 0 | 0 | 0 | ZMBT | FELC0800 | DEP.MARICA |  | 0 | 0 | 0 | 0
274997 | CONECTOR,CUN,BIM,MOD.B,D71039 | BM01 |  | PEÇ | PTF CENTRAL MRO / ITABORAÍ-RJ | 0 | 33 | 0 | 0 | 33 | 0 | ZMBT | FELC0800 |  |  | 0 | 0 | 0 | 0
274997 | CONECTOR,CUN,BIM,MOD.B,D71039 | BM01 | BM11 | PEÇ | PTF CENTRAL MRO / ITABORAÍ-RJ | 4900 | 0 | 0 | 227 | 0 | 0 | ZMBT | FELC0800 | DEP.REG. MT/BT |  | 0 | 0 | 0 | 0
274997 | CONECTOR,CUN,BIM,MOD.B,D71039 | BMAN | BMAN | PEÇ | 3C / PETRÓPOLIS-RJ | 70 | 0 | 0 | 0 | 0 | 0 | ZMBT | FELC0800 | DEP. 3C |  | 0 | 0 | 0 | 0
274997 | CONECTOR,CUN,BIM,MOD.B,D71039 | BMAS | BMAS | PEÇ | PROGEN / MACAÉ-RJ | 466 | 0 | 0 | 0 | 0 | 0 | ZMBT | FELC0800 | DEP. PROGEN |  | 0 | 0 | 0 | 0
274997 | CONECTOR,CUN,BIM,MOD.B,D71039 | BMAT | BMAT | PEÇ | ENGELMIG / ITAPERUNA-RJ | 300 | 0 | 0 | 0 | 0 | 0 | ZMBT | FELC0800 | DEP. ENGELMIG |  | 0 | 0 | 0 | 0
274997 | CONECTOR,CUN,BIM,MOD.B,D71039 | BMAU | BMAU | PEÇ | ENGELMIG / CAMPOS-RJ | 787 | 0 | 0 | 0 | 0 | 0 | ZMBT | FELC0800 | DEP. ENGELMIG |  | 0 | 0 | 0 | 0
274997 | CONECTOR,CUN,BIM,MOD.B,D71039 | BMBG | BMBG | PEÇ | 3C / SÃO GONÇALO-RJ | 671 | 0 | 0 | 0 | 0 | 0 | ZMBT | FELC0800 | DEP. 3C |  | 0 | 0 | 0 | 0
274997 | CONECTOR,CUN,BIM,MOD.B,D71039 | BMBV | BMBV | PEÇ | PTF ENEL / PADUA-RJ | 614 | 0 | 0 | 0 | 0 | 0 | ZMBT | FELC0800 | DEP. PTF ENEL |  | 0 | 0 | 0 | 0
274997 | CONECTOR,CUN,BIM,MOD.B,D71039 | BMBY | BMBY | PEÇ | PTF ENEL / ITAPERUNA-RJ | 345 | 0 | 0 | 0 | 0 | 0 | ZMBT | FELC0800 | DEP. PTF ENEL |  | 0 | 0 | 0 | 0
274997 | CONECTOR,CUN,BIM,MOD.B,D71039 | BMTB | BMTB | PEÇ | INDICA / CANTAGALO-RJ | 260 | 0 | 0 | 0 | 0 | 0 | ZMBT | FELC0800 | DEP. INDICA |  | 0 | 0 | 0 | 0
274997 | CONECTOR,CUN,BIM,MOD.B,D71039 | BMTC | BMTC | PEÇ | INDICA / PADUA-RJ | 112 | 0 | 0 | 0 | 0 | 0 | ZMBT | FELC0800 | DEP. INDICA |  | 0 | 0 | 0 | 0
274997 | CONECTOR,CUN,BIM,MOD.B,D71039 | BMTF | BMTF | PEÇ | ELLCA / ANGRA | 238 | 0 | 0 | 0 | 0 | 0 | ZMBT | FELC0800 | ELLCA / ANGRA |  | 0 | 0 | 0 | 0
274997 | CONECTOR,CUN,BIM,MOD.B,D71039 | BMTG | BMTG | PEÇ | ENGELMIG / RESENDE | 197 | 0 | 0 | 0 | 0 | 0 | ZMBT | FELC0800 | ENGELMIG / RESEN |  | 0 | 0 | 0 | 0
274997 | CONECTOR,CUN,BIM,MOD.B,D71039 | BMTH | BMTH | PEÇ | ELLCA / SÃO PEDRO | 500 | 0 | 0 | 0 | 0 | 0 | ZMBT | FELC0800 | ELLCA / SÃO PEDR |  | 0 | 0 | 0 | 0
274997 | CONECTOR,CUN,BIM,MOD.B,D71039 | BMTI | BMTI | PEÇ | ELLCA / CANTAGALO | 100 | 0 | 0 | 0 | 0 | 0 | ZMBT | FELC0800 | ELLCA/CANTAGALO |  | 0 | 0 | 0 | 0
274997 | CONECTOR,CUN,BIM,MOD.B,D71039 | BMTJ | BMTJ | PEÇ | PTF ENEL / RESENDE | 55 | 0 | 0 | 0 | 0 | 0 | ZMBT | FELC0800 | PTF ENEL/RESENDE |  | 0 | 0 | 0 | 0
274997 | CONECTOR,CUN,BIM,MOD.B,D71039 | BMTK | BMTK | PEÇ | PROGEN / TERESOPOLIS | 470 | 0 | 0 | 0 | 0 | 0 | ZMBT | FELC0800 | PROGEN / TERESOP |  | 0 | 0 | 0 | 0
274997 | CONECTOR,CUN,BIM,MOD.B,D71039 | BMTM | BMTM | PEÇ | PTF ENEL / ANGRA | 271 | 0 | 0 | 0 | 0 | 0 | ZMBT | FELC0800 | DEP PTF ENEL/AN |  | 0 | 0 | 0 | 0
274997 | CONECTOR,CUN,BIM,MOD.B,D71039 | BMTN | BMTN | PEÇ | PTF ENEL / SÃO GONÇALO | 300 | 0 | 0 | 0 | 0 | 0 | ZMBT | FELC0800 | DEP. PTF ENEL |  | 0 | 0 | 0 | 0
274997 | CONECTOR,CUN,BIM,MOD.B,D71039 | BMTO | BMTO | PEÇ | PROGEN / PETROPOLIS | 675 | 0 | 0 | 0 | 0 | 0 | ZMBT | FELC0800 | PROGEN / PETROPO |  | 0 | 0 | 0 | 0
274997 | CONECTOR,CUN,BIM,MOD.B,D71039 | BMTP | BMTP | PEÇ | CENEGED / NITEROI | 660 | 0 | 0 | 0 | 0 | 0 | ZMBT | FELC0800 | CENEGED / NITERO |  | 0 | 0 | 0 | 0
274997 | CONECTOR,CUN,BIM,MOD.B,D71039 | BMTS | BMTS | PEÇ | PTF ENEL / MACAÉ | 137 | 0 | 0 | 0 | 0 | 0 | ZMBT | FELC0800 | DEP PTF ENEL/MAC |  | 0 | 0 | 0 | 0
274997 | CONECTOR,CUN,BIM,MOD.B,D71039 | BMTW | BMTW | PEÇ | PSE / NITEROI | 475 | 0 | 0 | 0 | 0 | 0 | ZMBT | FELC0800 | DEP.PSE / NITERO |  | 0 | 0 | 0 | 0
274997 | CONECTOR,CUN,BIM,MOD.B,D71039 | BMTX | BMTX | PEÇ | PTF ENEL / CAMPOS | 490 | 0 | 0 | 0 | 0 | 0 | ZMBT | FELC0800 | DEP PTF ENEL/CAM |  | 0 | 0 | 0 | 0
274997 | CONECTOR,CUN,BIM,MOD.B,D71039 | BMUA | BMUA | PEÇ | ELGEMIG / MARICÁ | 249 | 0 | 0 | 1 | 0 | 0 | ZMBT | FELC0800 | ELGEMIG / MARICÁ |  | 0 | 0 | 0 | 0
274997 | CONECTOR,CUN,BIM,MOD.B,D71039 | BMUB |  | PEÇ | PTF ENEL / CAMPOS / MANUT | 0 | 1000 | 0 | 0 | 1000 | 0 | ZMBT | FELC0800 |  |  | 0 | 0 | 0 | 0
274997 | CONECTOR,CUN,BIM,MOD.B,D71039 | BMUB | BMUB | PEÇ | PTF ENEL / CAMPOS / MANUT | 1553 | 0 | 0 | 0 | 0 | 0 | ZMBT | FELC0800 | DEP. PTF ENEL |  | 0 | 0 | 0 | 0
274997 | CONECTOR,CUN,BIM,MOD.B,D71039 | BMUE | BMUE | PEÇ | PTF ENEL / MARICA / EMERG E MA | 200 | 0 | 0 | 0 | 0 | 0 | ZMBT | FELC0800 | DEP.MARICA-RJ |  | 0 | 0 | 0 | 0
274997 | CONECTOR,CUN,BIM,MOD.B,D71039 | BMUF | BMUF | PEÇ | PTF ENEL / NITEROI / EMER, MAN | 300 | 0 | 0 | 0 | 0 | 0 | ZMBT | FELC0800 | DEP.NITEROI-RJ |  | 0 | 0 | 0 | 0
274997 | CONECTOR,CUN,BIM,MOD.B,D71039 | BMUH |  | PEÇ | ENGELMIG - SOC SOT / CABO FRIO | 0 | 1000 | 0 | 0 | 1000 | 0 | ZMBT | FELC0800 |  |  | 0 | 0 | 0 | 0
274997 | CONECTOR,CUN,BIM,MOD.B,D71039 | BMUH | BMUH | PEÇ | ENGELMIG - SOC SOT / CABO FRIO | 707 | 0 | 0 | 0 | 0 | 0 | ZMBT | FELC0800 | DEP.CABO FRIO |  | 0 | 0 | 0 | 0
274997 | CONECTOR,CUN,BIM,MOD.B,D71039 | BMUI | BMUI | PEÇ | ENGELMIG - SOC SOT / ARARUAMA | 1450 | 0 | 0 | 0 | 0 | 0 | ZMBT | FELC0800 | DEP.ARARUAMA |  | 0 | 0 | 0 | 0
274997 | CONECTOR,CUN,BIM,MOD.B,D71039 | BMUJ | BMUJ | PEÇ | ELLCA - SOC / NITERÓI | 200 | 0 | 0 | 0 | 0 | 0 | ZMBT | FELC0800 | DEP.SOC/NITERÓI |  | 0 | 0 | 0 | 0
274997 | CONECTOR,CUN,BIM,MOD.B,D71039 | BMUK | BMUK | PEÇ | PSE - SOT / NITERÓI | 50 | 0 | 0 | 0 | 0 | 0 | ZMBT | FELC0800 | DEP.SOT/NITERÓI |  | 0 | 0 | 0 | 0
274997 | CONECTOR,CUN,BIM,MOD.B,D71039 | BMUL | BMUL | PEÇ | PSE - SOC / MAGÉ | 76 | 0 | 0 | 0 | 0 | 0 | ZMBT | FELC0800 | DEP.SOC/MAGÉ-RJ |  | 0 | 0 | 0 | 0
274997 | CONECTOR,CUN,BIM,MOD.B,D71039 | BMUM | BMUM | PEÇ | ELLCA - SOT / MAGÉ | 10 | 0 | 0 | 0 | 0 | 0 | ZMBT | FELC0800 | DEP.MAGÉ |  | 0 | 0 | 0 | 0
274997 | CONECTOR,CUN,BIM,MOD.B,D71039 | BMUN | BMUN | PEÇ | CENEGED - SOC MARICA | 700 | 0 | 0 | 0 | 0 | 0 | ZMBT | FELC0800 | DEP.MARICA |  | 0 | 0 | 0 | 0
274998 | CONECTOR,CUN,BIM,MOD.C,D71039 | BMAN | BMAN | PEÇ | 3C / PETRÓPOLIS-RJ | 5 | 0 | 0 | 0 | 0 | 0 | ZMBT | FELC0800 | DEP. 3C |  | 0 | 0 | 0 | 0
274998 | CONECTOR,CUN,BIM,MOD.C,D71039 | BMTC | BMTC | PEÇ | INDICA / PADUA-RJ | 30 | 0 | 0 | 0 | 0 | 0 | ZMBT | FELC0800 | DEP. INDICA |  | 0 | 0 | 0 | 0
274998 | CONECTOR,CUN,BIM,MOD.C,D71039 | BMTH | BMTH | PEÇ | ELLCA / SÃO PEDRO | 200 | 0 | 0 | 0 | 0 | 0 | ZMBT | FELC0800 | ELLCA / SÃO PEDR |  | 0 | 0 | 0 | 0
274998 | CONECTOR,CUN,BIM,MOD.C,D71039 | BMTI | BMTI | PEÇ | ELLCA / CANTAGALO | 90 | 0 | 0 | 0 | 0 | 0 | ZMBT | FELC0800 | ELLCA/CANTAGALO |  | 0 | 0 | 0 | 0
274998 | CONECTOR,CUN,BIM,MOD.C,D71039 | BMTJ | BMTJ | PEÇ | PTF ENEL / RESENDE | 100 | 0 | 0 | 0 | 0 | 0 | ZMBT | FELC0800 | PTF ENEL/RESENDE |  | 0 | 0 | 0 | 0
274998 | CONECTOR,CUN,BIM,MOD.C,D71039 | BMTM | BMTM | PEÇ | PTF ENEL / ANGRA | 50 | 0 | 0 | 0 | 0 | 0 | ZMBT | FELC0800 | DEP PTF ENEL/AN |  | 0 | 0 | 0 | 0
274998 | CONECTOR,CUN,BIM,MOD.C,D71039 | BMTP | BMTP | PEÇ | CENEGED / NITEROI | 400 | 0 | 0 | 0 | 0 | 0 | ZMBT | FELC0800 | CENEGED / NITERO |  | 0 | 0 | 0 | 0
274998 | CONECTOR,CUN,BIM,MOD.C,D71039 | BMTW | BMTW | PEÇ | PSE / NITEROI | 200 | 0 | 0 | 0 | 0 | 0 | ZMBT | FELC0800 | DEP.PSE / NITERO |  | 0 | 0 | 0 | 0
274998 | CONECTOR,CUN,BIM,MOD.C,D71039 | BMTX | BMTX | PEÇ | PTF ENEL / CAMPOS | 270 | 0 | 0 | 0 | 0 | 0 | ZMBT | FELC0800 | DEP PTF ENEL/CAM |  | 0 | 0 | 0 | 0
274998 | CONECTOR,CUN,BIM,MOD.C,D71039 | BMUJ | BMUJ | PEÇ | ELLCA - SOC / NITERÓI | 31 | 0 | 0 | 0 | 0 | 0 | ZMBT | FELC0800 | DEP.SOC/NITERÓI |  | 0 | 0 | 0 | 0
274998 | CONECTOR,CUN,BIM,MOD.C,D71039 | BMUK | BMUK | PEÇ | PSE - SOT / NITERÓI | 200 | 0 | 0 | 0 | 0 | 0 | ZMBT | FELC0800 | DEP.SOT/NITERÓI |  | 0 | 0 | 0 | 0
274998 | CONECTOR,CUN,BIM,MOD.C,D71039 | BMUL | BMUL | PEÇ | PSE - SOC / MAGÉ | 137 | 0 | 0 | 0 | 0 | 0 | ZMBT | FELC0800 | DEP.SOC/MAGÉ-RJ |  | 0 | 0 | 0 | 0
274998 | CONECTOR,CUN,BIM,MOD.C,D71039 | BMUM | BMUM | PEÇ | ELLCA - SOT / MAGÉ | 20 | 0 | 0 | 0 | 0 | 0 | ZMBT | FELC0800 | DEP.MAGÉ |  | 0 | 0 | 0 | 0
274999 | CONECTOR,CUN,BIM,MOD.D,D71039 | BM01 | BM11 | PEÇ | PTF CENTRAL MRO / ITABORAÍ-RJ | 4 | 0 | 0 | 0 | 0 | 0 | ZMBT | FELC0800 | DEP.REG. MT/BT |  | 0 | 0 | 0 | 0
274999 | CONECTOR,CUN,BIM,MOD.D,D71039 | BMAS | BMAS | PEÇ | PROGEN / MACAÉ-RJ | 135 | 0 | 0 | 0 | 0 | 0 | ZMBT | FELC0800 | DEP. PROGEN |  | 0 | 0 | 0 | 0
274999 | CONECTOR,CUN,BIM,MOD.D,D71039 | BMAU | BMAU | PEÇ | ENGELMIG / CAMPOS-RJ | 57 | 0 | 0 | 0 | 0 | 0 | ZMBT | FELC0800 | DEP. ENGELMIG |  | 0 | 0 | 0 | 0
274999 | CONECTOR,CUN,BIM,MOD.D,D71039 | BMBV | BMBV | PEÇ | PTF ENEL / PADUA-RJ | 259 | 0 | 0 | 0 | 0 | 0 | ZMBT | FELC0800 | DEP. PTF ENEL |  | 0 | 0 | 0 | 0
274999 | CONECTOR,CUN,BIM,MOD.D,D71039 | BMBY | BMBY | PEÇ | PTF ENEL / ITAPERUNA-RJ | 128 | 0 | 0 | 0 | 0 | 0 | ZMBT | FELC0800 | DEP. PTF ENEL |  | 0 | 0 | 0 | 0
274999 | CONECTOR,CUN,BIM,MOD.D,D71039 | BMTB | BMTB | PEÇ | INDICA / CANTAGALO-RJ | 263 | 0 | 0 | 0 | 0 | 0 | ZMBT | FELC0800 | DEP. INDICA |  | 0 | 0 | 0 | 0
274999 | CONECTOR,CUN,BIM,MOD.D,D71039 | BMTC | BMTC | PEÇ | INDICA / PADUA-RJ | 216 | 0 | 0 | 0 | 0 | 0 | ZMBT | FELC0800 | DEP. INDICA |  | 0 | 0 | 0 | 0
274999 | CONECTOR,CUN,BIM,MOD.D,D71039 | BMTF | BMTF | PEÇ | ELLCA / ANGRA | 53 | 0 | 0 | 0 | 0 | 0 | ZMBT | FELC0800 | ELLCA / ANGRA |  | 0 | 0 | 0 | 0
274999 | CONECTOR,CUN,BIM,MOD.D,D71039 | BMTG | BMTG | PEÇ | ENGELMIG / RESENDE | 237 | 0 | 0 | 0 | 0 | 0 | ZMBT | FELC0800 | ENGELMIG / RESEN |  | 0 | 0 | 0 | 0
274999 | CONECTOR,CUN,BIM,MOD.D,D71039 | BMTK | BMTK | PEÇ | PROGEN / TERESOPOLIS | 100 | 0 | 0 | 0 | 0 | 0 | ZMBT | FELC0800 | PROGEN / TERESOP |  | 0 | 0 | 0 | 0
274999 | CONECTOR,CUN,BIM,MOD.D,D71039 | BMTM | BMTM | PEÇ | PTF ENEL / ANGRA | 388 | 0 | 0 | 0 | 0 | 0 | ZMBT | FELC0800 | DEP PTF ENEL/AN |  | 0 | 0 | 0 | 0
274999 | CONECTOR,CUN,BIM,MOD.D,D71039 | BMTN | BMTN | PEÇ | PTF ENEL / SÃO GONÇALO | 124 | 0 | 0 | 0 | 0 | 0 | ZMBT | FELC0800 | DEP. PTF ENEL |  | 0 | 0 | 0 | 0
274999 | CONECTOR,CUN,BIM,MOD.D,D71039 | BMTO | BMTO | PEÇ | PROGEN / PETROPOLIS | 175 | 0 | 0 | 0 | 0 | 0 | ZMBT | FELC0800 | PROGEN / PETROPO |  | 0 | 0 | 0 | 0
274999 | CONECTOR,CUN,BIM,MOD.D,D71039 | BMTP | BMTP | PEÇ | CENEGED / NITEROI | 246 | 0 | 0 | 0 | 0 | 0 | ZMBT | FELC0800 | CENEGED / NITERO |  | 0 | 0 | 0 | 0
274999 | CONECTOR,CUN,BIM,MOD.D,D71039 | BMTS | BMTS | PEÇ | PTF ENEL / MACAÉ | 2369 | 0 | 0 | 0 | 0 | 0 | ZMBT | FELC0800 | DEP PTF ENEL/MAC |  | 0 | 0 | 0 | 0
274999 | CONECTOR,CUN,BIM,MOD.D,D71039 | BMUJ | BMUJ | PEÇ | ELLCA - SOC / NITERÓI | 45 | 0 | 0 | 0 | 0 | 0 | ZMBT | FELC0800 | DEP.SOC/NITERÓI |  | 0 | 0 | 0 | 0
275000 | CONEC CUNHA DERIV,I-CINZA,PM1786 I6,FP | BMTB | BMTB | PEÇ | INDICA / CANTAGALO-RJ | 60 | 0 | 0 | 0 | 0 | 0 | ZMBT | FELC0800 | DEP. INDICA |  | 0 | 0 | 0 | 0
275000 | CONEC CUNHA DERIV,I-CINZA,PM1786 I6,FP | BMTS | BMTS | PEÇ | PTF ENEL / MACAÉ | 33 | 0 | 0 | 0 | 0 | 0 | ZMBT | FELC0800 | DEP PTF ENEL/MAC |  | 0 | 0 | 0 | 0
275002 | CONEC CUNH DERI,VI-BRAN/AZUL,PM1786I9,FP | BMAS | BMAS | PEÇ | PROGEN / MACAÉ-RJ | 223 | 0 | 0 | 0 | 0 | 0 | ZMBT | FELC0800 | DEP. PROGEN |  | 0 | 0 | 0 | 0
275002 | CONEC CUNH DERI,VI-BRAN/AZUL,PM1786I9,FP | BMTB | BMTB | PEÇ | INDICA / CANTAGALO-RJ | 4 | 0 | 0 | 0 | 0 | 0 | ZMBT | FELC0800 | DEP. INDICA |  | 0 | 0 | 0 | 0
275002 | CONEC CUNH DERI,VI-BRAN/AZUL,PM1786I9,FP | BMTG | BMTG | PEÇ | ENGELMIG / RESENDE | 75 | 0 | 0 | 0 | 0 | 0 | ZMBT | FELC0800 | ENGELMIG / RESEN |  | 0 | 0 | 0 | 0
275002 | CONEC CUNH DERI,VI-BRAN/AZUL,PM1786I9,FP | BMTM | BMTM | PEÇ | PTF ENEL / ANGRA | 100 | 0 | 0 | 0 | 0 | 0 | ZMBT | FELC0800 | DEP PTF ENEL/AN |  | 0 | 0 | 0 | 0
275003 | CONEC CUNH DER,VII-BRN,VERM,D1786I10,FP | BMAS | BMAS | PEÇ | PROGEN / MACAÉ-RJ | 370 | 0 | 0 | 0 | 0 | 0 | ZMBT | FELC0800 | DEP. PROGEN |  | 0 | 0 | 0 | 0
275003 | CONEC CUNH DER,VII-BRN,VERM,D1786I10,FP | BMTG | BMTG | PEÇ | ENGELMIG / RESENDE | 106 | 0 | 0 | 0 | 0 | 0 | ZMBT | FELC0800 | ENGELMIG / RESEN |  | 0 | 0 | 0 | 0
275003 | CONEC CUNH DER,VII-BRN,VERM,D1786I10,FP | BMTJ | BMTJ | PEÇ | PTF ENEL / RESENDE | 79 | 0 | 0 | 0 | 0 | 0 | ZMBT | FELC0800 | PTF ENEL/RESENDE |  | 0 | 0 | 0 | 0
275003 | CONEC CUNH DER,VII-BRN,VERM,D1786I10,FP | BMTO | BMTO | PEÇ | PROGEN / PETROPOLIS | 65 | 0 | 0 | 0 | 0 | 0 | ZMBT | FELC0800 | PROGEN / PETROPO |  | 0 | 0 | 0 | 0
275009 | ABRAÇ,PLÁST,1.8X7.6X390MM,PM-BR761.01 | BM01 | BM11 | PEÇ | PTF CENTRAL MRO / ITABORAÍ-RJ | 77008 | 0 | 0 | 0 | 0 | 0 | ZMBT | FELC1700 | DEP.REG. MT/BT |  | 0 | 0 | 0 | 0
275009 | ABRAÇ,PLÁST,1.8X7.6X390MM,PM-BR761.01 | BM76 | BM76 | PEÇ | HV MAGÉ / MAGÉ-RJ | 1100 | 0 | 0 | 0 | 0 | 0 | ZMBT | FELC1700 | DEP. AT 2 AMPLA |  | 0 | 0 | 0 | 0
275009 | ABRAÇ,PLÁST,1.8X7.6X390MM,PM-BR761.01 | BMAN | BMAN | PEÇ | 3C / PETRÓPOLIS-RJ | 560 | 0 | 0 | 0 | 0 | 0 | ZMBT | FELC1700 | DEP. 3C |  | 0 | 0 | 0 | 0
275009 | ABRAÇ,PLÁST,1.8X7.6X390MM,PM-BR761.01 | BMAS | BMAS | PEÇ | PROGEN / MACAÉ-RJ | 1628 | 0 | 0 | 0 | 0 | 0 | ZMBT | FELC1700 | DEP. PROGEN |  | 0 | 0 | 0 | 0
275009 | ABRAÇ,PLÁST,1.8X7.6X390MM,PM-BR761.01 | BMAT | BMAT | PEÇ | ENGELMIG / ITAPERUNA-RJ | 2100 | 0 | 0 | 0 | 0 | 0 | ZMBT | FELC1700 | DEP. ENGELMIG |  | 0 | 0 | 0 | 0
275009 | ABRAÇ,PLÁST,1.8X7.6X390MM,PM-BR761.01 | BMAU | BMAU | PEÇ | ENGELMIG / CAMPOS-RJ | 3356 | 0 | 0 | 0 | 0 | 0 | ZMBT | FELC1700 | DEP. ENGELMIG |  | 0 | 0 | 0 | 0
275009 | ABRAÇ,PLÁST,1.8X7.6X390MM,PM-BR761.01 | BMBF | BMBF | PEÇ | 3C_NORMALIZAÇÃO / MAGÉ-RJ | 500 | 0 | 0 | 0 | 0 | 0 | ZMBT | FELC1700 | DEP. 3C |  | 0 | 0 | 0 | 0
275009 | ABRAÇ,PLÁST,1.8X7.6X390MM,PM-BR761.01 | BMBG | BMBG | PEÇ | 3C / SÃO GONÇALO-RJ | 4286 | 0 | 0 | 0 | 0 | 0 | ZMBT | FELC1700 | DEP. 3C |  | 0 | 0 | 0 | 0
275009 | ABRAÇ,PLÁST,1.8X7.6X390MM,PM-BR761.01 | BMBV | BMBV | PEÇ | PTF ENEL / PADUA-RJ | 635 | 0 | 0 | 0 | 0 | 0 | ZMBT | FELC1700 | DEP. PTF ENEL |  | 0 | 0 | 0 | 0
275009 | ABRAÇ,PLÁST,1.8X7.6X390MM,PM-BR761.01 | BMBY | BMBY | PEÇ | PTF ENEL / ITAPERUNA-RJ | 782 | 0 | 0 | 0 | 0 | 0 | ZMBT | FELC1700 | DEP. PTF ENEL |  | 0 | 0 | 0 | 0
275009 | ABRAÇ,PLÁST,1.8X7.6X390MM,PM-BR761.01 | BMTB | BMTB | PEÇ | INDICA / CANTAGALO-RJ | 543 | 0 | 100 | 0 | 0 | 0 | ZMBT | FELC1700 | DEP. INDICA |  | 0 | 0 | 0 | 0
275009 | ABRAÇ,PLÁST,1.8X7.6X390MM,PM-BR761.01 | BMTC | BMTC | PEÇ | INDICA / PADUA-RJ | 300 | 0 | 0 | 0 | 0 | 0 | ZMBT | FELC1700 | DEP. INDICA |  | 0 | 0 | 0 | 0
275009 | ABRAÇ,PLÁST,1.8X7.6X390MM,PM-BR761.01 | BMTF | BMTF | PEÇ | ELLCA / ANGRA | 1159 | 0 | 0 | 0 | 0 | 0 | ZMBT | FELC1700 | ELLCA / ANGRA |  | 0 | 0 | 0 | 0
275009 | ABRAÇ,PLÁST,1.8X7.6X390MM,PM-BR761.01 | BMTG | BMTG | PEÇ | ENGELMIG / RESENDE | 1060 | 0 | 0 | 10 | 0 | 0 | ZMBT | FELC1700 | ENGELMIG / RESEN |  | 0 | 0 | 0 | 0
275009 | ABRAÇ,PLÁST,1.8X7.6X390MM,PM-BR761.01 | BMTH | BMTH | PEÇ | ELLCA / SÃO PEDRO | 1120 | 0 | 0 | 0 | 0 | 0 | ZMBT | FELC1700 | ELLCA / SÃO PEDR |  | 0 | 0 | 0 | 0
275009 | ABRAÇ,PLÁST,1.8X7.6X390MM,PM-BR761.01 | BMTJ | BMTJ | PEÇ | PTF ENEL / RESENDE | 230 | 0 | 0 | 0 | 0 | 0 | ZMBT | FELC1700 | PTF ENEL/RESENDE |  | 0 | 0 | 0 | 0
275009 | ABRAÇ,PLÁST,1.8X7.6X390MM,PM-BR761.01 | BMTK | BMTK | PEÇ | PROGEN / TERESOPOLIS | 761 | 0 | 0 | 0 | 0 | 0 | ZMBT | FELC1700 | PROGEN / TERESOP |  | 0 | 0 | 0 | 0
275009 | ABRAÇ,PLÁST,1.8X7.6X390MM,PM-BR761.01 | BMTM | BMTM | PEÇ | PTF ENEL / ANGRA | 1043 | 0 | 0 | 0 | 0 | 0 | ZMBT | FELC1700 | DEP PTF ENEL/AN |  | 0 | 0 | 0 | 0
275009 | ABRAÇ,PLÁST,1.8X7.6X390MM,PM-BR761.01 | BMTN | BMTN | PEÇ | PTF ENEL / SÃO GONÇALO | 300 | 0 | 0 | 12 | 0 | 0 | ZMBT | FELC1700 | DEP. PTF ENEL |  | 0 | 0 | 0 | 0
275009 | ABRAÇ,PLÁST,1.8X7.6X390MM,PM-BR761.01 | BMTO | BMTO | PEÇ | PROGEN / PETROPOLIS | 1639 | 0 | 0 | 0 | 0 | 0 | ZMBT | FELC1700 | PROGEN / PETROPO |  | 0 | 0 | 0 | 0
275009 | ABRAÇ,PLÁST,1.8X7.6X390MM,PM-BR761.01 | BMTP | BMTP | PEÇ | CENEGED / NITEROI | 3160 | 0 | 0 | 0 | 0 | 0 | ZMBT | FELC1700 | CENEGED / NITERO |  | 0 | 0 | 0 | 0
275009 | ABRAÇ,PLÁST,1.8X7.6X390MM,PM-BR761.01 | BMTS | BMTS | PEÇ | PTF ENEL / MACAÉ | 398 | 0 | 0 | 0 | 0 | 0 | ZMBT | FELC1700 | DEP PTF ENEL/MAC |  | 0 | 0 | 0 | 0
275009 | ABRAÇ,PLÁST,1.8X7.6X390MM,PM-BR761.01 | BMTT | BMTT | PEÇ | ELLCA / NITEROI-RJ | 633 | 0 | 0 | 0 | 0 | 0 | ZMBT | FELC1700 | ELLCA |  | 0 | 0 | 0 | 0
275009 | ABRAÇ,PLÁST,1.8X7.6X390MM,PM-BR761.01 | BMTW | BMTW | PEÇ | PSE / NITEROI | 2159.9 | 0 | 0 | 0 | 0 | 0 | ZMBT | FELC1700 | DEP.PSE / NITERO |  | 0 | 0 | 0 | 0
275009 | ABRAÇ,PLÁST,1.8X7.6X390MM,PM-BR761.01 | BMTX | BMTX | PEÇ | PTF ENEL / CAMPOS | 850 | 0 | 0 | 0 | 0 | 0 | ZMBT | FELC1700 | DEP PTF ENEL/CAM |  | 0 | 0 | 0 | 0
275009 | ABRAÇ,PLÁST,1.8X7.6X390MM,PM-BR761.01 | BMUA | BMUA | PEÇ | ELGEMIG / MARICÁ | 1412 | 0 | 0 | 202 | 0 | 0 | ZMBT | FELC1700 | ELGEMIG / MARICÁ |  | 0 | 0 | 0 | 0
275009 | ABRAÇ,PLÁST,1.8X7.6X390MM,PM-BR761.01 | BMUB |  | PEÇ | PTF ENEL / CAMPOS / MANUT | 0 | 300 | 0 | 0 | 300 | 0 | ZMBT | FELC1700 |  |  | 0 | 0 | 0 | 0
275009 | ABRAÇ,PLÁST,1.8X7.6X390MM,PM-BR761.01 | BMUB | BMUB | PEÇ | PTF ENEL / CAMPOS / MANUT | 523 | 0 | 0 | 0 | 0 | 0 | ZMBT | FELC1700 | DEP. PTF ENEL |  | 0 | 0 | 0 | 0
275009 | ABRAÇ,PLÁST,1.8X7.6X390MM,PM-BR761.01 | BMUD | BMUD | PEÇ | DEP. COMPEL | 1446.5 | 0 | 0 | 0 | 0 | 0 | ZMBT | FELC1700 | DEP. COMPEL |  | 0 | 0 | 0 | 0
275009 | ABRAÇ,PLÁST,1.8X7.6X390MM,PM-BR761.01 | BMUE | BMUE | PEÇ | PTF ENEL / MARICA / EMERG E MA | 300 | 0 | 0 | 0 | 0 | 0 | ZMBT | FELC1700 | DEP.MARICA-RJ |  | 0 | 0 | 0 | 0
275009 | ABRAÇ,PLÁST,1.8X7.6X390MM,PM-BR761.01 | BMUF | BMUF | PEÇ | PTF ENEL / NITEROI / EMER, MAN | 1329 | 0 | 0 | 0 | 0 | 0 | ZMBT | FELC1700 | DEP.NITEROI-RJ |  | 0 | 0 | 0 | 0
275009 | ABRAÇ,PLÁST,1.8X7.6X390MM,PM-BR761.01 | BMUG | BMUG | PEÇ | PTF ENEL / ITABORAI / EMER, MA | 507 | 0 | 0 | 0 | 0 | 0 | ZMBT | FELC1700 | DEP.ITABORAI-RJ |  | 0 | 0 | 0 | 0
275009 | ABRAÇ,PLÁST,1.8X7.6X390MM,PM-BR761.01 | BMUH | BMUH | PEÇ | ENGELMIG - SOC SOT / CABO FRIO | 10253 | 0 | 0 | 0 | 0 | 0 | ZMBT | FELC1700 | DEP.CABO FRIO |  | 0 | 0 | 0 | 0
275009 | ABRAÇ,PLÁST,1.8X7.6X390MM,PM-BR761.01 | BMUI | BMUI | PEÇ | ENGELMIG - SOC SOT / ARARUAMA | 3027 | 0 | 0 | 0 | 0 | 0 | ZMBT | FELC1700 | DEP.ARARUAMA |  | 0 | 0 | 0 | 0
275009 | ABRAÇ,PLÁST,1.8X7.6X390MM,PM-BR761.01 | BMUJ | BMUJ | PEÇ | ELLCA - SOC / NITERÓI | 1800 | 0 | 0 | 0 | 0 | 0 | ZMBT | FELC1700 | DEP.SOC/NITERÓI |  | 0 | 0 | 0 | 0
275009 | ABRAÇ,PLÁST,1.8X7.6X390MM,PM-BR761.01 | BMUK | BMUK | PEÇ | PSE - SOT / NITERÓI | 3619 | 0 | 0 | 0 | 0 | 0 | ZMBT | FELC1700 | DEP.SOT/NITERÓI |  | 0 | 0 | 0 | 0
275009 | ABRAÇ,PLÁST,1.8X7.6X390MM,PM-BR761.01 | BMUL | BMUL | PEÇ | PSE - SOC / MAGÉ | 726 | 0 | 0 | 0 | 0 | 0 | ZMBT | FELC1700 | DEP.SOC/MAGÉ-RJ |  | 0 | 0 | 0 | 0
275009 | ABRAÇ,PLÁST,1.8X7.6X390MM,PM-BR761.01 | BMUM | BMUM | PEÇ | ELLCA - SOT / MAGÉ | 298 | 0 | 0 | 0 | 0 | 0 | ZMBT | FELC1700 | DEP.MAGÉ |  | 0 | 0 | 0 | 0
275009 | ABRAÇ,PLÁST,1.8X7.6X390MM,PM-BR761.01 | BMUN | BMUN | PEÇ | CENEGED - SOC MARICA | 7000 | 0 | 0 | 0 | 0 | 0 | ZMBT | FELC1700 | DEP.MARICA |  | 0 | 0 | 0 | 0
275010 | ABRAÇ,PLÁST,2X8.9X770MM,PM-BR761.01 | BM01 | BM11 | PEÇ | PTF CENTRAL MRO / ITABORAÍ-RJ | 78740 | 0 | 0 | 0 | 0 | 0 | ZMBT | FELC1700 | DEP.REG. MT/BT |  | 0 | 0 | 0 | 0
275010 | ABRAÇ,PLÁST,2X8.9X770MM,PM-BR761.01 | BM76 | BM76 | PEÇ | HV MAGÉ / MAGÉ-RJ | 100 | 0 | 0 | 0 | 0 | 0 | ZMBT | FELC1700 | DEP. AT 2 AMPLA |  | 0 | 0 | 0 | 0
275010 | ABRAÇ,PLÁST,2X8.9X770MM,PM-BR761.01 | BMAN | BMAN | PEÇ | 3C / PETRÓPOLIS-RJ | 87 | 0 | 0 | 0 | 0 | 0 | ZMBT | FELC1700 | DEP. 3C |  | 0 | 0 | 0 | 0
275010 | ABRAÇ,PLÁST,2X8.9X770MM,PM-BR761.01 | BMAS | BMAS | PEÇ | PROGEN / MACAÉ-RJ | 3561 | 0 | 0 | 0 | 0 | 0 | ZMBT | FELC1700 | DEP. PROGEN |  | 0 | 0 | 0 | 0
275010 | ABRAÇ,PLÁST,2X8.9X770MM,PM-BR761.01 | BMAT | BMAT | PEÇ | ENGELMIG / ITAPERUNA-RJ | 655 | 0 | 0 | 0 | 0 | 0 | ZMBT | FELC1700 | DEP. ENGELMIG |  | 0 | 0 | 0 | 0
275010 | ABRAÇ,PLÁST,2X8.9X770MM,PM-BR761.01 | BMAU |  | PEÇ | ENGELMIG / CAMPOS-RJ | 0 | 600 | 0 | 0 | 600 | 0 | ZMBT | FELC1700 |  |  | 0 | 0 | 0 | 0
275010 | ABRAÇ,PLÁST,2X8.9X770MM,PM-BR761.01 | BMAU | BMAU | PEÇ | ENGELMIG / CAMPOS-RJ | 1065 | 0 | 0 | 0 | 0 | 0 | ZMBT | FELC1700 | DEP. ENGELMIG |  | 0 | 0 | 0 | 0
275010 | ABRAÇ,PLÁST,2X8.9X770MM,PM-BR761.01 | BMBF | BMBF | PEÇ | 3C_NORMALIZAÇÃO / MAGÉ-RJ | 508 | 0 | 0 | 0 | 0 | 0 | ZMBT | FELC1700 | DEP. 3C |  | 0 | 0 | 0 | 0
275010 | ABRAÇ,PLÁST,2X8.9X770MM,PM-BR761.01 | BMBG | BMBG | PEÇ | 3C / SÃO GONÇALO-RJ | 4882 | 0 | 0 | 0 | 0 | 0 | ZMBT | FELC1700 | DEP. 3C |  | 0 | 0 | 0 | 0
275010 | ABRAÇ,PLÁST,2X8.9X770MM,PM-BR761.01 | BMBV | BMBV | PEÇ | PTF ENEL / PADUA-RJ | 598 | 0 | 0 | 0 | 0 | 0 | ZMBT | FELC1700 | DEP. PTF ENEL |  | 0 | 0 | 0 | 0
275010 | ABRAÇ,PLÁST,2X8.9X770MM,PM-BR761.01 | BMBY | BMBY | PEÇ | PTF ENEL / ITAPERUNA-RJ | 1608 | 0 | 0 | 0 | 0 | 0 | ZMBT | FELC1700 | DEP. PTF ENEL |  | 0 | 0 | 0 | 0
275010 | ABRAÇ,PLÁST,2X8.9X770MM,PM-BR761.01 | BMTB | BMTB | PEÇ | INDICA / CANTAGALO-RJ | 2805 | 0 | 290 | 0 | 0 | 0 | ZMBT | FELC1700 | DEP. INDICA |  | 0 | 0 | 0 | 0
275010 | ABRAÇ,PLÁST,2X8.9X770MM,PM-BR761.01 | BMTC | BMTC | PEÇ | INDICA / PADUA-RJ | 750 | 0 | 0 | 0 | 0 | 0 | ZMBT | FELC1700 | DEP. INDICA |  | 0 | 0 | 0 | 0
275010 | ABRAÇ,PLÁST,2X8.9X770MM,PM-BR761.01 | BMTF | BMTF | PEÇ | ELLCA / ANGRA | 1150 | 0 | 0 | 0 | 0 | 0 | ZMBT | FELC1700 | ELLCA / ANGRA |  | 0 | 0 | 0 | 0
275010 | ABRAÇ,PLÁST,2X8.9X770MM,PM-BR761.01 | BMTG | BMTG | PEÇ | ENGELMIG / RESENDE | 1475 | 0 | 0 | 32 | 0 | 0 | ZMBT | FELC1700 | ENGELMIG / RESEN |  | 0 | 0 | 0 | 0
275010 | ABRAÇ,PLÁST,2X8.9X770MM,PM-BR761.01 | BMTH | BMTH | PEÇ | ELLCA / SÃO PEDRO | 454 | 0 | 0 | 0 | 0 | 0 | ZMBT | FELC1700 | ELLCA / SÃO PEDR |  | 0 | 0 | 0 | 0
275010 | ABRAÇ,PLÁST,2X8.9X770MM,PM-BR761.01 | BMTI | BMTI | PEÇ | ELLCA / CANTAGALO | 50 | 0 | 0 | 0 | 0 | 0 | ZMBT | FELC1700 | ELLCA/CANTAGALO |  | 0 | 0 | 0 | 0
275010 | ABRAÇ,PLÁST,2X8.9X770MM,PM-BR761.01 | BMTJ | BMTJ | PEÇ | PTF ENEL / RESENDE | 130 | 0 | 0 | 0 | 0 | 0 | ZMBT | FELC1700 | PTF ENEL/RESENDE |  | 0 | 0 | 0 | 0
275010 | ABRAÇ,PLÁST,2X8.9X770MM,PM-BR761.01 | BMTK | BMTK | PEÇ | PROGEN / TERESOPOLIS | 1575 | 0 | 0 | 0 | 0 | 0 | ZMBT | FELC1700 | PROGEN / TERESOP |  | 0 | 0 | 0 | 0
275010 | ABRAÇ,PLÁST,2X8.9X770MM,PM-BR761.01 | BMTM | BMTM | PEÇ | PTF ENEL / ANGRA | 840 | 0 | 0 | 0 | 0 | 0 | ZMBT | FELC1700 | DEP PTF ENEL/AN |  | 0 | 0 | 0 | 0
275010 | ABRAÇ,PLÁST,2X8.9X770MM,PM-BR761.01 | BMTN | BMTN | PEÇ | PTF ENEL / SÃO GONÇALO | 100 | 0 | 0 | 35 | 0 | 0 | ZMBT | FELC1700 | DEP. PTF ENEL |  | 0 | 0 | 0 | 0
275010 | ABRAÇ,PLÁST,2X8.9X770MM,PM-BR761.01 | BMTO | BMTO | PEÇ | PROGEN / PETROPOLIS | 1300 | 0 | 0 | 0 | 0 | 0 | ZMBT | FELC1700 | PROGEN / PETROPO |  | 0 | 0 | 0 | 0
275010 | ABRAÇ,PLÁST,2X8.9X770MM,PM-BR761.01 | BMTP | BMTP | PEÇ | CENEGED / NITEROI | 4005 | 0 | 0 | 0 | 0 | 0 | ZMBT | FELC1700 | CENEGED / NITERO |  | 0 | 0 | 0 | 0
275010 | ABRAÇ,PLÁST,2X8.9X770MM,PM-BR761.01 | BMTS | BMTS | PEÇ | PTF ENEL / MACAÉ | 570 | 0 | 0 | 0 | 0 | 0 | ZMBT | FELC1700 | DEP PTF ENEL/MAC |  | 0 | 0 | 0 | 0
275010 | ABRAÇ,PLÁST,2X8.9X770MM,PM-BR761.01 | BMTT | BMTT | PEÇ | ELLCA / NITEROI-RJ | 1266 | 0 | 0 | 0 | 0 | 0 | ZMBT | FELC1700 | ELLCA |  | 0 | 0 | 0 | 0
275010 | ABRAÇ,PLÁST,2X8.9X770MM,PM-BR761.01 | BMTX | BMTX | PEÇ | PTF ENEL / CAMPOS | 340 | 0 | 0 | 0 | 0 | 0 | ZMBT | FELC1700 | DEP PTF ENEL/CAM |  | 0 | 0 | 0 | 0
275010 | ABRAÇ,PLÁST,2X8.9X770MM,PM-BR761.01 | BMUA | BMUA | PEÇ | ELGEMIG / MARICÁ | 1778 | 0 | 0 | 15 | 0 | 0 | ZMBT | FELC1700 | ELGEMIG / MARICÁ |  | 0 | 0 | 0 | 0
275010 | ABRAÇ,PLÁST,2X8.9X770MM,PM-BR761.01 | BMUB | BMUB | PEÇ | PTF ENEL / CAMPOS / MANUT | 798 | 0 | 0 | 0 | 0 | 0 | ZMBT | FELC1700 | DEP. PTF ENEL |  | 0 | 0 | 0 | 0
275010 | ABRAÇ,PLÁST,2X8.9X770MM,PM-BR761.01 | BMUD | BMUD | PEÇ | DEP. COMPEL | 984 | 0 | 0 | 0 | 0 | 0 | ZMBT | FELC1700 | DEP. COMPEL |  | 0 | 0 | 0 | 0
275010 | ABRAÇ,PLÁST,2X8.9X770MM,PM-BR761.01 | BMUE | BMUE | PEÇ | PTF ENEL / MARICA / EMERG E MA | 320 | 0 | 0 | 0 | 0 | 0 | ZMBT | FELC1700 | DEP.MARICA-RJ |  | 0 | 0 | 0 | 0
275010 | ABRAÇ,PLÁST,2X8.9X770MM,PM-BR761.01 | BMUF | BMUF | PEÇ | PTF ENEL / NITEROI / EMER, MAN | 2693 | 0 | 0 | 0 | 0 | 0 | ZMBT | FELC1700 | DEP.NITEROI-RJ |  | 0 | 0 | 0 | 0
275010 | ABRAÇ,PLÁST,2X8.9X770MM,PM-BR761.01 | BMUG | BMUG | PEÇ | PTF ENEL / ITABORAI / EMER, MA | 536 | 0 | 0 | 0 | 0 | 0 | ZMBT | FELC1700 | DEP.ITABORAI-RJ |  | 0 | 0 | 0 | 0
275010 | ABRAÇ,PLÁST,2X8.9X770MM,PM-BR761.01 | BMUH |  | PEÇ | ENGELMIG - SOC SOT / CABO FRIO | 0 | 1000 | 0 | 0 | 1000 | 0 | ZMBT | FELC1700 |  |  | 0 | 0 | 0 | 0
275010 | ABRAÇ,PLÁST,2X8.9X770MM,PM-BR761.01 | BMUH | BMUH | PEÇ | ENGELMIG - SOC SOT / CABO FRIO | 3097 | 0 | 0 | 0 | 0 | 0 | ZMBT | FELC1700 | DEP.CABO FRIO |  | 0 | 0 | 0 | 0
275010 | ABRAÇ,PLÁST,2X8.9X770MM,PM-BR761.01 | BMUI | BMUI | PEÇ | ENGELMIG - SOC SOT / ARARUAMA | 3216 | 0 | 0 | 0 | 0 | 0 | ZMBT | FELC1700 | DEP.ARARUAMA |  | 0 | 0 | 0 | 0
275010 | ABRAÇ,PLÁST,2X8.9X770MM,PM-BR761.01 | BMUJ | BMUJ | PEÇ | ELLCA - SOC / NITERÓI | 1650 | 0 | 0 | 0 | 0 | 0 | ZMBT | FELC1700 | DEP.SOC/NITERÓI |  | 0 | 0 | 0 | 0
275010 | ABRAÇ,PLÁST,2X8.9X770MM,PM-BR761.01 | BMUK | BMUK | PEÇ | PSE - SOT / NITERÓI | 3269 | 0 | 0 | 0 | 0 | 0 | ZMBT | FELC1700 | DEP.SOT/NITERÓI |  | 0 | 0 | 0 | 0
275010 | ABRAÇ,PLÁST,2X8.9X770MM,PM-BR761.01 | BMUM | BMUM | PEÇ | ELLCA - SOT / MAGÉ | 2403 | 0 | 0 | 0 | 0 | 0 | ZMBT | FELC1700 | DEP.MAGÉ |  | 0 | 0 | 0 | 0
275010 | ABRAÇ,PLÁST,2X8.9X770MM,PM-BR761.01 | BMUN | BMUN | PEÇ | CENEGED - SOC MARICA | 4500 | 0 | 0 | 0 | 0 | 0 | ZMBT | FELC1700 | DEP.MARICA |  | 0 | 0 | 0 | 0
275011 | ABRAÇ,PLÁST,2X8.9X1095MM,PM-BR761.01 | BM01 | BM11 | PEÇ | PTF CENTRAL MRO / ITABORAÍ-RJ | 26568 | 0 | 0 | 13 | 0 | 0 | ZMBT | FELC1700 | DEP.REG. MT/BT |  | 0 | 0 | 0 | 0
275011 | ABRAÇ,PLÁST,2X8.9X1095MM,PM-BR761.01 | BMAS | BMAS | PEÇ | PROGEN / MACAÉ-RJ | 575 | 0 | 0 | 0 | 0 | 0 | ZMBT | FELC1700 | DEP. PROGEN |  | 0 | 0 | 0 | 0
275011 | ABRAÇ,PLÁST,2X8.9X1095MM,PM-BR761.01 | BMBV | BMBV | PEÇ | PTF ENEL / PADUA-RJ | 2 | 0 | 0 | 0 | 0 | 0 | ZMBT | FELC1700 | DEP. PTF ENEL |  | 0 | 0 | 0 | 0
275011 | ABRAÇ,PLÁST,2X8.9X1095MM,PM-BR761.01 | BMTG | BMTG | PEÇ | ENGELMIG / RESENDE | 48 | 0 | 0 | 0 | 0 | 0 | ZMBT | FELC1700 | ENGELMIG / RESEN |  | 0 | 0 | 0 | 0
275011 | ABRAÇ,PLÁST,2X8.9X1095MM,PM-BR761.01 | BMTM | BMTM | PEÇ | PTF ENEL / ANGRA | 746 | 0 | 0 | 0 | 0 | 0 | ZMBT | FELC1700 | DEP PTF ENEL/AN |  | 0 | 0 | 0 | 0
275011 | ABRAÇ,PLÁST,2X8.9X1095MM,PM-BR761.01 | BMTN | BMTN | PEÇ | PTF ENEL / SÃO GONÇALO | 300 | 0 | 0 | 0 | 0 | 0 | ZMBT | FELC1700 | DEP. PTF ENEL |  | 0 | 0 | 0 | 0
275011 | ABRAÇ,PLÁST,2X8.9X1095MM,PM-BR761.01 | BMTO | BMTO | PEÇ | PROGEN / PETROPOLIS | 650 | 0 | 0 | 0 | 0 | 0 | ZMBT | FELC1700 | PROGEN / PETROPO |  | 0 | 0 | 0 | 0
275011 | ABRAÇ,PLÁST,2X8.9X1095MM,PM-BR761.01 | BMTP | BMTP | PEÇ | CENEGED / NITEROI | 175 | 0 | 0 | 0 | 0 | 0 | ZMBT | FELC1700 | CENEGED / NITERO |  | 0 | 0 | 0 | 0
275011 | ABRAÇ,PLÁST,2X8.9X1095MM,PM-BR761.01 | BMUB | BMUB | PEÇ | PTF ENEL / CAMPOS / MANUT | 382 | 0 | 0 | 0 | 0 | 0 | ZMBT | FELC1700 | DEP. PTF ENEL |  | 0 | 0 | 0 | 0
275011 | ABRAÇ,PLÁST,2X8.9X1095MM,PM-BR761.01 | BMUF | BMUF | PEÇ | PTF ENEL / NITEROI / EMER, MAN | 78 | 0 | 0 | 0 | 0 | 0 | ZMBT | FELC1700 | DEP.NITEROI-RJ |  | 0 | 0 | 0 | 0
275011 | ABRAÇ,PLÁST,2X8.9X1095MM,PM-BR761.01 | BMUN | BMUN | PEÇ | CENEGED - SOC MARICA | 500 | 0 | 0 | 0 | 0 | 0 | ZMBT | FELC1700 | DEP.MARICA |  | 0 | 0 | 0 | 0
275013 | CAPA ISOL.CONEC.CUNHA DERIV.DED-1788 I.1 | BM01 | BM11 | PEÇ | PTF CENTRAL MRO / ITABORAÍ-RJ | 4456 | 0 | 0 | 0 | 0 | 0 | ZMBT | FELC1700 | DEP.REG. MT/BT |  | 0 | 0 | 0 | 0
275013 | CAPA ISOL.CONEC.CUNHA DERIV.DED-1788 I.1 | BMAU | BMAU | PEÇ | ENGELMIG / CAMPOS-RJ | 185 | 0 | 0 | 0 | 0 | 0 | ZMBT | FELC1700 | DEP. ENGELMIG |  | 0 | 0 | 0 | 0
275013 | CAPA ISOL.CONEC.CUNHA DERIV.DED-1788 I.1 | BMTG | BMTG | PEÇ | ENGELMIG / RESENDE | 28 | 0 | 0 | 0 | 0 | 0 | ZMBT | FELC1700 | ENGELMIG / RESEN |  | 0 | 0 | 0 | 0
275014 | CAPA ISOL.CONEC.CUNHA DERIV.DED-1788 I.2 | BM01 | BM11 | PEÇ | PTF CENTRAL MRO / ITABORAÍ-RJ | 10 | 0 | 0 | 0 | 0 | 0 | ZMBT | FELC1700 | DEP.REG. MT/BT |  | 0 | 0 | 0 | 0
275014 | CAPA ISOL.CONEC.CUNHA DERIV.DED-1788 I.2 | BM01 | BM14 | PEÇ | PTF CENTRAL MRO / ITABORAÍ-RJ | 95 | 0 | 0 | 0 | 0 | 0 | ZMBT | FELC1700 | DEP.STANDBY MTBT |  | 0 | 0 | 0 | 0
275014 | CAPA ISOL.CONEC.CUNHA DERIV.DED-1788 I.2 | BMAS | BMAS | PEÇ | PROGEN / MACAÉ-RJ | 100 | 0 | 0 | 0 | 0 | 0 | ZMBT | FELC1700 | DEP. PROGEN |  | 0 | 0 | 0 | 0
275014 | CAPA ISOL.CONEC.CUNHA DERIV.DED-1788 I.2 | BMTG | BMTG | PEÇ | ENGELMIG / RESENDE | 14 | 0 | 0 | 0 | 0 | 0 | ZMBT | FELC1700 | ENGELMIG / RESEN |  | 0 | 0 | 0 | 0
275014 | CAPA ISOL.CONEC.CUNHA DERIV.DED-1788 I.2 | BMUD | BMUD | PEÇ | DEP. COMPEL | 225 | 0 | 0 | 0 | 0 | 0 | ZMBT | FELC1700 | DEP. COMPEL |  | 0 | 0 | 0 | 0
275014 | CAPA ISOL.CONEC.CUNHA DERIV.DED-1788 I.2 | BMUG | BMUG | PEÇ | PTF ENEL / ITABORAI / EMER, MA | 110 | 0 | 0 | 0 | 0 | 0 | ZMBT | FELC1700 | DEP.ITABORAI-RJ |  | 0 | 0 | 0 | 0
275019 | LAÇO,PREF,MENS,CORD,ACO,7.9MM,D730.04 | BM01 | BM11 | PEÇ | PTF CENTRAL MRO / ITABORAÍ-RJ | 3285 | 0 | 0 | 0 | 0 | 0 | ZMBT | FEEM1400 | DEP.REG. MT/BT |  | 0 | 0 | 0 | 0
275019 | LAÇO,PREF,MENS,CORD,ACO,7.9MM,D730.04 | BMAU | BMAU | PEÇ | ENGELMIG / CAMPOS-RJ | 106 | 0 | 0 | 0 | 0 | 0 | ZMBT | FEEM1400 | DEP. ENGELMIG |  | 0 | 0 | 0 | 0
275019 | LAÇO,PREF,MENS,CORD,ACO,7.9MM,D730.04 | BMBP | BMBP | PEÇ | ELETROMECANICA / SANTA LUZIA-R | 20 | 0 | 0 | 0 | 0 | 0 | ZMBT | FEEM1400 | DEP. ELETROMECAN |  | 0 | 0 | 0 | 0
275019 | LAÇO,PREF,MENS,CORD,ACO,7.9MM,D730.04 | BMBV | BMBV | PEÇ | PTF ENEL / PADUA-RJ | 119 | 0 | 0 | 0 | 0 | 0 | ZMBT | FEEM1400 | DEP. PTF ENEL |  | 0 | 0 | 0 | 0
275019 | LAÇO,PREF,MENS,CORD,ACO,7.9MM,D730.04 | BMBY | BMBY | PEÇ | PTF ENEL / ITAPERUNA-RJ | 680 | 0 | 0 | 0 | 0 | 0 | ZMBT | FEEM1400 | DEP. PTF ENEL |  | 0 | 0 | 0 | 0
275019 | LAÇO,PREF,MENS,CORD,ACO,7.9MM,D730.04 | BMTK | BMTK | PEÇ | PROGEN / TERESOPOLIS | 40 | 0 | 0 | 0 | 0 | 0 | ZMBT | FEEM1400 | PROGEN / TERESOP |  | 0 | 0 | 0 | 0
275019 | LAÇO,PREF,MENS,CORD,ACO,7.9MM,D730.04 | BMTM | BMTM | PEÇ | PTF ENEL / ANGRA | 27 | 0 | 0 | 0 | 0 | 0 | ZMBT | FEEM1400 | DEP PTF ENEL/AN |  | 0 | 0 | 0 | 0
275019 | LAÇO,PREF,MENS,CORD,ACO,7.9MM,D730.04 | BMTO | BMTO | PEÇ | PROGEN / PETROPOLIS | 176 | 0 | 0 | 0 | 0 | 0 | ZMBT | FEEM1400 | PROGEN / PETROPO |  | 0 | 0 | 0 | 0
275019 | LAÇO,PREF,MENS,CORD,ACO,7.9MM,D730.04 | BMUB | BMUB | PEÇ | PTF ENEL / CAMPOS / MANUT | 20 | 0 | 0 | 0 | 0 | 0 | ZMBT | FEEM1400 | DEP. PTF ENEL |  | 0 | 0 | 0 | 0
275019 | LAÇO,PREF,MENS,CORD,ACO,7.9MM,D730.04 | BMUD | BMUD | PEÇ | DEP. COMPEL | 90 | 0 | 0 | 0 | 0 | 0 | ZMBT | FEEM1400 | DEP. COMPEL |  | 0 | 0 | 0 | 0
275019 | LAÇO,PREF,MENS,CORD,ACO,7.9MM,D730.04 | BMUG | BMUG | PEÇ | PTF ENEL / ITABORAI / EMER, MA | 40 | 0 | 0 | 0 | 0 | 0 | ZMBT | FEEM1400 | DEP.ITABORAI-RJ |  | 0 | 0 | 0 | 0
275019 | LAÇO,PREF,MENS,CORD,ACO,7.9MM,D730.04 | BMUK | BMUK | PEÇ | PSE - SOT / NITERÓI | 39 | 0 | 0 | 0 | 0 | 0 | ZMBT | FEEM1400 | DEP.SOT/NITERÓI |  | 0 | 0 | 0 | 0
275020 | ESTRIBO,BRACO,L,AZ,SPACER,D456.02 | BM01 | BM11 | PEÇ | PTF CENTRAL MRO / ITABORAÍ-RJ | 9372 | 0 | 0 | 0 | 0 | 0 | ZMBT | FEEM1400 | DEP.REG. MT/BT |  | 0 | 0 | 0 | 0
275020 | ESTRIBO,BRACO,L,AZ,SPACER,D456.02 | BM76 | BM76 | PEÇ | HV MAGÉ / MAGÉ-RJ | 50 | 0 | 0 | 0 | 0 | 0 | ZMBT | FEEM1400 | DEP. AT 2 AMPLA |  | 0 | 0 | 0 | 0
275020 | ESTRIBO,BRACO,L,AZ,SPACER,D456.02 | BMAS | BMAS | PEÇ | PROGEN / MACAÉ-RJ | 2 | 0 | 0 | 0 | 0 | 0 | ZMBT | FEEM1400 | DEP. PROGEN |  | 0 | 0 | 0 | 0
275020 | ESTRIBO,BRACO,L,AZ,SPACER,D456.02 | BMBY | BMBY | PEÇ | PTF ENEL / ITAPERUNA-RJ | 20 | 0 | 0 | 0 | 0 | 0 | ZMBT | FEEM1400 | DEP. PTF ENEL |  | 0 | 0 | 0 | 0
275020 | ESTRIBO,BRACO,L,AZ,SPACER,D456.02 | BMTB | BMTB | PEÇ | INDICA / CANTAGALO-RJ | 58 | 0 | 0 | 0 | 0 | 0 | ZMBT | FEEM1400 | DEP. INDICA |  | 0 | 0 | 0 | 0
275020 | ESTRIBO,BRACO,L,AZ,SPACER,D456.02 | BMTF | BMTF | PEÇ | ELLCA / ANGRA | 20 | 0 | 0 | 0 | 0 | 0 | ZMBT | FEEM1400 | ELLCA / ANGRA |  | 0 | 0 | 0 | 0
275020 | ESTRIBO,BRACO,L,AZ,SPACER,D456.02 | BMTG | BMTG | PEÇ | ENGELMIG / RESENDE | 590 | 0 | 0 | 0 | 0 | 0 | ZMBT | FEEM1400 | ENGELMIG / RESEN |  | 0 | 0 | 0 | 0
275026 | ABRAÇ,PLÁST,1.3X4.6X200MM,PM-BR761.01 | BM01 |  | PEÇ | PTF CENTRAL MRO / ITABORAÍ-RJ | 0 | 3200 | 0 | 0 | 3200 | 0 | ZMBT | FELC1700 |  |  | 0 | 0 | 0 | 0
275026 | ABRAÇ,PLÁST,1.3X4.6X200MM,PM-BR761.01 | BM01 | BM11 | PEÇ | PTF CENTRAL MRO / ITABORAÍ-RJ | 148900 | 0 | 0 | 0 | 0 | 0 | ZMBT | FELC1700 | DEP.REG. MT/BT |  | 0 | 0 | 0 | 0
275026 | ABRAÇ,PLÁST,1.3X4.6X200MM,PM-BR761.01 | BMAN | BMAN | PEÇ | 3C / PETRÓPOLIS-RJ | 715 | 0 | 0 | 0 | 0 | 0 | ZMBT | FELC1700 | DEP. 3C |  | 0 | 0 | 0 | 0
275026 | ABRAÇ,PLÁST,1.3X4.6X200MM,PM-BR761.01 | BMAT | BMAT | PEÇ | ENGELMIG / ITAPERUNA-RJ | 700 | 0 | 0 | 0 | 0 | 0 | ZMBT | FELC1700 | DEP. ENGELMIG |  | 0 | 0 | 0 | 0
275026 | ABRAÇ,PLÁST,1.3X4.6X200MM,PM-BR761.01 | BMAU | BMAU | PEÇ | ENGELMIG / CAMPOS-RJ | 1173 | 0 | 0 | 0 | 0 | 0 | ZMBT | FELC1700 | DEP. ENGELMIG |  | 0 | 0 | 0 | 0
275026 | ABRAÇ,PLÁST,1.3X4.6X200MM,PM-BR761.01 | BMBF | BMBF | PEÇ | 3C_NORMALIZAÇÃO / MAGÉ-RJ | 300 | 0 | 0 | 0 | 0 | 0 | ZMBT | FELC1700 | DEP. 3C |  | 0 | 0 | 0 | 0
275026 | ABRAÇ,PLÁST,1.3X4.6X200MM,PM-BR761.01 | BMBG | BMBG | PEÇ | 3C / SÃO GONÇALO-RJ | 1993 | 0 | 0 | 0 | 0 | 0 | ZMBT | FELC1700 | DEP. 3C |  | 0 | 0 | 0 | 0
275026 | ABRAÇ,PLÁST,1.3X4.6X200MM,PM-BR761.01 | BMBV | BMBV | PEÇ | PTF ENEL / PADUA-RJ | 1025 | 0 | 0 | 0 | 0 | 0 | ZMBT | FELC1700 | DEP. PTF ENEL |  | 0 | 0 | 0 | 0
275026 | ABRAÇ,PLÁST,1.3X4.6X200MM,PM-BR761.01 | BMBY | BMBY | PEÇ | PTF ENEL / ITAPERUNA-RJ | 1079 | 0 | 0 | 0 | 0 | 0 | ZMBT | FELC1700 | DEP. PTF ENEL |  | 0 | 0 | 0 | 0
275026 | ABRAÇ,PLÁST,1.3X4.6X200MM,PM-BR761.01 | BMTB | BMTB | PEÇ | INDICA / CANTAGALO-RJ | 0 | 0 | 100 | 0 | 0 | 0 | ZMBT | FELC1700 | DEP. INDICA |  | 0 | 0 | 0 | 0
275026 | ABRAÇ,PLÁST,1.3X4.6X200MM,PM-BR761.01 | BMTF | BMTF | PEÇ | ELLCA / ANGRA | 10258 | 0 | 0 | 0 | 0 | 0 | ZMBT | FELC1700 | ELLCA / ANGRA |  | 0 | 0 | 0 | 0
275026 | ABRAÇ,PLÁST,1.3X4.6X200MM,PM-BR761.01 | BMTH | BMTH | PEÇ | ELLCA / SÃO PEDRO | 2508 | 0 | 0 | 0 | 0 | 0 | ZMBT | FELC1700 | ELLCA / SÃO PEDR |  | 0 | 0 | 0 | 0
275026 | ABRAÇ,PLÁST,1.3X4.6X200MM,PM-BR761.01 | BMTJ | BMTJ | PEÇ | PTF ENEL / RESENDE | 195 | 0 | 0 | 0 | 0 | 0 | ZMBT | FELC1700 | PTF ENEL/RESENDE |  | 0 | 0 | 0 | 0
275026 | ABRAÇ,PLÁST,1.3X4.6X200MM,PM-BR761.01 | BMTK | BMTK | PEÇ | PROGEN / TERESOPOLIS | 506 | 0 | 0 | 0 | 0 | 0 | ZMBT | FELC1700 | PROGEN / TERESOP |  | 0 | 0 | 0 | 0
275026 | ABRAÇ,PLÁST,1.3X4.6X200MM,PM-BR761.01 | BMTM | BMTM | PEÇ | PTF ENEL / ANGRA | 1663 | 0 | 0 | 0 | 0 | 0 | ZMBT | FELC1700 | DEP PTF ENEL/AN |  | 0 | 0 | 0 | 0
275026 | ABRAÇ,PLÁST,1.3X4.6X200MM,PM-BR761.01 | BMTN | BMTN | PEÇ | PTF ENEL / SÃO GONÇALO | 4304 | 0 | 0 | 0 | 0 | 0 | ZMBT | FELC1700 | DEP. PTF ENEL |  | 0 | 0 | 0 | 0
275026 | ABRAÇ,PLÁST,1.3X4.6X200MM,PM-BR761.01 | BMTO |  | PEÇ | PROGEN / PETROPOLIS | 0 | 600 | 0 | 0 | 600 | 0 | ZMBT | FELC1700 |  |  | 0 | 0 | 0 | 0
275026 | ABRAÇ,PLÁST,1.3X4.6X200MM,PM-BR761.01 | BMTP | BMTP | PEÇ | CENEGED / NITEROI | 2192 | 0 | 0 | 0 | 0 | 0 | ZMBT | FELC1700 | CENEGED / NITERO |  | 0 | 0 | 0 | 0
275026 | ABRAÇ,PLÁST,1.3X4.6X200MM,PM-BR761.01 | BMTS | BMTS | PEÇ | PTF ENEL / MACAÉ | 43 | 0 | 0 | 0 | 0 | 0 | ZMBT | FELC1700 | DEP PTF ENEL/MAC |  | 0 | 0 | 0 | 0
275026 | ABRAÇ,PLÁST,1.3X4.6X200MM,PM-BR761.01 | BMTT | BMTT | PEÇ | ELLCA / NITEROI-RJ | 1275 | 0 | 0 | 0 | 0 | 0 | ZMBT | FELC1700 | ELLCA |  | 0 | 0 | 0 | 0
275026 | ABRAÇ,PLÁST,1.3X4.6X200MM,PM-BR761.01 | BMTX | BMTX | PEÇ | PTF ENEL / CAMPOS | 202 | 0 | 0 | 0 | 0 | 0 | ZMBT | FELC1700 | DEP PTF ENEL/CAM |  | 0 | 0 | 0 | 0
275026 | ABRAÇ,PLÁST,1.3X4.6X200MM,PM-BR761.01 | BMUA | BMUA | PEÇ | ELGEMIG / MARICÁ | 200 | 0 | 0 | 0 | 0 | 0 | ZMBT | FELC1700 | ELGEMIG / MARICÁ |  | 0 | 0 | 0 | 0
275026 | ABRAÇ,PLÁST,1.3X4.6X200MM,PM-BR761.01 | BMUB | BMUB | PEÇ | PTF ENEL / CAMPOS / MANUT | 230 | 0 | 0 | 0 | 0 | 0 | ZMBT | FELC1700 | DEP. PTF ENEL |  | 0 | 0 | 0 | 0
275026 | ABRAÇ,PLÁST,1.3X4.6X200MM,PM-BR761.01 | BMUD | BMUD | PEÇ | DEP. COMPEL | 41 | 0 | 0 | 0 | 0 | 0 | ZMBT | FELC1700 | DEP. COMPEL |  | 0 | 0 | 0 | 0
275026 | ABRAÇ,PLÁST,1.3X4.6X200MM,PM-BR761.01 | BMUE | BMUE | PEÇ | PTF ENEL / MARICA / EMERG E MA | 500 | 0 | 0 | 0 | 0 | 0 | ZMBT | FELC1700 | DEP.MARICA-RJ |  | 0 | 0 | 0 | 0
275026 | ABRAÇ,PLÁST,1.3X4.6X200MM,PM-BR761.01 | BMUF | BMUF | PEÇ | PTF ENEL / NITEROI / EMER, MAN | 400 | 0 | 0 | 0 | 0 | 0 | ZMBT | FELC1700 | DEP.NITEROI-RJ |  | 0 | 0 | 0 | 0
275026 | ABRAÇ,PLÁST,1.3X4.6X200MM,PM-BR761.01 | BMUH | BMUH | PEÇ | ENGELMIG - SOC SOT / CABO FRIO | 4010 | 0 | 0 | 0 | 0 | 0 | ZMBT | FELC1700 | DEP.CABO FRIO |  | 0 | 0 | 0 | 0
275026 | ABRAÇ,PLÁST,1.3X4.6X200MM,PM-BR761.01 | BMUI | BMUI | PEÇ | ENGELMIG - SOC SOT / ARARUAMA | 2244 | 0 | 0 | 0 | 0 | 0 | ZMBT | FELC1700 | DEP.ARARUAMA |  | 0 | 0 | 0 | 0
275026 | ABRAÇ,PLÁST,1.3X4.6X200MM,PM-BR761.01 | BMUJ | BMUJ | PEÇ | ELLCA - SOC / NITERÓI | 1800 | 0 | 0 | 0 | 0 | 0 | ZMBT | FELC1700 | DEP.SOC/NITERÓI |  | 0 | 0 | 0 | 0
275026 | ABRAÇ,PLÁST,1.3X4.6X200MM,PM-BR761.01 | BMUK | BMUK | PEÇ | PSE - SOT / NITERÓI | 2554 | 0 | 0 | 0 | 0 | 0 | ZMBT | FELC1700 | DEP.SOT/NITERÓI |  | 0 | 0 | 0 | 0
275026 | ABRAÇ,PLÁST,1.3X4.6X200MM,PM-BR761.01 | BMUL |  | PEÇ | PSE - SOC / MAGÉ | 0 | 600 | 0 | 0 | 600 | 0 | ZMBT | FELC1700 |  |  | 0 | 0 | 0 | 0
275026 | ABRAÇ,PLÁST,1.3X4.6X200MM,PM-BR761.01 | BMUN | BMUN | PEÇ | CENEGED - SOC MARICA | 400 | 0 | 0 | 0 | 0 | 0 | ZMBT | FELC1700 | DEP.MARICA |  | 0 | 0 | 0 | 0
275028 | CONECTOR,CUN,BIM,MOD.L,D71039 | BM01 | BM11 | PEÇ | PTF CENTRAL MRO / ITABORAÍ-RJ | 6100 | 0 | 0 | 0 | 0 | 0 | ZMBT | FELC0800 | DEP.REG. MT/BT |  | 0 | 0 | 0 | 0
275028 | CONECTOR,CUN,BIM,MOD.L,D71039 | BMAT | BMAT | PEÇ | ENGELMIG / ITAPERUNA-RJ | 200 | 0 | 0 | 0 | 0 | 0 | ZMBT | FELC0800 | DEP. ENGELMIG |  | 0 | 0 | 0 | 0
275028 | CONECTOR,CUN,BIM,MOD.L,D71039 | BMAU | BMAU | PEÇ | ENGELMIG / CAMPOS-RJ | 529 | 0 | 0 | 0 | 0 | 0 | ZMBT | FELC0800 | DEP. ENGELMIG |  | 0 | 0 | 0 | 0
275028 | CONECTOR,CUN,BIM,MOD.L,D71039 | BMBV | BMBV | PEÇ | PTF ENEL / PADUA-RJ | 493 | 0 | 0 | 0 | 0 | 0 | ZMBT | FELC0800 | DEP. PTF ENEL |  | 0 | 0 | 0 | 0
275028 | CONECTOR,CUN,BIM,MOD.L,D71039 | BMBY | BMBY | PEÇ | PTF ENEL / ITAPERUNA-RJ | 182 | 0 | 0 | 0 | 0 | 0 | ZMBT | FELC0800 | DEP. PTF ENEL |  | 0 | 0 | 0 | 0
275028 | CONECTOR,CUN,BIM,MOD.L,D71039 | BMTB | BMTB | PEÇ | INDICA / CANTAGALO-RJ | 86 | 0 | 0 | 0 | 0 | 0 | ZMBT | FELC0800 | DEP. INDICA |  | 0 | 0 | 0 | 0
275028 | CONECTOR,CUN,BIM,MOD.L,D71039 | BMTC | BMTC | PEÇ | INDICA / PADUA-RJ | 188 | 0 | 0 | 0 | 0 | 0 | ZMBT | FELC0800 | DEP. INDICA |  | 0 | 0 | 0 | 0
275028 | CONECTOR,CUN,BIM,MOD.L,D71039 | BMTF | BMTF | PEÇ | ELLCA / ANGRA | 262 | 0 | 0 | 0 | 0 | 0 | ZMBT | FELC0800 | ELLCA / ANGRA |  | 0 | 0 | 0 | 0
275028 | CONECTOR,CUN,BIM,MOD.L,D71039 | BMTG | BMTG | PEÇ | ENGELMIG / RESENDE | 200 | 0 | 0 | 108 | 0 | 0 | ZMBT | FELC0800 | ENGELMIG / RESEN |  | 0 | 0 | 0 | 0
275028 | CONECTOR,CUN,BIM,MOD.L,D71039 | BMTK | BMTK | PEÇ | PROGEN / TERESOPOLIS | 107 | 0 | 0 | 0 | 0 | 0 | ZMBT | FELC0800 | PROGEN / TERESOP |  | 0 | 0 | 0 | 0
275028 | CONECTOR,CUN,BIM,MOD.L,D71039 | BMTM | BMTM | PEÇ | PTF ENEL / ANGRA | 372 | 0 | 0 | 0 | 0 | 0 | ZMBT | FELC0800 | DEP PTF ENEL/AN |  | 0 | 0 | 0 | 0
275028 | CONECTOR,CUN,BIM,MOD.L,D71039 | BMTO | BMTO | PEÇ | PROGEN / PETROPOLIS | 100 | 0 | 0 | 0 | 0 | 0 | ZMBT | FELC0800 | PROGEN / PETROPO |  | 0 | 0 | 0 | 0
275028 | CONECTOR,CUN,BIM,MOD.L,D71039 | BMTP | BMTP | PEÇ | CENEGED / NITEROI | 200 | 0 | 0 | 0 | 0 | 0 | ZMBT | FELC0800 | CENEGED / NITERO |  | 0 | 0 | 0 | 0
275028 | CONECTOR,CUN,BIM,MOD.L,D71039 | BMTS | BMTS | PEÇ | PTF ENEL / MACAÉ | 158 | 0 | 0 | 0 | 0 | 0 | ZMBT | FELC0800 | DEP PTF ENEL/MAC |  | 0 | 0 | 0 | 0
275028 | CONECTOR,CUN,BIM,MOD.L,D71039 | BMUB |  | PEÇ | PTF ENEL / CAMPOS / MANUT | 0 | 100 | 0 | 0 | 100 | 0 | ZMBT | FELC0800 |  |  | 0 | 0 | 0 | 0
275028 | CONECTOR,CUN,BIM,MOD.L,D71039 | BMUB | BMUB | PEÇ | PTF ENEL / CAMPOS / MANUT | 1205 | 0 | 0 | 0 | 0 | 0 | ZMBT | FELC0800 | DEP. PTF ENEL |  | 0 | 0 | 0 | 0
275028 | CONECTOR,CUN,BIM,MOD.L,D71039 | BMUD | BMUD | PEÇ | DEP. COMPEL | 91 | 0 | 0 | 0 | 0 | 0 | ZMBT | FELC0800 | DEP. COMPEL |  | 0 | 0 | 0 | 0
275028 | CONECTOR,CUN,BIM,MOD.L,D71039 | BMUH |  | PEÇ | ENGELMIG - SOC SOT / CABO FRIO | 0 | 300 | 0 | 0 | 300 | 0 | ZMBT | FELC0800 |  |  | 0 | 0 | 0 | 0
275028 | CONECTOR,CUN,BIM,MOD.L,D71039 | BMUJ | BMUJ | PEÇ | ELLCA - SOC / NITERÓI | 8 | 0 | 0 | 0 | 0 | 0 | ZMBT | FELC0800 | DEP.SOC/NITERÓI |  | 0 | 0 | 0 | 0
275028 | CONECTOR,CUN,BIM,MOD.L,D71039 | BMUK | BMUK | PEÇ | PSE - SOT / NITERÓI | 100 | 0 | 0 | 0 | 0 | 0 | ZMBT | FELC0800 | DEP.SOT/NITERÓI |  | 0 | 0 | 0 | 0
275028 | CONECTOR,CUN,BIM,MOD.L,D71039 | BMUL | BMUL | PEÇ | PSE - SOC / MAGÉ | 100 | 0 | 0 | 0 | 0 | 0 | ZMBT | FELC0800 | DEP.SOC/MAGÉ-RJ |  | 0 | 0 | 0 | 0
275028 | CONECTOR,CUN,BIM,MOD.L,D71039 | BMUM | BMUM | PEÇ | ELLCA - SOT / MAGÉ | 163 | 0 | 0 | 0 | 0 | 0 | ZMBT | FELC0800 | DEP.MAGÉ |  | 0 | 0 | 0 | 0
275029 | EMENDA RETA,12/20 kV,95-240mm²-GSCC004 | BM01 | BM11 | PEÇ | PTF CENTRAL MRO / ITABORAÍ-RJ | 20 | 0 | 0 | 0 | 0 | 0 | ZMBT | FELC1102 | DEP.REG. MT/BT |  | 0 | 0 | 0 | 0
275029 | EMENDA RETA,12/20 kV,95-240mm²-GSCC004 | BMBV | BMBV | PEÇ | PTF ENEL / PADUA-RJ | 3 | 0 | 0 | 0 | 0 | 0 | ZMBT | FELC1102 | DEP. PTF ENEL |  | 0 | 0 | 0 | 0
275029 | EMENDA RETA,12/20 kV,95-240mm²-GSCC004 | BMTK | BMTK | PEÇ | PROGEN / TERESOPOLIS | 2 | 0 | 0 | 0 | 0 | 0 | ZMBT | FELC1102 | PROGEN / TERESOP |  | 0 | 0 | 0 | 0
275029 | EMENDA RETA,12/20 kV,95-240mm²-GSCC004 | BMTM | BMTM | PEÇ | PTF ENEL / ANGRA | 17 | 0 | 0 | 0 | 0 | 0 | ZMBT | FELC1102 | DEP PTF ENEL/AN |  | 0 | 0 | 0 | 0
275029 | EMENDA RETA,12/20 kV,95-240mm²-GSCC004 | BMTO | BMTO | PEÇ | PROGEN / PETROPOLIS | 34 | 0 | 0 | 0 | 0 | 0 | ZMBT | FELC1102 | PROGEN / PETROPO |  | 0 | 0 | 0 | 0
275029 | EMENDA RETA,12/20 kV,95-240mm²-GSCC004 | BMTS | BMTS | PEÇ | PTF ENEL / MACAÉ | 5 | 0 | 0 | 0 | 0 | 0 | ZMBT | FELC1102 | DEP PTF ENEL/MAC |  | 0 | 0 | 0 | 0
275029 | EMENDA RETA,12/20 kV,95-240mm²-GSCC004 | BMUB | BMUB | PEÇ | PTF ENEL / CAMPOS / MANUT | 19 | 0 | 0 | 0 | 0 | 0 | ZMBT | FELC1102 | DEP. PTF ENEL |  | 0 | 0 | 0 | 0
275029 | EMENDA RETA,12/20 kV,95-240mm²-GSCC004 | BMUE | BMUE | PEÇ | PTF ENEL / MARICA / EMERG E MA | 4 | 0 | 0 | 0 | 0 | 0 | ZMBT | FELC1102 | DEP.MARICA-RJ |  | 0 | 0 | 0 | 0
275029 | EMENDA RETA,12/20 kV,95-240mm²-GSCC004 | BMUG | BMUG | PEÇ | PTF ENEL / ITABORAI / EMER, MA | 21 | 0 | 0 | 0 | 0 | 0 | ZMBT | FELC1102 | DEP.ITABORAI-RJ |  | 0 | 0 | 0 | 0
275029 | EMENDA RETA,12/20 kV,95-240mm²-GSCC004 | BMUH | BMUH | PEÇ | ENGELMIG - SOC SOT / CABO FRIO | 24 | 0 | 0 | 0 | 0 | 0 | ZMBT | FELC1102 | DEP.CABO FRIO |  | 0 | 0 | 0 | 0
275029 | EMENDA RETA,12/20 kV,95-240mm²-GSCC004 | BMUK | BMUK | PEÇ | PSE - SOT / NITERÓI | 16 | 0 | 0 | 0 | 0 | 0 | ZMBT | FELC1102 | DEP.SOT/NITERÓI |  | 0 | 0 | 0 | 0
275031 | TERM,DESC,24KV,COTV,250A, 35- 50,GSCC6/1 | BM01 | BM11 | PEÇ | PTF CENTRAL MRO / ITABORAÍ-RJ | 5 | 0 | 0 | 0 | 0 | 0 | ZMBT | FELC1103 | DEP.REG. MT/BT |  | 0 | 0 | 0 | 0
275031 | TERM,DESC,24KV,COTV,250A, 35- 50,GSCC6/1 | BMTM | BMTM | PEÇ | PTF ENEL / ANGRA | 4 | 0 | 0 | 0 | 0 | 0 | ZMBT | FELC1103 | DEP PTF ENEL/AN |  | 0 | 0 | 0 | 0
275031 | TERM,DESC,24KV,COTV,250A, 35- 50,GSCC6/1 | BMUE | BMUE | PEÇ | PTF ENEL / MARICA / EMERG E MA | 5 | 0 | 0 | 0 | 0 | 0 | ZMBT | FELC1103 | DEP.MARICA-RJ |  | 0 | 0 | 0 | 0
275040 | TERMINAL,EXT,12/20kV,95-240MM2,GSCC-005 | BM75 | BM75 | PEÇ | HV SETE PONTES/ SÃO GONÇALO-RJ | 3 | 0 | 0 | 0 | 0 | 0 | ZMBT | FELC1102 | DEP. AT 1 AMPLA |  | 0 | 0 | 0 | 0
275040 | TERMINAL,EXT,12/20kV,95-240MM2,GSCC-005 | BMAS | BMAS | PEÇ | PROGEN / MACAÉ-RJ | 1 | 0 | 0 | 0 | 0 | 0 | ZMBT | FELC1102 | DEP. PROGEN |  | 0 | 0 | 0 | 0
275040 | TERMINAL,EXT,12/20kV,95-240MM2,GSCC-005 | BMAU | BMAU | PEÇ | ENGELMIG / CAMPOS-RJ | 1 | 0 | 0 | 0 | 0 | 0 | ZMBT | FELC1102 | DEP. ENGELMIG |  | 0 | 0 | 0 | 0
275040 | TERMINAL,EXT,12/20kV,95-240MM2,GSCC-005 | BMBE | BMBE | PEÇ | ELETROMECANICA / CAXIAS-RJ | 1 | 0 | 0 | 0 | 0 | 0 | ZMBT | FELC1102 | DEP. ELETROMECAN |  | 0 | 0 | 0 | 0
275040 | TERMINAL,EXT,12/20kV,95-240MM2,GSCC-005 | BMBV | BMBV | PEÇ | PTF ENEL / PADUA-RJ | 3 | 0 | 0 | 0 | 0 | 0 | ZMBT | FELC1102 | DEP. PTF ENEL |  | 0 | 0 | 0 | 0
275040 | TERMINAL,EXT,12/20kV,95-240MM2,GSCC-005 | BMTK | BMTK | PEÇ | PROGEN / TERESOPOLIS | 1 | 0 | 0 | 0 | 0 | 0 | ZMBT | FELC1102 | PROGEN / TERESOP |  | 0 | 0 | 0 | 0
275040 | TERMINAL,EXT,12/20kV,95-240MM2,GSCC-005 | BMTO | BMTO | PEÇ | PROGEN / PETROPOLIS | 6 | 0 | 0 | 0 | 0 | 0 | ZMBT | FELC1102 | PROGEN / PETROPO |  | 0 | 0 | 0 | 0
275057 | CARTUCHO CONEC.CUNHA,PLAST,AZUL-PM2160FP | BM01 | BM11 | PEÇ | PTF CENTRAL MRO / ITABORAÍ-RJ | 397 | 0 | 0 | 0 | 0 | 0 | ZMBT | FELC1103 | DEP.REG. MT/BT |  | 0 | 0 | 0 | 0
275057 | CARTUCHO CONEC.CUNHA,PLAST,AZUL-PM2160FP | BMBV | BMBV | PEÇ | PTF ENEL / PADUA-RJ | 300 | 0 | 0 | 0 | 0 | 0 | ZMBT | FELC1103 | DEP. PTF ENEL |  | 0 | 0 | 0 | 0
275057 | CARTUCHO CONEC.CUNHA,PLAST,AZUL-PM2160FP | BMTM | BMTM | PEÇ | PTF ENEL / ANGRA | 182 | 0 | 0 | 0 | 0 | 0 | ZMBT | FELC1103 | DEP PTF ENEL/AN |  | 0 | 0 | 0 | 0
275059 | LUVA.EMENDA.COMPRES.1/0AWGCAA,FP | BM01 | BM11 | PEÇ | PTF CENTRAL MRO / ITABORAÍ-RJ | 11 | 0 | 0 | 0 | 0 | 0 | ZMBT | FELC0800 | DEP.REG. MT/BT |  | 0 | 0 | 0 | 0
275059 | LUVA.EMENDA.COMPRES.1/0AWGCAA,FP | BMAU | BMAU | PEÇ | ENGELMIG / CAMPOS-RJ | 147 | 0 | 0 | 0 | 0 | 0 | ZMBT | FELC0800 | DEP. ENGELMIG |  | 0 | 0 | 0 | 0
275059 | LUVA.EMENDA.COMPRES.1/0AWGCAA,FP | BMBY | BMBY | PEÇ | PTF ENEL / ITAPERUNA-RJ | 201 | 0 | 0 | 0 | 0 | 0 | ZMBT | FELC0800 | DEP. PTF ENEL |  | 0 | 0 | 0 | 0
275059 | LUVA.EMENDA.COMPRES.1/0AWGCAA,FP | BMTF | BMTF | PEÇ | ELLCA / ANGRA | 82 | 0 | 0 | 0 | 0 | 0 | ZMBT | FELC0800 | ELLCA / ANGRA |  | 0 | 0 | 0 | 0
275059 | LUVA.EMENDA.COMPRES.1/0AWGCAA,FP | BMTG | BMTG | PEÇ | ENGELMIG / RESENDE | 45 | 0 | 0 | 0 | 0 | 0 | ZMBT | FELC0800 | ENGELMIG / RESEN |  | 0 | 0 | 0 | 0
275059 | LUVA.EMENDA.COMPRES.1/0AWGCAA,FP | BMTK | BMTK | PEÇ | PROGEN / TERESOPOLIS | 100 | 0 | 0 | 0 | 0 | 0 | ZMBT | FELC0800 | PROGEN / TERESOP |  | 0 | 0 | 0 | 0
275059 | LUVA.EMENDA.COMPRES.1/0AWGCAA,FP | BMTM | BMTM | PEÇ | PTF ENEL / ANGRA | 194 | 0 | 0 | 0 | 0 | 0 | ZMBT | FELC0800 | DEP PTF ENEL/AN |  | 0 | 0 | 0 | 0
275059 | LUVA.EMENDA.COMPRES.1/0AWGCAA,FP | BMTO | BMTO | PEÇ | PROGEN / PETROPOLIS | 78 | 0 | 0 | 0 | 0 | 0 | ZMBT | FELC0800 | PROGEN / PETROPO |  | 0 | 0 | 0 | 0
275059 | LUVA.EMENDA.COMPRES.1/0AWGCAA,FP | BMTS | BMTS | PEÇ | PTF ENEL / MACAÉ | 377 | 0 | 0 | 0 | 0 | 0 | ZMBT | FELC0800 | DEP PTF ENEL/MAC |  | 0 | 0 | 0 | 0
275059 | LUVA.EMENDA.COMPRES.1/0AWGCAA,FP | BMUA | BMUA | PEÇ | ELGEMIG / MARICÁ | 0 | 0 | 0 | 189 | 0 | 0 | ZMBT | FELC0800 | ELGEMIG / MARICÁ |  | 0 | 0 | 0 | 0
275059 | LUVA.EMENDA.COMPRES.1/0AWGCAA,FP | BMUB | BMUB | PEÇ | PTF ENEL / CAMPOS / MANUT | 292 | 0 | 0 | 0 | 0 | 0 | ZMBT | FELC0800 | DEP. PTF ENEL |  | 0 | 0 | 0 | 0
275059 | LUVA.EMENDA.COMPRES.1/0AWGCAA,FP | BMUG | BMUG | PEÇ | PTF ENEL / ITABORAI / EMER, MA | 25 | 0 | 0 | 0 | 0 | 0 | ZMBT | FELC0800 | DEP.ITABORAI-RJ |  | 0 | 0 | 0 | 0
275059 | LUVA.EMENDA.COMPRES.1/0AWGCAA,FP | BMUH | BMUH | PEÇ | ENGELMIG - SOC SOT / CABO FRIO | 96 | 0 | 0 | 0 | 0 | 0 | ZMBT | FELC0800 | DEP.CABO FRIO |  | 0 | 0 | 0 | 0
275059 | LUVA.EMENDA.COMPRES.1/0AWGCAA,FP | BMUK | BMUK | PEÇ | PSE - SOT / NITERÓI | 10 | 0 | 0 | 0 | 0 | 0 | ZMBT | FELC0800 | DEP.SOT/NITERÓI |  | 0 | 0 | 0 | 0
275061 | ABRAÇADEIRA PARA CABO POTENCIA D1857 | BM01 |  | PEÇ | PTF CENTRAL MRO / ITABORAÍ-RJ | 0 | 15 | 0 | 0 | 15 | 0 | ZMBT | FELC1700 |  |  | 0 | 0 | 0 | 0
275061 | ABRAÇADEIRA PARA CABO POTENCIA D1857 | BMTB | BMTB | PEÇ | INDICA / CANTAGALO-RJ | 0 | 0 | 9 | 0 | 0 | 0 | ZMBT | FELC1700 | DEP. INDICA |  | 0 | 0 | 0 | 0
275061 | ABRAÇADEIRA PARA CABO POTENCIA D1857 | BMTG | BMTG | PEÇ | ENGELMIG / RESENDE | 13 | 0 | 0 | 0 | 0 | 0 | ZMBT | FELC1700 | ENGELMIG / RESEN |  | 0 | 0 | 0 | 0
275062 | CONEC,COMPR H AL/AL-AL/CU DED-1451 I10R4 | BM01 | BM11 | PEÇ | PTF CENTRAL MRO / ITABORAÍ-RJ | 527 | 0 | 0 | 0 | 0 | 0 | ZMBT | FELC0800 | DEP.REG. MT/BT |  | 0 | 0 | 0 | 0
275062 | CONEC,COMPR H AL/AL-AL/CU DED-1451 I10R4 | BM01 | BM14 | PEÇ | PTF CENTRAL MRO / ITABORAÍ-RJ | 12 | 0 | 0 | 0 | 0 | 0 | ZMBT | FELC0800 | DEP.STANDBY MTBT |  | 0 | 0 | 0 | 0
275062 | CONEC,COMPR H AL/AL-AL/CU DED-1451 I10R4 | BMTB | BMTB | PEÇ | INDICA / CANTAGALO-RJ | 2 | 0 | 0 | 0 | 0 | 0 | ZMBT | FELC0800 | DEP. INDICA |  | 0 | 0 | 0 | 0
275062 | CONEC,COMPR H AL/AL-AL/CU DED-1451 I10R4 | BMUG | BMUG | PEÇ | PTF ENEL / ITABORAI / EMER, MA | 102 | 0 | 0 | 0 | 0 | 0 | ZMBT | FELC0800 | DEP.ITABORAI-RJ |  | 0 | 0 | 0 | 0
275062 | CONEC,COMPR H AL/AL-AL/CU DED-1451 I10R4 | BMUK | BMUK | PEÇ | PSE - SOT / NITERÓI | 300 | 0 | 0 | 0 | 0 | 0 | ZMBT | FELC0800 | DEP.SOT/NITERÓI |  | 0 | 0 | 0 | 0
275065 | CONEC PER ISO,16-95/4-35MM² PM1851I3, FP | BMTN | BMTN | PEÇ | PTF ENEL / SÃO GONÇALO | 12 | 0 | 0 | 0 | 0 | 0 | ZMBT | FELC0800 | DEP. PTF ENEL |  | 0 | 0 | 0 | 0
275066 | CONEC,PERF,AL-CU,25-120TR/DR,D71053,FP | BMUB | BMUB | PEÇ | PTF ENEL / CAMPOS / MANUT | 274 | 0 | 0 | 0 | 0 | 0 | ZMBT | FELC0800 | DEP. PTF ENEL |  | 0 | 0 | 0 | 0
275068 | LUVA,EMEND,ISOL,AL,BT,35MM2,PM-R720.24.0 | BM01 | BM11 | PEÇ | PTF CENTRAL MRO / ITABORAÍ-RJ | 83 | 0 | 0 | 10 | 0 | 0 | ZMBT | FELC0800 | DEP.REG. MT/BT |  | 0 | 0 | 0 | 0
275068 | LUVA,EMEND,ISOL,AL,BT,35MM2,PM-R720.24.0 | BMAS | BMAS | PEÇ | PROGEN / MACAÉ-RJ | 56 | 0 | 0 | 0 | 0 | 0 | ZMBT | FELC0800 | DEP. PROGEN |  | 0 | 0 | 0 | 0
275068 | LUVA,EMEND,ISOL,AL,BT,35MM2,PM-R720.24.0 | BMBG | BMBG | PEÇ | 3C / SÃO GONÇALO-RJ | 170 | 0 | 0 | 0 | 0 | 0 | ZMBT | FELC0800 | DEP. 3C |  | 0 | 0 | 0 | 0
275068 | LUVA,EMEND,ISOL,AL,BT,35MM2,PM-R720.24.0 | BMBV | BMBV | PEÇ | PTF ENEL / PADUA-RJ | 79 | 0 | 0 | 0 | 0 | 0 | ZMBT | FELC0800 | DEP. PTF ENEL |  | 0 | 0 | 0 | 0
275068 | LUVA,EMEND,ISOL,AL,BT,35MM2,PM-R720.24.0 | BMTF | BMTF | PEÇ | ELLCA / ANGRA | 111 | 0 | 0 | 0 | 0 | 0 | ZMBT | FELC0800 | ELLCA / ANGRA |  | 0 | 0 | 0 | 0
275068 | LUVA,EMEND,ISOL,AL,BT,35MM2,PM-R720.24.0 | BMTG | BMTG | PEÇ | ENGELMIG / RESENDE | 32 | 0 | 0 | 0 | 0 | 0 | ZMBT | FELC0800 | ENGELMIG / RESEN |  | 0 | 0 | 0 | 0
275068 | LUVA,EMEND,ISOL,AL,BT,35MM2,PM-R720.24.0 | BMTK | BMTK | PEÇ | PROGEN / TERESOPOLIS | 80 | 0 | 0 | 0 | 0 | 0 | ZMBT | FELC0800 | PROGEN / TERESOP |  | 0 | 0 | 0 | 0
275068 | LUVA,EMEND,ISOL,AL,BT,35MM2,PM-R720.24.0 | BMTM | BMTM | PEÇ | PTF ENEL / ANGRA | 142 | 0 | 0 | 0 | 0 | 0 | ZMBT | FELC0800 | DEP PTF ENEL/AN |  | 0 | 0 | 0 | 0
275068 | LUVA,EMEND,ISOL,AL,BT,35MM2,PM-R720.24.0 | BMTO | BMTO | PEÇ | PROGEN / PETROPOLIS | 36 | 0 | 0 | 0 | 0 | 0 | ZMBT | FELC0800 | PROGEN / PETROPO |  | 0 | 0 | 0 | 0
275068 | LUVA,EMEND,ISOL,AL,BT,35MM2,PM-R720.24.0 | BMTS | BMTS | PEÇ | PTF ENEL / MACAÉ | 230 | 0 | 0 | 0 | 0 | 0 | ZMBT | FELC0800 | DEP PTF ENEL/MAC |  | 0 | 0 | 0 | 0
275068 | LUVA,EMEND,ISOL,AL,BT,35MM2,PM-R720.24.0 | BMUB | BMUB | PEÇ | PTF ENEL / CAMPOS / MANUT | 547 | 0 | 0 | 0 | 0 | 0 | ZMBT | FELC0800 | DEP. PTF ENEL |  | 0 | 0 | 0 | 0
275068 | LUVA,EMEND,ISOL,AL,BT,35MM2,PM-R720.24.0 | BMUG | BMUG | PEÇ | PTF ENEL / ITABORAI / EMER, MA | 10 | 0 | 0 | 0 | 0 | 0 | ZMBT | FELC0800 | DEP.ITABORAI-RJ |  | 0 | 0 | 0 | 0
275069 | LUVA,EMEND,ISOL,AL,BT,50MM2,PM-R720.24.0 | BM01 | BM11 | PEÇ | PTF CENTRAL MRO / ITABORAÍ-RJ | 35 | 0 | 0 | 0 | 0 | 0 | ZMBT | FELC1101 | DEP.REG. MT/BT |  | 0 | 0 | 0 | 0
275069 | LUVA,EMEND,ISOL,AL,BT,50MM2,PM-R720.24.0 | BMAS | BMAS | PEÇ | PROGEN / MACAÉ-RJ | 200 | 0 | 0 | 0 | 0 | 0 | ZMBT | FELC1101 | DEP. PROGEN |  | 0 | 0 | 0 | 0
275069 | LUVA,EMEND,ISOL,AL,BT,50MM2,PM-R720.24.0 | BMBG | BMBG | PEÇ | 3C / SÃO GONÇALO-RJ | 300 | 0 | 0 | 0 | 0 | 0 | ZMBT | FELC1101 | DEP. 3C |  | 0 | 0 | 0 | 0
275069 | LUVA,EMEND,ISOL,AL,BT,50MM2,PM-R720.24.0 | BMBV | BMBV | PEÇ | PTF ENEL / PADUA-RJ | 15 | 0 | 0 | 0 | 0 | 0 | ZMBT | FELC1101 | DEP. PTF ENEL |  | 0 | 0 | 0 | 0
275069 | LUVA,EMEND,ISOL,AL,BT,50MM2,PM-R720.24.0 | BMBY | BMBY | PEÇ | PTF ENEL / ITAPERUNA-RJ | 210 | 0 | 0 | 0 | 0 | 0 | ZMBT | FELC1101 | DEP. PTF ENEL |  | 0 | 0 | 0 | 0
275069 | LUVA,EMEND,ISOL,AL,BT,50MM2,PM-R720.24.0 | BMTB | BMTB | PEÇ | INDICA / CANTAGALO-RJ | 0 | 0 | 108 | 0 | 0 | 0 | ZMBT | FELC1101 | DEP. INDICA |  | 0 | 0 | 0 | 0
275069 | LUVA,EMEND,ISOL,AL,BT,50MM2,PM-R720.24.0 | BMTF | BMTF | PEÇ | ELLCA / ANGRA | 52 | 0 | 0 | 0 | 0 | 0 | ZMBT | FELC1101 | ELLCA / ANGRA |  | 0 | 0 | 0 | 0
275069 | LUVA,EMEND,ISOL,AL,BT,50MM2,PM-R720.24.0 | BMTG | BMTG | PEÇ | ENGELMIG / RESENDE | 190 | 0 | 0 | 0 | 0 | 0 | ZMBT | FELC1101 | ENGELMIG / RESEN |  | 0 | 0 | 0 | 0
275069 | LUVA,EMEND,ISOL,AL,BT,50MM2,PM-R720.24.0 | BMTK | BMTK | PEÇ | PROGEN / TERESOPOLIS | 58 | 0 | 0 | 0 | 0 | 0 | ZMBT | FELC1101 | PROGEN / TERESOP |  | 0 | 0 | 0 | 0
275069 | LUVA,EMEND,ISOL,AL,BT,50MM2,PM-R720.24.0 | BMTM | BMTM | PEÇ | PTF ENEL / ANGRA | 247 | 0 | 0 | 0 | 0 | 0 | ZMBT | FELC1101 | DEP PTF ENEL/AN |  | 0 | 0 | 0 | 0
275069 | LUVA,EMEND,ISOL,AL,BT,50MM2,PM-R720.24.0 | BMTO | BMTO | PEÇ | PROGEN / PETROPOLIS | 964 | 0 | 0 | 0 | 0 | 0 | ZMBT | FELC1101 | PROGEN / PETROPO |  | 0 | 0 | 0 | 0
275069 | LUVA,EMEND,ISOL,AL,BT,50MM2,PM-R720.24.0 | BMTS | BMTS | PEÇ | PTF ENEL / MACAÉ | 256 | 0 | 0 | 0 | 0 | 0 | ZMBT | FELC1101 | DEP PTF ENEL/MAC |  | 0 | 0 | 0 | 0
275069 | LUVA,EMEND,ISOL,AL,BT,50MM2,PM-R720.24.0 | BMUA | BMUA | PEÇ | ELGEMIG / MARICÁ | 11 | 0 | 0 | 0 | 0 | 0 | ZMBT | FELC1101 | ELGEMIG / MARICÁ |  | 0 | 0 | 0 | 0
275069 | LUVA,EMEND,ISOL,AL,BT,50MM2,PM-R720.24.0 | BMUB | BMUB | PEÇ | PTF ENEL / CAMPOS / MANUT | 1 | 0 | 0 | 0 | 0 | 0 | ZMBT | FELC1101 | DEP. PTF ENEL |  | 0 | 0 | 0 | 0
275069 | LUVA,EMEND,ISOL,AL,BT,50MM2,PM-R720.24.0 | BMUD | BMUD | PEÇ | DEP. COMPEL | 126 | 0 | 0 | 0 | 0 | 0 | ZMBT | FELC1101 | DEP. COMPEL |  | 0 | 0 | 0 | 0
275069 | LUVA,EMEND,ISOL,AL,BT,50MM2,PM-R720.24.0 | BMUE | BMUE | PEÇ | PTF ENEL / MARICA / EMERG E MA | 50 | 0 | 0 | 0 | 0 | 0 | ZMBT | FELC1101 | DEP.MARICA-RJ |  | 0 | 0 | 0 | 0
275069 | LUVA,EMEND,ISOL,AL,BT,50MM2,PM-R720.24.0 | BMUF | BMUF | PEÇ | PTF ENEL / NITEROI / EMER, MAN | 50 | 0 | 0 | 0 | 0 | 0 | ZMBT | FELC1101 | DEP.NITEROI-RJ |  | 0 | 0 | 0 | 0
275069 | LUVA,EMEND,ISOL,AL,BT,50MM2,PM-R720.24.0 | BMUG | BMUG | PEÇ | PTF ENEL / ITABORAI / EMER, MA | 60 | 0 | 0 | 0 | 0 | 0 | ZMBT | FELC1101 | DEP.ITABORAI-RJ |  | 0 | 0 | 0 | 0
275069 | LUVA,EMEND,ISOL,AL,BT,50MM2,PM-R720.24.0 | BMUK | BMUK | PEÇ | PSE - SOT / NITERÓI | 228 | 0 | 0 | 0 | 0 | 0 | ZMBT | FELC1101 | DEP.SOT/NITERÓI |  | 0 | 0 | 0 | 0
275069 | LUVA,EMEND,ISOL,AL,BT,50MM2,PM-R720.24.0 | BMUM | BMUM | PEÇ | ELLCA - SOT / MAGÉ | 95 | 0 | 0 | 0 | 0 | 0 | ZMBT | FELC1101 | DEP.MAGÉ |  | 0 | 0 | 0 | 0
275070 | LUVA,EMEND,ISOL,LA,BT,50MM2,PM-R720.24.0 | BM01 | BM11 | PEÇ | PTF CENTRAL MRO / ITABORAÍ-RJ | 3160 | 0 | 0 | 0 | 0 | 0 | ZMBT | FELC1101 | DEP.REG. MT/BT |  | 0 | 0 | 0 | 0
275070 | LUVA,EMEND,ISOL,LA,BT,50MM2,PM-R720.24.0 | BMAS | BMAS | PEÇ | PROGEN / MACAÉ-RJ | 99 | 0 | 0 | 0 | 0 | 0 | ZMBT | FELC1101 | DEP. PROGEN |  | 0 | 0 | 0 | 0
275070 | LUVA,EMEND,ISOL,LA,BT,50MM2,PM-R720.24.0 | BMBV | BMBV | PEÇ | PTF ENEL / PADUA-RJ | 15 | 0 | 0 | 0 | 0 | 0 | ZMBT | FELC1101 | DEP. PTF ENEL |  | 0 | 0 | 0 | 0
275070 | LUVA,EMEND,ISOL,LA,BT,50MM2,PM-R720.24.0 | BMBY | BMBY | PEÇ | PTF ENEL / ITAPERUNA-RJ | 190 | 0 | 0 | 0 | 0 | 0 | ZMBT | FELC1101 | DEP. PTF ENEL |  | 0 | 0 | 0 | 0
275070 | LUVA,EMEND,ISOL,LA,BT,50MM2,PM-R720.24.0 | BMTB | BMTB | PEÇ | INDICA / CANTAGALO-RJ | 0 | 0 | 57 | 0 | 0 | 0 | ZMBT | FELC1101 | DEP. INDICA |  | 0 | 0 | 0 | 0
275070 | LUVA,EMEND,ISOL,LA,BT,50MM2,PM-R720.24.0 | BMTF | BMTF | PEÇ | ELLCA / ANGRA | 76 | 0 | 0 | 0 | 0 | 0 | ZMBT | FELC1101 | ELLCA / ANGRA |  | 0 | 0 | 0 | 0
275070 | LUVA,EMEND,ISOL,LA,BT,50MM2,PM-R720.24.0 | BMTG | BMTG | PEÇ | ENGELMIG / RESENDE | 50 | 0 | 0 | 0 | 0 | 0 | ZMBT | FELC1101 | ENGELMIG / RESEN |  | 0 | 0 | 0 | 0
275070 | LUVA,EMEND,ISOL,LA,BT,50MM2,PM-R720.24.0 | BMTK | BMTK | PEÇ | PROGEN / TERESOPOLIS | 34 | 0 | 0 | 0 | 0 | 0 | ZMBT | FELC1101 | PROGEN / TERESOP |  | 0 | 0 | 0 | 0
275070 | LUVA,EMEND,ISOL,LA,BT,50MM2,PM-R720.24.0 | BMTM | BMTM | PEÇ | PTF ENEL / ANGRA | 107 | 0 | 0 | 0 | 0 | 0 | ZMBT | FELC1101 | DEP PTF ENEL/AN |  | 0 | 0 | 0 | 0
275070 | LUVA,EMEND,ISOL,LA,BT,50MM2,PM-R720.24.0 | BMTN | BMTN | PEÇ | PTF ENEL / SÃO GONÇALO | 135 | 0 | 0 | 0 | 0 | 0 | ZMBT | FELC1101 | DEP. PTF ENEL |  | 0 | 0 | 0 | 0
275070 | LUVA,EMEND,ISOL,LA,BT,50MM2,PM-R720.24.0 | BMTO | BMTO | PEÇ | PROGEN / PETROPOLIS | 46 | 0 | 0 | 0 | 0 | 0 | ZMBT | FELC1101 | PROGEN / PETROPO |  | 0 | 0 | 0 | 0
275070 | LUVA,EMEND,ISOL,LA,BT,50MM2,PM-R720.24.0 | BMTS | BMTS | PEÇ | PTF ENEL / MACAÉ | 265 | 0 | 0 | 0 | 0 | 0 | ZMBT | FELC1101 | DEP PTF ENEL/MAC |  | 0 | 0 | 0 | 0
275070 | LUVA,EMEND,ISOL,LA,BT,50MM2,PM-R720.24.0 | BMUB | BMUB | PEÇ | PTF ENEL / CAMPOS / MANUT | 239 | 0 | 0 | 0 | 0 | 0 | ZMBT | FELC1101 | DEP. PTF ENEL |  | 0 | 0 | 0 | 0
275070 | LUVA,EMEND,ISOL,LA,BT,50MM2,PM-R720.24.0 | BMUD | BMUD | PEÇ | DEP. COMPEL | 52 | 0 | 0 | 0 | 0 | 0 | ZMBT | FELC1101 | DEP. COMPEL |  | 0 | 0 | 0 | 0
275070 | LUVA,EMEND,ISOL,LA,BT,50MM2,PM-R720.24.0 | BMUF | BMUF | PEÇ | PTF ENEL / NITEROI / EMER, MAN | 35 | 0 | 0 | 0 | 0 | 0 | ZMBT | FELC1101 | DEP.NITEROI-RJ |  | 0 | 0 | 0 | 0
275070 | LUVA,EMEND,ISOL,LA,BT,50MM2,PM-R720.24.0 | BMUG | BMUG | PEÇ | PTF ENEL / ITABORAI / EMER, MA | 70 | 0 | 0 | 0 | 0 | 0 | ZMBT | FELC1101 | DEP.ITABORAI-RJ |  | 0 | 0 | 0 | 0
275070 | LUVA,EMEND,ISOL,LA,BT,50MM2,PM-R720.24.0 | BMUH |  | PEÇ | ENGELMIG - SOC SOT / CABO FRIO | 0 | 210 | 0 | 0 | 210 | 0 | ZMBT | FELC1101 |  |  | 0 | 0 | 0 | 0
275070 | LUVA,EMEND,ISOL,LA,BT,50MM2,PM-R720.24.0 | BMUK | BMUK | PEÇ | PSE - SOT / NITERÓI | 297 | 0 | 0 | 0 | 0 | 0 | ZMBT | FELC1101 | DEP.SOT/NITERÓI |  | 0 | 0 | 0 | 0
275070 | LUVA,EMEND,ISOL,LA,BT,50MM2,PM-R720.24.0 | BMUM | BMUM | PEÇ | ELLCA - SOT / MAGÉ | 103 | 0 | 0 | 0 | 0 | 0 | ZMBT | FELC1101 | DEP.MAGÉ |  | 0 | 0 | 0 | 0
275071 | LUVA,EMEND,ISOL,LA,BT,70MM2,PM-R720.24.0 | BM01 | BM11 | PEÇ | PTF CENTRAL MRO / ITABORAÍ-RJ | 2 | 0 | 0 | 0 | 0 | 0 | ZMBT | FELC1101 | DEP.REG. MT/BT |  | 0 | 0 | 0 | 0
275071 | LUVA,EMEND,ISOL,LA,BT,70MM2,PM-R720.24.0 | BMAS | BMAS | PEÇ | PROGEN / MACAÉ-RJ | 50 | 0 | 0 | 0 | 0 | 0 | ZMBT | FELC1101 | DEP. PROGEN |  | 0 | 0 | 0 | 0
275071 | LUVA,EMEND,ISOL,LA,BT,70MM2,PM-R720.24.0 | BMBG | BMBG | PEÇ | 3C / SÃO GONÇALO-RJ | 140 | 0 | 0 | 0 | 0 | 0 | ZMBT | FELC1101 | DEP. 3C |  | 0 | 0 | 0 | 0
275071 | LUVA,EMEND,ISOL,LA,BT,70MM2,PM-R720.24.0 | BMBV | BMBV | PEÇ | PTF ENEL / PADUA-RJ | 70 | 0 | 0 | 0 | 0 | 0 | ZMBT | FELC1101 | DEP. PTF ENEL |  | 0 | 0 | 0 | 0
275071 | LUVA,EMEND,ISOL,LA,BT,70MM2,PM-R720.24.0 | BMTF | BMTF | PEÇ | ELLCA / ANGRA | 153 | 0 | 0 | 0 | 0 | 0 | ZMBT | FELC1101 | ELLCA / ANGRA |  | 0 | 0 | 0 | 0
275071 | LUVA,EMEND,ISOL,LA,BT,70MM2,PM-R720.24.0 | BMTG | BMTG | PEÇ | ENGELMIG / RESENDE | 50 | 0 | 0 | 0 | 0 | 0 | ZMBT | FELC1101 | ENGELMIG / RESEN |  | 0 | 0 | 0 | 0
275071 | LUVA,EMEND,ISOL,LA,BT,70MM2,PM-R720.24.0 | BMTK | BMTK | PEÇ | PROGEN / TERESOPOLIS | 35 | 0 | 0 | 0 | 0 | 0 | ZMBT | FELC1101 | PROGEN / TERESOP |  | 0 | 0 | 0 | 0
275071 | LUVA,EMEND,ISOL,LA,BT,70MM2,PM-R720.24.0 | BMTM | BMTM | PEÇ | PTF ENEL / ANGRA | 35 | 0 | 0 | 0 | 0 | 0 | ZMBT | FELC1101 | DEP PTF ENEL/AN |  | 0 | 0 | 0 | 0
275071 | LUVA,EMEND,ISOL,LA,BT,70MM2,PM-R720.24.0 | BMTN | BMTN | PEÇ | PTF ENEL / SÃO GONÇALO | 51 | 0 | 0 | 0 | 0 | 0 | ZMBT | FELC1101 | DEP. PTF ENEL |  | 0 | 0 | 0 | 0
275071 | LUVA,EMEND,ISOL,LA,BT,70MM2,PM-R720.24.0 | BMTS | BMTS | PEÇ | PTF ENEL / MACAÉ | 180 | 0 | 0 | 0 | 0 | 0 | ZMBT | FELC1101 | DEP PTF ENEL/MAC |  | 0 | 0 | 0 | 0
275071 | LUVA,EMEND,ISOL,LA,BT,70MM2,PM-R720.24.0 | BMUD | BMUD | PEÇ | DEP. COMPEL | 48 | 0 | 0 | 0 | 0 | 0 | ZMBT | FELC1101 | DEP. COMPEL |  | 0 | 0 | 0 | 0
275071 | LUVA,EMEND,ISOL,LA,BT,70MM2,PM-R720.24.0 | BMUG | BMUG | PEÇ | PTF ENEL / ITABORAI / EMER, MA | 25 | 0 | 0 | 0 | 0 | 0 | ZMBT | FELC1101 | DEP.ITABORAI-RJ |  | 0 | 0 | 0 | 0
275071 | LUVA,EMEND,ISOL,LA,BT,70MM2,PM-R720.24.0 | BMUK | BMUK | PEÇ | PSE - SOT / NITERÓI | 83 | 0 | 0 | 0 | 0 | 0 | ZMBT | FELC1101 | DEP.SOT/NITERÓI |  | 0 | 0 | 0 | 0
275071 | LUVA,EMEND,ISOL,LA,BT,70MM2,PM-R720.24.0 | BMUM | BMUM | PEÇ | ELLCA - SOT / MAGÉ | 25 | 0 | 0 | 0 | 0 | 0 | ZMBT | FELC1101 | DEP.MAGÉ |  | 0 | 0 | 0 | 0
275072 | LUVA,EMEND,ISOL,AL,BT,95MM2,PM-R720.24.0 | BM01 | BM11 | PEÇ | PTF CENTRAL MRO / ITABORAÍ-RJ | 4531 | 0 | 0 | 0 | 0 | 0 | ZMBT | FELC1101 | DEP.REG. MT/BT |  | 0 | 0 | 0 | 0
275072 | LUVA,EMEND,ISOL,AL,BT,95MM2,PM-R720.24.0 | BMAS | BMAS | PEÇ | PROGEN / MACAÉ-RJ | 100 | 0 | 0 | 0 | 0 | 0 | ZMBT | FELC1101 | DEP. PROGEN |  | 0 | 0 | 0 | 0
275072 | LUVA,EMEND,ISOL,AL,BT,95MM2,PM-R720.24.0 | BMAU | BMAU | PEÇ | ENGELMIG / CAMPOS-RJ | 693 | 0 | 0 | 0 | 0 | 0 | ZMBT | FELC1101 | DEP. ENGELMIG |  | 0 | 0 | 0 | 0
275072 | LUVA,EMEND,ISOL,AL,BT,95MM2,PM-R720.24.0 | BMBG | BMBG | PEÇ | 3C / SÃO GONÇALO-RJ | 240 | 0 | 0 | 0 | 0 | 0 | ZMBT | FELC1101 | DEP. 3C |  | 0 | 0 | 0 | 0
275072 | LUVA,EMEND,ISOL,AL,BT,95MM2,PM-R720.24.0 | BMBV | BMBV | PEÇ | PTF ENEL / PADUA-RJ | 20 | 0 | 0 | 0 | 0 | 0 | ZMBT | FELC1101 | DEP. PTF ENEL |  | 0 | 0 | 0 | 0
275072 | LUVA,EMEND,ISOL,AL,BT,95MM2,PM-R720.24.0 | BMBY | BMBY | PEÇ | PTF ENEL / ITAPERUNA-RJ | 211 | 0 | 0 | 0 | 0 | 0 | ZMBT | FELC1101 | DEP. PTF ENEL |  | 0 | 0 | 0 | 0
275072 | LUVA,EMEND,ISOL,AL,BT,95MM2,PM-R720.24.0 | BMTB | BMTB | PEÇ | INDICA / CANTAGALO-RJ | 0 | 0 | 80 | 0 | 0 | 0 | ZMBT | FELC1101 | DEP. INDICA |  | 0 | 0 | 0 | 0
275072 | LUVA,EMEND,ISOL,AL,BT,95MM2,PM-R720.24.0 | BMTF | BMTF | PEÇ | ELLCA / ANGRA | 72 | 0 | 0 | 0 | 0 | 0 | ZMBT | FELC1101 | ELLCA / ANGRA |  | 0 | 0 | 0 | 0
275072 | LUVA,EMEND,ISOL,AL,BT,95MM2,PM-R720.24.0 | BMTG | BMTG | PEÇ | ENGELMIG / RESENDE | 40 | 0 | 0 | 0 | 0 | 0 | ZMBT | FELC1101 | ENGELMIG / RESEN |  | 0 | 0 | 0 | 0
275072 | LUVA,EMEND,ISOL,AL,BT,95MM2,PM-R720.24.0 | BMTK | BMTK | PEÇ | PROGEN / TERESOPOLIS | 100 | 0 | 0 | 0 | 0 | 0 | ZMBT | FELC1101 | PROGEN / TERESOP |  | 0 | 0 | 0 | 0
275072 | LUVA,EMEND,ISOL,AL,BT,95MM2,PM-R720.24.0 | BMTM | BMTM | PEÇ | PTF ENEL / ANGRA | 248 | 0 | 0 | 0 | 0 | 0 | ZMBT | FELC1101 | DEP PTF ENEL/AN |  | 0 | 0 | 0 | 0
275072 | LUVA,EMEND,ISOL,AL,BT,95MM2,PM-R720.24.0 | BMTN | BMTN | PEÇ | PTF ENEL / SÃO GONÇALO | 1130 | 0 | 0 | 0 | 0 | 0 | ZMBT | FELC1101 | DEP. PTF ENEL |  | 0 | 0 | 0 | 0
275072 | LUVA,EMEND,ISOL,AL,BT,95MM2,PM-R720.24.0 | BMTO | BMTO | PEÇ | PROGEN / PETROPOLIS | 39 | 0 | 0 | 0 | 0 | 0 | ZMBT | FELC1101 | PROGEN / PETROPO |  | 0 | 0 | 0 | 0
275072 | LUVA,EMEND,ISOL,AL,BT,95MM2,PM-R720.24.0 | BMTS | BMTS | PEÇ | PTF ENEL / MACAÉ | 234 | 0 | 0 | 0 | 0 | 0 | ZMBT | FELC1101 | DEP PTF ENEL/MAC |  | 0 | 0 | 0 | 0
275072 | LUVA,EMEND,ISOL,AL,BT,95MM2,PM-R720.24.0 | BMTW | BMTW | PEÇ | PSE / NITEROI | 11 | 0 | 0 | 0 | 0 | 0 | ZMBT | FELC1101 | DEP.PSE / NITERO |  | 0 | 0 | 0 | 0
275072 | LUVA,EMEND,ISOL,AL,BT,95MM2,PM-R720.24.0 | BMUB | BMUB | PEÇ | PTF ENEL / CAMPOS / MANUT | 95 | 0 | 0 | 0 | 0 | 0 | ZMBT | FELC1101 | DEP. PTF ENEL |  | 0 | 0 | 0 | 0
275072 | LUVA,EMEND,ISOL,AL,BT,95MM2,PM-R720.24.0 | BMUD | BMUD | PEÇ | DEP. COMPEL | 104 | 0 | 0 | 0 | 0 | 0 | ZMBT | FELC1101 | DEP. COMPEL |  | 0 | 0 | 0 | 0
275072 | LUVA,EMEND,ISOL,AL,BT,95MM2,PM-R720.24.0 | BMUF | BMUF | PEÇ | PTF ENEL / NITEROI / EMER, MAN | 110 | 0 | 0 | 0 | 0 | 0 | ZMBT | FELC1101 | DEP.NITEROI-RJ |  | 0 | 0 | 0 | 0
275072 | LUVA,EMEND,ISOL,AL,BT,95MM2,PM-R720.24.0 | BMUG | BMUG | PEÇ | PTF ENEL / ITABORAI / EMER, MA | 60 | 0 | 0 | 0 | 0 | 0 | ZMBT | FELC1101 | DEP.ITABORAI-RJ |  | 0 | 0 | 0 | 0
275072 | LUVA,EMEND,ISOL,AL,BT,95MM2,PM-R720.24.0 | BMUH |  | PEÇ | ENGELMIG - SOC SOT / CABO FRIO | 0 | 180 | 0 | 0 | 180 | 0 | ZMBT | FELC1101 |  |  | 0 | 0 | 0 | 0
275072 | LUVA,EMEND,ISOL,AL,BT,95MM2,PM-R720.24.0 | BMUK | BMUK | PEÇ | PSE - SOT / NITERÓI | 330 | 0 | 0 | 0 | 0 | 0 | ZMBT | FELC1101 | DEP.SOT/NITERÓI |  | 0 | 0 | 0 | 0
275072 | LUVA,EMEND,ISOL,AL,BT,95MM2,PM-R720.24.0 | BMUM | BMUM | PEÇ | ELLCA - SOT / MAGÉ | 86 | 0 | 0 | 50 | 0 | 0 | ZMBT | FELC1101 | DEP.MAGÉ |  | 0 | 0 | 0 | 0
275073 | LUVA,EMEN,ISOL,AL,BT,150MM2,PM-R720.24.0 | BM01 | BM11 | PEÇ | PTF CENTRAL MRO / ITABORAÍ-RJ | 658 | 0 | 0 | 0 | 0 | 0 | ZMBT | FELC1101 | DEP.REG. MT/BT |  | 0 | 0 | 0 | 0
275073 | LUVA,EMEN,ISOL,AL,BT,150MM2,PM-R720.24.0 | BMAS | BMAS | PEÇ | PROGEN / MACAÉ-RJ | 10 | 0 | 0 | 0 | 0 | 0 | ZMBT | FELC1101 | DEP. PROGEN |  | 0 | 0 | 0 | 0
275073 | LUVA,EMEN,ISOL,AL,BT,150MM2,PM-R720.24.0 | BMBG | BMBG | PEÇ | 3C / SÃO GONÇALO-RJ | 307 | 0 | 0 | 0 | 0 | 0 | ZMBT | FELC1101 | DEP. 3C |  | 0 | 0 | 0 | 0
275073 | LUVA,EMEN,ISOL,AL,BT,150MM2,PM-R720.24.0 | BMBV | BMBV | PEÇ | PTF ENEL / PADUA-RJ | 15 | 0 | 0 | 0 | 0 | 0 | ZMBT | FELC1101 | DEP. PTF ENEL |  | 0 | 0 | 0 | 0
275073 | LUVA,EMEN,ISOL,AL,BT,150MM2,PM-R720.24.0 | BMBY | BMBY | PEÇ | PTF ENEL / ITAPERUNA-RJ | 65 | 0 | 0 | 0 | 0 | 0 | ZMBT | FELC1101 | DEP. PTF ENEL |  | 0 | 0 | 0 | 0
275073 | LUVA,EMEN,ISOL,AL,BT,150MM2,PM-R720.24.0 | BMTF | BMTF | PEÇ | ELLCA / ANGRA | 93 | 0 | 0 | 0 | 0 | 0 | ZMBT | FELC1101 | ELLCA / ANGRA |  | 0 | 0 | 0 | 0
275073 | LUVA,EMEN,ISOL,AL,BT,150MM2,PM-R720.24.0 | BMTG | BMTG | PEÇ | ENGELMIG / RESENDE | 65 | 0 | 0 | 0 | 0 | 0 | ZMBT | FELC1101 | ENGELMIG / RESEN |  | 0 | 0 | 0 | 0
275073 | LUVA,EMEN,ISOL,AL,BT,150MM2,PM-R720.24.0 | BMTK | BMTK | PEÇ | PROGEN / TERESOPOLIS | 50 | 0 | 0 | 0 | 0 | 0 | ZMBT | FELC1101 | PROGEN / TERESOP |  | 0 | 0 | 0 | 0
275073 | LUVA,EMEN,ISOL,AL,BT,150MM2,PM-R720.24.0 | BMTM | BMTM | PEÇ | PTF ENEL / ANGRA | 306 | 0 | 0 | 0 | 0 | 0 | ZMBT | FELC1101 | DEP PTF ENEL/AN |  | 0 | 0 | 0 | 0
275073 | LUVA,EMEN,ISOL,AL,BT,150MM2,PM-R720.24.0 | BMTN | BMTN | PEÇ | PTF ENEL / SÃO GONÇALO | 100 | 0 | 0 | 0 | 0 | 0 | ZMBT | FELC1101 | DEP. PTF ENEL |  | 0 | 0 | 0 | 0
275073 | LUVA,EMEN,ISOL,AL,BT,150MM2,PM-R720.24.0 | BMTO | BMTO | PEÇ | PROGEN / PETROPOLIS | 90 | 0 | 0 | 0 | 0 | 0 | ZMBT | FELC1101 | PROGEN / PETROPO |  | 0 | 0 | 0 | 0
275073 | LUVA,EMEN,ISOL,AL,BT,150MM2,PM-R720.24.0 | BMTS | BMTS | PEÇ | PTF ENEL / MACAÉ | 254 | 0 | 0 | 0 | 0 | 0 | ZMBT | FELC1101 | DEP PTF ENEL/MAC |  | 0 | 0 | 0 | 0
275073 | LUVA,EMEN,ISOL,AL,BT,150MM2,PM-R720.24.0 | BMUB | BMUB | PEÇ | PTF ENEL / CAMPOS / MANUT | 112 | 0 | 0 | 0 | 0 | 0 | ZMBT | FELC1101 | DEP. PTF ENEL |  | 0 | 0 | 0 | 0
275073 | LUVA,EMEN,ISOL,AL,BT,150MM2,PM-R720.24.0 | BMUD | BMUD | PEÇ | DEP. COMPEL | 50 | 0 | 0 | 0 | 0 | 0 | ZMBT | FELC1101 | DEP. COMPEL |  | 0 | 0 | 0 | 0
275073 | LUVA,EMEN,ISOL,AL,BT,150MM2,PM-R720.24.0 | BMUE | BMUE | PEÇ | PTF ENEL / MARICA / EMERG E MA | 30 | 0 | 0 | 0 | 0 | 0 | ZMBT | FELC1101 | DEP.MARICA-RJ |  | 0 | 0 | 0 | 0
275073 | LUVA,EMEN,ISOL,AL,BT,150MM2,PM-R720.24.0 | BMUF | BMUF | PEÇ | PTF ENEL / NITEROI / EMER, MAN | 20 | 0 | 0 | 0 | 0 | 0 | ZMBT | FELC1101 | DEP.NITEROI-RJ |  | 0 | 0 | 0 | 0
275073 | LUVA,EMEN,ISOL,AL,BT,150MM2,PM-R720.24.0 | BMUG | BMUG | PEÇ | PTF ENEL / ITABORAI / EMER, MA | 60 | 0 | 0 | 0 | 0 | 0 | ZMBT | FELC1101 | DEP.ITABORAI-RJ |  | 0 | 0 | 0 | 0
275073 | LUVA,EMEN,ISOL,AL,BT,150MM2,PM-R720.24.0 | BMUH |  | PEÇ | ENGELMIG - SOC SOT / CABO FRIO | 0 | 200 | 0 | 0 | 200 | 0 | ZMBT | FELC1101 |  |  | 0 | 0 | 0 | 0
275073 | LUVA,EMEN,ISOL,AL,BT,150MM2,PM-R720.24.0 | BMUK | BMUK | PEÇ | PSE - SOT / NITERÓI | 525 | 0 | 0 | 0 | 0 | 0 | ZMBT | FELC1101 | DEP.SOT/NITERÓI |  | 0 | 0 | 0 | 0
275073 | LUVA,EMEN,ISOL,AL,BT,150MM2,PM-R720.24.0 | BMUL | BMUL | PEÇ | PSE - SOC / MAGÉ | 46 | 0 | 0 | 0 | 0 | 0 | ZMBT | FELC1101 | DEP.SOC/MAGÉ-RJ |  | 0 | 0 | 0 | 0
275074 | ABRAÇ,PLÁST,1X2.5X100MM,PM-BR761.01 | BM01 |  | PEÇ | PTF CENTRAL MRO / ITABORAÍ-RJ | 0 | 850 | 0 | 0 | 850 | 0 | ZMBT | FELC1700 |  |  | 0 | 0 | 0 | 0
275074 | ABRAÇ,PLÁST,1X2.5X100MM,PM-BR761.01 | BM01 | BM11 | PEÇ | PTF CENTRAL MRO / ITABORAÍ-RJ | 200 | 0 | 0 | 0 | 0 | 0 | ZMBT | FELC1700 | DEP.REG. MT/BT |  | 0 | 0 | 0 | 0
275074 | ABRAÇ,PLÁST,1X2.5X100MM,PM-BR761.01 | BMAS | BMAS | PEÇ | PROGEN / MACAÉ-RJ | 1400 | 0 | 0 | 0 | 0 | 0 | ZMBT | FELC1700 | DEP. PROGEN |  | 0 | 0 | 0 | 0
275074 | ABRAÇ,PLÁST,1X2.5X100MM,PM-BR761.01 | BMBG | BMBG | PEÇ | 3C / SÃO GONÇALO-RJ | 237 | 0 | 0 | 0 | 0 | 0 | ZMBT | FELC1700 | DEP. 3C |  | 0 | 0 | 0 | 0
275074 | ABRAÇ,PLÁST,1X2.5X100MM,PM-BR761.01 | BMBR | BMBR | PEÇ | ELLCA / SÃO GONÇALO-RJ | 400 | 0 | 0 | 0 | 0 | 0 | ZMBT | FELC1700 | DEP. ELLCA |  | 0 | 0 | 0 | 0
275074 | ABRAÇ,PLÁST,1X2.5X100MM,PM-BR761.01 | BMTB | BMTB | PEÇ | INDICA / CANTAGALO-RJ | 0 | 0 | 255 | 0 | 0 | 0 | ZMBT | FELC1700 | DEP. INDICA |  | 0 | 0 | 0 | 0
275074 | ABRAÇ,PLÁST,1X2.5X100MM,PM-BR761.01 | BMTG | BMTG | PEÇ | ENGELMIG / RESENDE | 1388 | 0 | 0 | 0 | 0 | 0 | ZMBT | FELC1700 | ENGELMIG / RESEN |  | 0 | 0 | 0 | 0
275074 | ABRAÇ,PLÁST,1X2.5X100MM,PM-BR761.01 | BMTM | BMTM | PEÇ | PTF ENEL / ANGRA | 135 | 0 | 0 | 0 | 0 | 0 | ZMBT | FELC1700 | DEP PTF ENEL/AN |  | 0 | 0 | 0 | 0
275074 | ABRAÇ,PLÁST,1X2.5X100MM,PM-BR761.01 | BMTT | BMTT | PEÇ | ELLCA / NITEROI-RJ | 147 | 0 | 0 | 0 | 0 | 0 | ZMBT | FELC1700 | ELLCA |  | 0 | 0 | 0 | 0
275074 | ABRAÇ,PLÁST,1X2.5X100MM,PM-BR761.01 | BMUA | BMUA | PEÇ | ELGEMIG / MARICÁ | 200 | 0 | 0 | 0 | 0 | 0 | ZMBT | FELC1700 | ELGEMIG / MARICÁ |  | 0 | 0 | 0 | 0
275074 | ABRAÇ,PLÁST,1X2.5X100MM,PM-BR761.01 | BMUD | BMUD | PEÇ | DEP. COMPEL | 100 | 0 | 0 | 0 | 0 | 0 | ZMBT | FELC1700 | DEP. COMPEL |  | 0 | 0 | 0 | 0
275074 | ABRAÇ,PLÁST,1X2.5X100MM,PM-BR761.01 | BMUF | BMUF | PEÇ | PTF ENEL / NITEROI / EMER, MAN | 100 | 0 | 0 | 0 | 0 | 0 | ZMBT | FELC1700 | DEP.NITEROI-RJ |  | 0 | 0 | 0 | 0
275074 | ABRAÇ,PLÁST,1X2.5X100MM,PM-BR761.01 | BMUK | BMUK | PEÇ | PSE - SOT / NITERÓI | 200 | 0 | 0 | 0 | 0 | 0 | ZMBT | FELC1700 | DEP.SOT/NITERÓI |  | 0 | 0 | 0 | 0
275075 | ABRAÇ,PLÁST,1.1X3.6X150MM,PM-BR761.01 | BM01 |  | PEÇ | PTF CENTRAL MRO / ITABORAÍ-RJ | 0 | 510 | 0 | 0 | 510 | 0 | ZMBT | FELC1700 |  |  | 0 | 0 | 0 | 0
275075 | ABRAÇ,PLÁST,1.1X3.6X150MM,PM-BR761.01 | BM01 | BM11 | PEÇ | PTF CENTRAL MRO / ITABORAÍ-RJ | 16019 | 0 | 0 | 0 | 0 | 0 | ZMBT | FELC1700 | DEP.REG. MT/BT |  | 0 | 0 | 0 | 0
275075 | ABRAÇ,PLÁST,1.1X3.6X150MM,PM-BR761.01 | BMBG | BMBG | PEÇ | 3C / SÃO GONÇALO-RJ | 1560 | 0 | 0 | 0 | 0 | 0 | ZMBT | FELC1700 | DEP. 3C |  | 0 | 0 | 0 | 0
275075 | ABRAÇ,PLÁST,1.1X3.6X150MM,PM-BR761.01 | BMTJ | BMTJ | PEÇ | PTF ENEL / RESENDE | 500 | 0 | 0 | 0 | 0 | 0 | ZMBT | FELC1700 | PTF ENEL/RESENDE |  | 0 | 0 | 0 | 0
275075 | ABRAÇ,PLÁST,1.1X3.6X150MM,PM-BR761.01 | BMTM | BMTM | PEÇ | PTF ENEL / ANGRA | 374 | 0 | 0 | 0 | 0 | 0 | ZMBT | FELC1700 | DEP PTF ENEL/AN |  | 0 | 0 | 0 | 0
275075 | ABRAÇ,PLÁST,1.1X3.6X150MM,PM-BR761.01 | BMTN | BMTN | PEÇ | PTF ENEL / SÃO GONÇALO | 100 | 0 | 0 | 5 | 0 | 0 | ZMBT | FELC1700 | DEP. PTF ENEL |  | 0 | 0 | 0 | 0
275075 | ABRAÇ,PLÁST,1.1X3.6X150MM,PM-BR761.01 | BMUD | BMUD | PEÇ | DEP. COMPEL | 982 | 0 | 0 | 0 | 0 | 0 | ZMBT | FELC1700 | DEP. COMPEL |  | 0 | 0 | 0 | 0
275075 | ABRAÇ,PLÁST,1.1X3.6X150MM,PM-BR761.01 | BMUE | BMUE | PEÇ | PTF ENEL / MARICA / EMERG E MA | 600 | 0 | 0 | 0 | 0 | 0 | ZMBT | FELC1700 | DEP.MARICA-RJ |  | 0 | 0 | 0 | 0
275075 | ABRAÇ,PLÁST,1.1X3.6X150MM,PM-BR761.01 | BMUF | BMUF | PEÇ | PTF ENEL / NITEROI / EMER, MAN | 600 | 0 | 0 | 0 | 0 | 0 | ZMBT | FELC1700 | DEP.NITEROI-RJ |  | 0 | 0 | 0 | 0
275075 | ABRAÇ,PLÁST,1.1X3.6X150MM,PM-BR761.01 | BMUH | BMUH | PEÇ | ENGELMIG - SOC SOT / CABO FRIO | 1000 | 0 | 0 | 0 | 0 | 0 | ZMBT | FELC1700 | DEP.CABO FRIO |  | 0 | 0 | 0 | 0
275075 | ABRAÇ,PLÁST,1.1X3.6X150MM,PM-BR761.01 | BMUK | BMUK | PEÇ | PSE - SOT / NITERÓI | 1000 | 0 | 0 | 0 | 0 | 0 | ZMBT | FELC1700 | DEP.SOT/NITERÓI |  | 0 | 0 | 0 | 0
275076 | CONEC.CUN,ESTRIBO,C16-35,A4,SP35,D71071 | BMAS | BMAS | UN | PROGEN / MACAÉ-RJ | 195 | 0 | 0 | 0 | 0 | 0 | ZMBT | FELC0800 | DEP. PROGEN |  | 0 | 0 | 0 | 0
275076 | CONEC.CUN,ESTRIBO,C16-35,A4,SP35,D71071 | BMAU | BMAU | UN | ENGELMIG / CAMPOS-RJ | 160 | 0 | 0 | 0 | 0 | 0 | ZMBT | FELC0800 | DEP. ENGELMIG |  | 0 | 0 | 0 | 0
275076 | CONEC.CUN,ESTRIBO,C16-35,A4,SP35,D71071 | BMBR | BMBR | UN | ELLCA / SÃO GONÇALO-RJ | 19 | 0 | 0 | 0 | 0 | 0 | ZMBT | FELC0800 | DEP. ELLCA |  | 0 | 0 | 0 | 0
275076 | CONEC.CUN,ESTRIBO,C16-35,A4,SP35,D71071 | BMBV | BMBV | UN | PTF ENEL / PADUA-RJ | 1 | 0 | 0 | 0 | 0 | 0 | ZMBT | FELC0800 | DEP. PTF ENEL |  | 0 | 0 | 0 | 0
275076 | CONEC.CUN,ESTRIBO,C16-35,A4,SP35,D71071 | BMBY | BMBY | UN | PTF ENEL / ITAPERUNA-RJ | 3 | 0 | 0 | 0 | 0 | 0 | ZMBT | FELC0800 | DEP. PTF ENEL |  | 0 | 0 | 0 | 0
275076 | CONEC.CUN,ESTRIBO,C16-35,A4,SP35,D71071 | BMTB |  | UN | INDICA / CANTAGALO-RJ | 0 | 6 | 0 | 0 | 6 | 0 | ZMBT | FELC0800 |  |  | 0 | 0 | 0 | 0
275076 | CONEC.CUN,ESTRIBO,C16-35,A4,SP35,D71071 | BMTB | BMTB | UN | INDICA / CANTAGALO-RJ | 0 | 0 | 92 | 0 | 0 | 0 | ZMBT | FELC0800 | DEP. INDICA |  | 0 | 0 | 0 | 0
275076 | CONEC.CUN,ESTRIBO,C16-35,A4,SP35,D71071 | BMTC | BMTC | UN | INDICA / PADUA-RJ | 103 | 0 | 0 | 0 | 0 | 0 | ZMBT | FELC0800 | DEP. INDICA |  | 0 | 0 | 0 | 0
275076 | CONEC.CUN,ESTRIBO,C16-35,A4,SP35,D71071 | BMTF | BMTF | UN | ELLCA / ANGRA | 125 | 0 | 0 | 0 | 0 | 0 | ZMBT | FELC0800 | ELLCA / ANGRA |  | 0 | 0 | 0 | 0
275076 | CONEC.CUN,ESTRIBO,C16-35,A4,SP35,D71071 | BMTG | BMTG | UN | ENGELMIG / RESENDE | 38 | 0 | 0 | 0 | 0 | 0 | ZMBT | FELC0800 | ENGELMIG / RESEN |  | 0 | 0 | 0 | 0
275076 | CONEC.CUN,ESTRIBO,C16-35,A4,SP35,D71071 | BMTK | BMTK | UN | PROGEN / TERESOPOLIS | 5 | 0 | 0 | 0 | 0 | 0 | ZMBT | FELC0800 | PROGEN / TERESOP |  | 0 | 0 | 0 | 0
275076 | CONEC.CUN,ESTRIBO,C16-35,A4,SP35,D71071 | BMTM | BMTM | UN | PTF ENEL / ANGRA | 254 | 0 | 0 | 0 | 0 | 0 | ZMBT | FELC0800 | DEP PTF ENEL/AN |  | 0 | 0 | 0 | 0
275076 | CONEC.CUN,ESTRIBO,C16-35,A4,SP35,D71071 | BMTW | BMTW | UN | PSE / NITEROI | 71 | 0 | 0 | 0 | 0 | 0 | ZMBT | FELC0800 | DEP.PSE / NITERO |  | 0 | 0 | 0 | 0
275076 | CONEC.CUN,ESTRIBO,C16-35,A4,SP35,D71071 | BMUA | BMUA | UN | ELGEMIG / MARICÁ | 83 | 0 | 0 | 1 | 0 | 0 | ZMBT | FELC0800 | ELGEMIG / MARICÁ |  | 0 | 0 | 0 | 0
275076 | CONEC.CUN,ESTRIBO,C16-35,A4,SP35,D71071 | BMUB | BMUB | UN | PTF ENEL / CAMPOS / MANUT | 24 | 0 | 0 | 0 | 0 | 0 | ZMBT | FELC0800 | DEP. PTF ENEL |  | 0 | 0 | 0 | 0
275076 | CONEC.CUN,ESTRIBO,C16-35,A4,SP35,D71071 | BMUD | BMUD | UN | DEP. COMPEL | 3 | 0 | 0 | 0 | 0 | 0 | ZMBT | FELC0800 | DEP. COMPEL |  | 0 | 0 | 0 | 0
275076 | CONEC.CUN,ESTRIBO,C16-35,A4,SP35,D71071 | BMUF | BMUF | UN | PTF ENEL / NITEROI / EMER, MAN | 64 | 0 | 0 | 0 | 0 | 0 | ZMBT | FELC0800 | DEP.NITEROI-RJ |  | 0 | 0 | 0 | 0
275076 | CONEC.CUN,ESTRIBO,C16-35,A4,SP35,D71071 | BMUG | BMUG | UN | PTF ENEL / ITABORAI / EMER, MA | 50 | 0 | 0 | 0 | 0 | 0 | ZMBT | FELC0800 | DEP.ITABORAI-RJ |  | 0 | 0 | 0 | 0
275076 | CONEC.CUN,ESTRIBO,C16-35,A4,SP35,D71071 | BMUH | BMUH | UN | ENGELMIG - SOC SOT / CABO FRIO | 26 | 0 | 0 | 0 | 0 | 0 | ZMBT | FELC0800 | DEP.CABO FRIO |  | 0 | 0 | 0 | 0
275076 | CONEC.CUN,ESTRIBO,C16-35,A4,SP35,D71071 | BMUK | BMUK | UN | PSE - SOT / NITERÓI | 538 | 0 | 0 | 0 | 0 | 0 | ZMBT | FELC0800 | DEP.SOT/NITERÓI |  | 0 | 0 | 0 | 0
275076 | CONEC.CUN,ESTRIBO,C16-35,A4,SP35,D71071 | BMUM | BMUM | UN | ELLCA - SOT / MAGÉ | 456 | 0 | 0 | 0 | 0 | 0 | ZMBT | FELC0800 | DEP.MAGÉ |  | 0 | 0 | 0 | 0
275077 | CONEC,CUN,AL,I8,D=21.77-25.68MM,D71054 | BM01 | BM11 | PEÇ | PTF CENTRAL MRO / ITABORAÍ-RJ | 7703 | 0 | 0 | 0 | 0 | 0 | ZMBT | FELC0800 | DEP.REG. MT/BT |  | 0 | 0 | 0 | 0
275077 | CONEC,CUN,AL,I8,D=21.77-25.68MM,D71054 | BM76 | BM76 | PEÇ | HV MAGÉ / MAGÉ-RJ | 94 | 0 | 0 | 0 | 0 | 0 | ZMBT | FELC0800 | DEP. AT 2 AMPLA |  | 0 | 0 | 0 | 0
275077 | CONEC,CUN,AL,I8,D=21.77-25.68MM,D71054 | BMAS | BMAS | PEÇ | PROGEN / MACAÉ-RJ | 386 | 0 | 0 | 0 | 0 | 0 | ZMBT | FELC0800 | DEP. PROGEN |  | 0 | 0 | 0 | 0
275077 | CONEC,CUN,AL,I8,D=21.77-25.68MM,D71054 | BMAT | BMAT | PEÇ | ENGELMIG / ITAPERUNA-RJ | 9 | 0 | 0 | 0 | 0 | 0 | ZMBT | FELC0800 | DEP. ENGELMIG |  | 0 | 0 | 0 | 0
275077 | CONEC,CUN,AL,I8,D=21.77-25.68MM,D71054 | BMAU | BMAU | PEÇ | ENGELMIG / CAMPOS-RJ | 351 | 0 | 0 | 0 | 0 | 0 | ZMBT | FELC0800 | DEP. ENGELMIG |  | 0 | 0 | 0 | 0
275077 | CONEC,CUN,AL,I8,D=21.77-25.68MM,D71054 | BMBR | BMBR | PEÇ | ELLCA / SÃO GONÇALO-RJ | 1 | 0 | 0 | 0 | 0 | 0 | ZMBT | FELC0800 | DEP. ELLCA |  | 0 | 0 | 0 | 0
275077 | CONEC,CUN,AL,I8,D=21.77-25.68MM,D71054 | BMBV | BMBV | PEÇ | PTF ENEL / PADUA-RJ | 412 | 0 | 0 | 0 | 0 | 0 | ZMBT | FELC0800 | DEP. PTF ENEL |  | 0 | 0 | 0 | 0
275077 | CONEC,CUN,AL,I8,D=21.77-25.68MM,D71054 | BMBY | BMBY | PEÇ | PTF ENEL / ITAPERUNA-RJ | 229 | 0 | 0 | 0 | 0 | 0 | ZMBT | FELC0800 | DEP. PTF ENEL |  | 0 | 0 | 0 | 0
275077 | CONEC,CUN,AL,I8,D=21.77-25.68MM,D71054 | BMTB | BMTB | PEÇ | INDICA / CANTAGALO-RJ | 47 | 0 | 0 | 0 | 0 | 0 | ZMBT | FELC0800 | DEP. INDICA |  | 0 | 0 | 0 | 0
275077 | CONEC,CUN,AL,I8,D=21.77-25.68MM,D71054 | BMTC | BMTC | PEÇ | INDICA / PADUA-RJ | 450 | 0 | 0 | 0 | 0 | 0 | ZMBT | FELC0800 | DEP. INDICA |  | 0 | 0 | 0 | 0
275077 | CONEC,CUN,AL,I8,D=21.77-25.68MM,D71054 | BMTF | BMTF | PEÇ | ELLCA / ANGRA | 191 | 0 | 0 | 0 | 0 | 0 | ZMBT | FELC0800 | ELLCA / ANGRA |  | 0 | 0 | 0 | 0
275077 | CONEC,CUN,AL,I8,D=21.77-25.68MM,D71054 | BMTG | BMTG | PEÇ | ENGELMIG / RESENDE | 127 | 0 | 0 | 0 | 0 | 0 | ZMBT | FELC0800 | ENGELMIG / RESEN |  | 0 | 0 | 0 | 0
275077 | CONEC,CUN,AL,I8,D=21.77-25.68MM,D71054 | BMTK | BMTK | PEÇ | PROGEN / TERESOPOLIS | 180 | 0 | 0 | 0 | 0 | 0 | ZMBT | FELC0800 | PROGEN / TERESOP |  | 0 | 0 | 0 | 0
275077 | CONEC,CUN,AL,I8,D=21.77-25.68MM,D71054 | BMTM | BMTM | PEÇ | PTF ENEL / ANGRA | 108 | 0 | 0 | 0 | 0 | 0 | ZMBT | FELC0800 | DEP PTF ENEL/AN |  | 0 | 0 | 0 | 0
275077 | CONEC,CUN,AL,I8,D=21.77-25.68MM,D71054 | BMTO | BMTO | PEÇ | PROGEN / PETROPOLIS | 342 | 0 | 0 | 0 | 0 | 0 | ZMBT | FELC0800 | PROGEN / PETROPO |  | 0 | 0 | 0 | 0
275077 | CONEC,CUN,AL,I8,D=21.77-25.68MM,D71054 | BMTS | BMTS | PEÇ | PTF ENEL / MACAÉ | 554 | 0 | 0 | 0 | 0 | 0 | ZMBT | FELC0800 | DEP PTF ENEL/MAC |  | 0 | 0 | 0 | 0
275077 | CONEC,CUN,AL,I8,D=21.77-25.68MM,D71054 | BMUA | BMUA | PEÇ | ELGEMIG / MARICÁ | 199 | 0 | 0 | 0 | 0 | 0 | ZMBT | FELC0800 | ELGEMIG / MARICÁ |  | 0 | 0 | 0 | 0
275077 | CONEC,CUN,AL,I8,D=21.77-25.68MM,D71054 | BMUB | BMUB | PEÇ | PTF ENEL / CAMPOS / MANUT | 185 | 0 | 0 | 0 | 0 | 0 | ZMBT | FELC0800 | DEP. PTF ENEL |  | 0 | 0 | 0 | 0
275077 | CONEC,CUN,AL,I8,D=21.77-25.68MM,D71054 | BMUD | BMUD | PEÇ | DEP. COMPEL | 76 | 0 | 0 | 0 | 0 | 0 | ZMBT | FELC0800 | DEP. COMPEL |  | 0 | 0 | 0 | 0
275077 | CONEC,CUN,AL,I8,D=21.77-25.68MM,D71054 | BMUF | BMUF | PEÇ | PTF ENEL / NITEROI / EMER, MAN | 1047 | 0 | 0 | 0 | 0 | 0 | ZMBT | FELC0800 | DEP.NITEROI-RJ |  | 0 | 0 | 0 | 0
275077 | CONEC,CUN,AL,I8,D=21.77-25.68MM,D71054 | BMUG | BMUG | PEÇ | PTF ENEL / ITABORAI / EMER, MA | 300 | 0 | 0 | 0 | 0 | 0 | ZMBT | FELC0800 | DEP.ITABORAI-RJ |  | 0 | 0 | 0 | 0
275077 | CONEC,CUN,AL,I8,D=21.77-25.68MM,D71054 | BMUH | BMUH | PEÇ | ENGELMIG - SOC SOT / CABO FRIO | 1341 | 0 | 0 | 0 | 0 | 0 | ZMBT | FELC0800 | DEP.CABO FRIO |  | 0 | 0 | 0 | 0
275077 | CONEC,CUN,AL,I8,D=21.77-25.68MM,D71054 | BMUI | BMUI | PEÇ | ENGELMIG - SOC SOT / ARARUAMA | 506 | 0 | 0 | 0 | 0 | 0 | ZMBT | FELC0800 | DEP.ARARUAMA |  | 0 | 0 | 0 | 0
275077 | CONEC,CUN,AL,I8,D=21.77-25.68MM,D71054 | BMUK | BMUK | PEÇ | PSE - SOT / NITERÓI | 194 | 0 | 0 | 0 | 0 | 0 | ZMBT | FELC0800 | DEP.SOT/NITERÓI |  | 0 | 0 | 0 | 0
275077 | CONEC,CUN,AL,I8,D=21.77-25.68MM,D71054 | BMUM | BMUM | PEÇ | ELLCA - SOT / MAGÉ | 164 | 0 | 0 | 0 | 0 | 0 | ZMBT | FELC0800 | DEP.MAGÉ |  | 0 | 0 | 0 | 0
275078 | CONECTOR,CUN,BIM,MOD.UNIF,D71039 | BM01 | BM11 | PEÇ | PTF CENTRAL MRO / ITABORAÍ-RJ | 370 | 0 | 0 | 0 | 0 | 0 | ZMBT | FELC0800 | DEP.REG. MT/BT |  | 0 | 0 | 0 | 0
275078 | CONECTOR,CUN,BIM,MOD.UNIF,D71039 | BMAN | BMAN | PEÇ | 3C / PETRÓPOLIS-RJ | 47 | 0 | 0 | 0 | 0 | 0 | ZMBT | FELC0800 | DEP. 3C |  | 0 | 0 | 0 | 0
275078 | CONECTOR,CUN,BIM,MOD.UNIF,D71039 | BMAU | BMAU | PEÇ | ENGELMIG / CAMPOS-RJ | 1150 | 0 | 0 | 0 | 0 | 0 | ZMBT | FELC0800 | DEP. ENGELMIG |  | 0 | 0 | 0 | 0
275078 | CONECTOR,CUN,BIM,MOD.UNIF,D71039 | BMBG | BMBG | PEÇ | 3C / SÃO GONÇALO-RJ | 7232 | 0 | 0 | 0 | 0 | 0 | ZMBT | FELC0800 | DEP. 3C |  | 0 | 0 | 0 | 0
275078 | CONECTOR,CUN,BIM,MOD.UNIF,D71039 | BMBV | BMBV | PEÇ | PTF ENEL / PADUA-RJ | 440 | 0 | 0 | 0 | 0 | 0 | ZMBT | FELC0800 | DEP. PTF ENEL |  | 0 | 0 | 0 | 0
275078 | CONECTOR,CUN,BIM,MOD.UNIF,D71039 | BMBY | BMBY | PEÇ | PTF ENEL / ITAPERUNA-RJ | 345 | 0 | 0 | 0 | 0 | 0 | ZMBT | FELC0800 | DEP. PTF ENEL |  | 0 | 0 | 0 | 0
275078 | CONECTOR,CUN,BIM,MOD.UNIF,D71039 | BMTB | BMTB | PEÇ | INDICA / CANTAGALO-RJ | 26 | 0 | 0 | 0 | 0 | 0 | ZMBT | FELC0800 | DEP. INDICA |  | 0 | 0 | 0 | 0
275078 | CONECTOR,CUN,BIM,MOD.UNIF,D71039 | BMTC | BMTC | PEÇ | INDICA / PADUA-RJ | 18 | 0 | 0 | 0 | 0 | 0 | ZMBT | FELC0800 | DEP. INDICA |  | 0 | 0 | 0 | 0
275078 | CONECTOR,CUN,BIM,MOD.UNIF,D71039 | BMTF | BMTF | PEÇ | ELLCA / ANGRA | 351 | 0 | 0 | 0 | 0 | 0 | ZMBT | FELC0800 | ELLCA / ANGRA |  | 0 | 0 | 0 | 0
275078 | CONECTOR,CUN,BIM,MOD.UNIF,D71039 | BMTG | BMTG | PEÇ | ENGELMIG / RESENDE | 377 | 0 | 0 | 0 | 0 | 0 | ZMBT | FELC0800 | ENGELMIG / RESEN |  | 0 | 0 | 0 | 0
275078 | CONECTOR,CUN,BIM,MOD.UNIF,D71039 | BMTH | BMTH | PEÇ | ELLCA / SÃO PEDRO | 105 | 0 | 0 | 0 | 0 | 0 | ZMBT | FELC0800 | ELLCA / SÃO PEDR |  | 0 | 0 | 0 | 0
275078 | CONECTOR,CUN,BIM,MOD.UNIF,D71039 | BMTI | BMTI | PEÇ | ELLCA / CANTAGALO | 96 | 0 | 0 | 0 | 0 | 0 | ZMBT | FELC0800 | ELLCA/CANTAGALO |  | 0 | 0 | 0 | 0
275078 | CONECTOR,CUN,BIM,MOD.UNIF,D71039 | BMTJ | BMTJ | PEÇ | PTF ENEL / RESENDE | 45 | 0 | 0 | 0 | 0 | 0 | ZMBT | FELC0800 | PTF ENEL/RESENDE |  | 0 | 0 | 0 | 0
275078 | CONECTOR,CUN,BIM,MOD.UNIF,D71039 | BMTK | BMTK | PEÇ | PROGEN / TERESOPOLIS | 323 | 0 | 0 | 0 | 0 | 0 | ZMBT | FELC0800 | PROGEN / TERESOP |  | 0 | 0 | 0 | 0
275078 | CONECTOR,CUN,BIM,MOD.UNIF,D71039 | BMTM | BMTM | PEÇ | PTF ENEL / ANGRA | 451 | 0 | 0 | 0 | 0 | 0 | ZMBT | FELC0800 | DEP PTF ENEL/AN |  | 0 | 0 | 0 | 0
275078 | CONECTOR,CUN,BIM,MOD.UNIF,D71039 | BMTN | BMTN | PEÇ | PTF ENEL / SÃO GONÇALO | 31 | 0 | 0 | 0 | 0 | 0 | ZMBT | FELC0800 | DEP. PTF ENEL |  | 0 | 0 | 0 | 0
275078 | CONECTOR,CUN,BIM,MOD.UNIF,D71039 | BMTO | BMTO | PEÇ | PROGEN / PETROPOLIS | 200 | 0 | 0 | 0 | 0 | 0 | ZMBT | FELC0800 | PROGEN / PETROPO |  | 0 | 0 | 0 | 0
275078 | CONECTOR,CUN,BIM,MOD.UNIF,D71039 | BMTP | BMTP | PEÇ | CENEGED / NITEROI | 560 | 0 | 0 | 0 | 0 | 0 | ZMBT | FELC0800 | CENEGED / NITERO |  | 0 | 0 | 0 | 0
275078 | CONECTOR,CUN,BIM,MOD.UNIF,D71039 | BMTS | BMTS | PEÇ | PTF ENEL / MACAÉ | 198 | 0 | 0 | 0 | 0 | 0 | ZMBT | FELC0800 | DEP PTF ENEL/MAC |  | 0 | 0 | 0 | 0
275078 | CONECTOR,CUN,BIM,MOD.UNIF,D71039 | BMTT | BMTT | PEÇ | ELLCA / NITEROI-RJ | 87 | 0 | 0 | 0 | 0 | 0 | ZMBT | FELC0800 | ELLCA |  | 0 | 0 | 0 | 0
275078 | CONECTOR,CUN,BIM,MOD.UNIF,D71039 | BMTX | BMTX | PEÇ | PTF ENEL / CAMPOS | 482 | 0 | 0 | 0 | 0 | 0 | ZMBT | FELC0800 | DEP PTF ENEL/CAM |  | 0 | 0 | 0 | 0
275078 | CONECTOR,CUN,BIM,MOD.UNIF,D71039 | BMUA | BMUA | PEÇ | ELGEMIG / MARICÁ | 5 | 0 | 0 | 0 | 0 | 0 | ZMBT | FELC0800 | ELGEMIG / MARICÁ |  | 0 | 0 | 0 | 0
275078 | CONECTOR,CUN,BIM,MOD.UNIF,D71039 | BMUB | BMUB | PEÇ | PTF ENEL / CAMPOS / MANUT | 444 | 0 | 0 | 0 | 0 | 0 | ZMBT | FELC0800 | DEP. PTF ENEL |  | 0 | 0 | 0 | 0
275078 | CONECTOR,CUN,BIM,MOD.UNIF,D71039 | BMUD | BMUD | PEÇ | DEP. COMPEL | 100 | 0 | 0 | 0 | 0 | 0 | ZMBT | FELC0800 | DEP. COMPEL |  | 0 | 0 | 0 | 0
275078 | CONECTOR,CUN,BIM,MOD.UNIF,D71039 | BMUE | BMUE | PEÇ | PTF ENEL / MARICA / EMERG E MA | 700 | 0 | 0 | 0 | 0 | 0 | ZMBT | FELC0800 | DEP.MARICA-RJ |  | 0 | 0 | 0 | 0
275078 | CONECTOR,CUN,BIM,MOD.UNIF,D71039 | BMUF | BMUF | PEÇ | PTF ENEL / NITEROI / EMER, MAN | 5200 | 0 | 0 | 0 | 0 | 0 | ZMBT | FELC0800 | DEP.NITEROI-RJ |  | 0 | 0 | 0 | 0
275078 | CONECTOR,CUN,BIM,MOD.UNIF,D71039 | BMUG | BMUG | PEÇ | PTF ENEL / ITABORAI / EMER, MA | 700 | 0 | 0 | 0 | 0 | 0 | ZMBT | FELC0800 | DEP.ITABORAI-RJ |  | 0 | 0 | 0 | 0
275078 | CONECTOR,CUN,BIM,MOD.UNIF,D71039 | BMUH | BMUH | PEÇ | ENGELMIG - SOC SOT / CABO FRIO | 1742 | 0 | 0 | 0 | 0 | 0 | ZMBT | FELC0800 | DEP.CABO FRIO |  | 0 | 0 | 0 | 0
275078 | CONECTOR,CUN,BIM,MOD.UNIF,D71039 | BMUI | BMUI | PEÇ | ENGELMIG - SOC SOT / ARARUAMA | 1722 | 0 | 0 | 0 | 0 | 0 | ZMBT | FELC0800 | DEP.ARARUAMA |  | 0 | 0 | 0 | 0
275078 | CONECTOR,CUN,BIM,MOD.UNIF,D71039 | BMUJ | BMUJ | PEÇ | ELLCA - SOC / NITERÓI | 500 | 0 | 0 | 0 | 0 | 0 | ZMBT | FELC0800 | DEP.SOC/NITERÓI |  | 0 | 0 | 0 | 0
275078 | CONECTOR,CUN,BIM,MOD.UNIF,D71039 | BMUK | BMUK | PEÇ | PSE - SOT / NITERÓI | 2300 | 0 | 0 | 0 | 0 | 0 | ZMBT | FELC0800 | DEP.SOT/NITERÓI |  | 0 | 0 | 0 | 0
275078 | CONECTOR,CUN,BIM,MOD.UNIF,D71039 | BMUL | BMUL | PEÇ | PSE - SOC / MAGÉ | 390 | 0 | 0 | 0 | 0 | 0 | ZMBT | FELC0800 | DEP.SOC/MAGÉ-RJ |  | 0 | 0 | 0 | 0
275078 | CONECTOR,CUN,BIM,MOD.UNIF,D71039 | BMUN | BMUN | PEÇ | CENEGED - SOC MARICA | 2260 | 0 | 0 | 0 | 0 | 0 | ZMBT | FELC0800 | DEP.MARICA |  | 0 | 0 | 0 | 0
275079 | CONEC TERM COMP MED,CB 16MM²,PM2092I5R8 | BM01 | BM11 | PEÇ | PTF CENTRAL MRO / ITABORAÍ-RJ | 25056 | 0 | 0 | 0 | 0 | 0 | ZMBT | FEEM1400 | DEP.REG. MT/BT |  | 0 | 0 | 0 | 0
275079 | CONEC TERM COMP MED,CB 16MM²,PM2092I5R8 | BMAS | BMAS | PEÇ | PROGEN / MACAÉ-RJ | 100 | 0 | 0 | 0 | 0 | 0 | ZMBT | FEEM1400 | DEP. PROGEN |  | 0 | 0 | 0 | 0
275079 | CONEC TERM COMP MED,CB 16MM²,PM2092I5R8 | BMAU | BMAU | PEÇ | ENGELMIG / CAMPOS-RJ | 1008 | 0 | 0 | 0 | 0 | 0 | ZMBT | FEEM1400 | DEP. ENGELMIG |  | 0 | 0 | 0 | 0
275079 | CONEC TERM COMP MED,CB 16MM²,PM2092I5R8 | BMTG | BMTG | PEÇ | ENGELMIG / RESENDE | 108 | 0 | 0 | 0 | 0 | 0 | ZMBT | FEEM1400 | ENGELMIG / RESEN |  | 0 | 0 | 0 | 0
275079 | CONEC TERM COMP MED,CB 16MM²,PM2092I5R8 | BMTM | BMTM | PEÇ | PTF ENEL / ANGRA | 243 | 0 | 0 | 0 | 0 | 0 | ZMBT | FEEM1400 | DEP PTF ENEL/AN |  | 0 | 0 | 0 | 0
275082 | CONEC,CUN,AL,I2,D=14.81-18,39MM,D71054 | BM01 | BM11 | PEÇ | PTF CENTRAL MRO / ITABORAÍ-RJ | 3800 | 0 | 0 | 0 | 0 | 0 | ZMBT | FELC0800 | DEP.REG. MT/BT |  | 0 | 0 | 0 | 0
275082 | CONEC,CUN,AL,I2,D=14.81-18,39MM,D71054 | BM76 | BM76 | PEÇ | HV MAGÉ / MAGÉ-RJ | 200 | 0 | 0 | 0 | 0 | 0 | ZMBT | FELC0800 | DEP. AT 2 AMPLA |  | 0 | 0 | 0 | 0
275082 | CONEC,CUN,AL,I2,D=14.81-18,39MM,D71054 | BMAS | BMAS | PEÇ | PROGEN / MACAÉ-RJ | 908 | 0 | 0 | 0 | 0 | 0 | ZMBT | FELC0800 | DEP. PROGEN |  | 0 | 0 | 0 | 0
275082 | CONEC,CUN,AL,I2,D=14.81-18,39MM,D71054 | BMAT | BMAT | PEÇ | ENGELMIG / ITAPERUNA-RJ | 9 | 0 | 0 | 0 | 0 | 0 | ZMBT | FELC0800 | DEP. ENGELMIG |  | 0 | 0 | 0 | 0
275082 | CONEC,CUN,AL,I2,D=14.81-18,39MM,D71054 | BMAU | BMAU | PEÇ | ENGELMIG / CAMPOS-RJ | 457 | 0 | 0 | 0 | 0 | 0 | ZMBT | FELC0800 | DEP. ENGELMIG |  | 0 | 0 | 0 | 0
275082 | CONEC,CUN,AL,I2,D=14.81-18,39MM,D71054 | BMBV | BMBV | PEÇ | PTF ENEL / PADUA-RJ | 138 | 0 | 0 | 0 | 0 | 0 | ZMBT | FELC0800 | DEP. PTF ENEL |  | 0 | 0 | 0 | 0
275082 | CONEC,CUN,AL,I2,D=14.81-18,39MM,D71054 | BMBY | BMBY | PEÇ | PTF ENEL / ITAPERUNA-RJ | 454 | 0 | 0 | 0 | 0 | 0 | ZMBT | FELC0800 | DEP. PTF ENEL |  | 0 | 0 | 0 | 0
275082 | CONEC,CUN,AL,I2,D=14.81-18,39MM,D71054 | BMTB |  | PEÇ | INDICA / CANTAGALO-RJ | 0 | 13 | 0 | 0 | 13 | 0 | ZMBT | FELC0800 |  |  | 0 | 0 | 0 | 0
275082 | CONEC,CUN,AL,I2,D=14.81-18,39MM,D71054 | BMTB | BMTB | PEÇ | INDICA / CANTAGALO-RJ | 297 | 0 | 0 | 0 | 0 | 0 | ZMBT | FELC0800 | DEP. INDICA |  | 0 | 0 | 0 | 0
275082 | CONEC,CUN,AL,I2,D=14.81-18,39MM,D71054 | BMTC | BMTC | PEÇ | INDICA / PADUA-RJ | 281 | 0 | 0 | 0 | 0 | 0 | ZMBT | FELC0800 | DEP. INDICA |  | 0 | 0 | 0 | 0
275082 | CONEC,CUN,AL,I2,D=14.81-18,39MM,D71054 | BMTG | BMTG | PEÇ | ENGELMIG / RESENDE | 240 | 0 | 0 | 0 | 0 | 0 | ZMBT | FELC0800 | ENGELMIG / RESEN |  | 0 | 0 | 0 | 0
275082 | CONEC,CUN,AL,I2,D=14.81-18,39MM,D71054 | BMTK | BMTK | PEÇ | PROGEN / TERESOPOLIS | 97 | 0 | 0 | 0 | 0 | 0 | ZMBT | FELC0800 | PROGEN / TERESOP |  | 0 | 0 | 0 | 0
275082 | CONEC,CUN,AL,I2,D=14.81-18,39MM,D71054 | BMTM | BMTM | PEÇ | PTF ENEL / ANGRA | 550 | 0 | 0 | 0 | 0 | 0 | ZMBT | FELC0800 | DEP PTF ENEL/AN |  | 0 | 0 | 0 | 0
275082 | CONEC,CUN,AL,I2,D=14.81-18,39MM,D71054 | BMTO | BMTO | PEÇ | PROGEN / PETROPOLIS | 547 | 0 | 0 | 0 | 0 | 0 | ZMBT | FELC0800 | PROGEN / PETROPO |  | 0 | 0 | 0 | 0
275082 | CONEC,CUN,AL,I2,D=14.81-18,39MM,D71054 | BMTP | BMTP | PEÇ | CENEGED / NITEROI | 100 | 0 | 0 | 0 | 0 | 0 | ZMBT | FELC0800 | CENEGED / NITERO |  | 0 | 0 | 0 | 0
275082 | CONEC,CUN,AL,I2,D=14.81-18,39MM,D71054 | BMTS | BMTS | PEÇ | PTF ENEL / MACAÉ | 105 | 0 | 0 | 0 | 0 | 0 | ZMBT | FELC0800 | DEP PTF ENEL/MAC |  | 0 | 0 | 0 | 0
275082 | CONEC,CUN,AL,I2,D=14.81-18,39MM,D71054 | BMTW | BMTW | PEÇ | PSE / NITEROI | 137 | 0 | 0 | 0 | 0 | 0 | ZMBT | FELC0800 | DEP.PSE / NITERO |  | 0 | 0 | 0 | 0
275082 | CONEC,CUN,AL,I2,D=14.81-18,39MM,D71054 | BMUA | BMUA | PEÇ | ELGEMIG / MARICÁ | 638 | 0 | 0 | 54 | 0 | 0 | ZMBT | FELC0800 | ELGEMIG / MARICÁ |  | 0 | 0 | 0 | 0
275082 | CONEC,CUN,AL,I2,D=14.81-18,39MM,D71054 | BMUB | BMUB | PEÇ | PTF ENEL / CAMPOS / MANUT | 557 | 0 | 0 | 0 | 0 | 0 | ZMBT | FELC0800 | DEP. PTF ENEL |  | 0 | 0 | 0 | 0
275082 | CONEC,CUN,AL,I2,D=14.81-18,39MM,D71054 | BMUD | BMUD | PEÇ | DEP. COMPEL | 337 | 0 | 0 | 0 | 0 | 0 | ZMBT | FELC0800 | DEP. COMPEL |  | 0 | 0 | 0 | 0
275082 | CONEC,CUN,AL,I2,D=14.81-18,39MM,D71054 | BMUE | BMUE | PEÇ | PTF ENEL / MARICA / EMERG E MA | 200 | 0 | 0 | 0 | 0 | 0 | ZMBT | FELC0800 | DEP.MARICA-RJ |  | 0 | 0 | 0 | 0
275082 | CONEC,CUN,AL,I2,D=14.81-18,39MM,D71054 | BMUG | BMUG | PEÇ | PTF ENEL / ITABORAI / EMER, MA | 192 | 0 | 0 | 0 | 0 | 0 | ZMBT | FELC0800 | DEP.ITABORAI-RJ |  | 0 | 0 | 0 | 0
275082 | CONEC,CUN,AL,I2,D=14.81-18,39MM,D71054 | BMUH | BMUH | PEÇ | ENGELMIG - SOC SOT / CABO FRIO | 1358 | 0 | 0 | 0 | 0 | 0 | ZMBT | FELC0800 | DEP.CABO FRIO |  | 0 | 0 | 0 | 0
275082 | CONEC,CUN,AL,I2,D=14.81-18,39MM,D71054 | BMUI | BMUI | PEÇ | ENGELMIG - SOC SOT / ARARUAMA | 160 | 0 | 0 | 0 | 0 | 0 | ZMBT | FELC0800 | DEP.ARARUAMA |  | 0 | 0 | 0 | 0
275082 | CONEC,CUN,AL,I2,D=14.81-18,39MM,D71054 | BMUK | BMUK | PEÇ | PSE - SOT / NITERÓI | 1052 | 0 | 0 | 0 | 0 | 0 | ZMBT | FELC0800 | DEP.SOT/NITERÓI |  | 0 | 0 | 0 | 0
275082 | CONEC,CUN,AL,I2,D=14.81-18,39MM,D71054 | BMUM | BMUM | PEÇ | ELLCA - SOT / MAGÉ | 640 | 0 | 0 | 0 | 0 | 0 | ZMBT | FELC0800 | DEP.MAGÉ |  | 0 | 0 | 0 | 0
275083 | CONEC,CUN,AL,I1,D=13.08-16.66MM,D71054 | BMBG | BMBG | PEÇ | 3C / SÃO GONÇALO-RJ | 105 | 0 | 0 | 0 | 0 | 0 | ZMBT | FELC0800 | DEP. 3C |  | 0 | 0 | 0 | 0
275083 | CONEC,CUN,AL,I1,D=13.08-16.66MM,D71054 | BMTC | BMTC | PEÇ | INDICA / PADUA-RJ | 3 | 0 | 0 | 0 | 0 | 0 | ZMBT | FELC0800 | DEP. INDICA |  | 0 | 0 | 0 | 0
275083 | CONEC,CUN,AL,I1,D=13.08-16.66MM,D71054 | BMTG | BMTG | PEÇ | ENGELMIG / RESENDE | 63 | 0 | 0 | 0 | 0 | 0 | ZMBT | FELC0800 | ENGELMIG / RESEN |  | 0 | 0 | 0 | 0
275083 | CONEC,CUN,AL,I1,D=13.08-16.66MM,D71054 | BMTM | BMTM | PEÇ | PTF ENEL / ANGRA | 308 | 0 | 0 | 0 | 0 | 0 | ZMBT | FELC0800 | DEP PTF ENEL/AN |  | 0 | 0 | 0 | 0
275083 | CONEC,CUN,AL,I1,D=13.08-16.66MM,D71054 | BMTT | BMTT | PEÇ | ELLCA / NITEROI-RJ | 270 | 0 | 0 | 0 | 0 | 0 | ZMBT | FELC0800 | ELLCA |  | 0 | 0 | 0 | 0
275083 | CONEC,CUN,AL,I1,D=13.08-16.66MM,D71054 | BMTW | BMTW | PEÇ | PSE / NITEROI | 169 | 0 | 0 | 0 | 0 | 0 | ZMBT | FELC0800 | DEP.PSE / NITERO |  | 0 | 0 | 0 | 0
275083 | CONEC,CUN,AL,I1,D=13.08-16.66MM,D71054 | BMUD | BMUD | PEÇ | DEP. COMPEL | 5 | 0 | 0 | 0 | 0 | 0 | ZMBT | FELC0800 | DEP. COMPEL |  | 0 | 0 | 0 | 0
275083 | CONEC,CUN,AL,I1,D=13.08-16.66MM,D71054 | BMUI | BMUI | PEÇ | ENGELMIG - SOC SOT / ARARUAMA | 5 | 0 | 0 | 0 | 0 | 0 | ZMBT | FELC0800 | DEP.ARARUAMA |  | 0 | 0 | 0 | 0
275084 | CONEC,CUN,AL,I3,D=15.77-20.22MM,D71054 | BM01 | BM11 | PEÇ | PTF CENTRAL MRO / ITABORAÍ-RJ | 3800 | 0 | 0 | 0 | 0 | 0 | ZMBT | FELC0800 | DEP.REG. MT/BT |  | 0 | 0 | 0 | 0
275084 | CONEC,CUN,AL,I3,D=15.77-20.22MM,D71054 | BMAS | BMAS | PEÇ | PROGEN / MACAÉ-RJ | 409 | 0 | 0 | 0 | 0 | 0 | ZMBT | FELC0800 | DEP. PROGEN |  | 0 | 0 | 0 | 0
275084 | CONEC,CUN,AL,I3,D=15.77-20.22MM,D71054 | BMAT | BMAT | PEÇ | ENGELMIG / ITAPERUNA-RJ | 45 | 0 | 0 | 0 | 0 | 0 | ZMBT | FELC0800 | DEP. ENGELMIG |  | 0 | 0 | 0 | 0
275084 | CONEC,CUN,AL,I3,D=15.77-20.22MM,D71054 | BMAU | BMAU | PEÇ | ENGELMIG / CAMPOS-RJ | 323 | 0 | 0 | 0 | 0 | 0 | ZMBT | FELC0800 | DEP. ENGELMIG |  | 0 | 0 | 0 | 0
275084 | CONEC,CUN,AL,I3,D=15.77-20.22MM,D71054 | BMBR | BMBR | PEÇ | ELLCA / SÃO GONÇALO-RJ | 100 | 0 | 0 | 0 | 0 | 0 | ZMBT | FELC0800 | DEP. ELLCA |  | 0 | 0 | 0 | 0
275084 | CONEC,CUN,AL,I3,D=15.77-20.22MM,D71054 | BMBV | BMBV | PEÇ | PTF ENEL / PADUA-RJ | 199 | 0 | 0 | 0 | 0 | 0 | ZMBT | FELC0800 | DEP. PTF ENEL |  | 0 | 0 | 0 | 0
275084 | CONEC,CUN,AL,I3,D=15.77-20.22MM,D71054 | BMBY | BMBY | PEÇ | PTF ENEL / ITAPERUNA-RJ | 38 | 0 | 0 | 0 | 0 | 0 | ZMBT | FELC0800 | DEP. PTF ENEL |  | 0 | 0 | 0 | 0
275084 | CONEC,CUN,AL,I3,D=15.77-20.22MM,D71054 | BMTB | BMTB | PEÇ | INDICA / CANTAGALO-RJ | 11 | 0 | 16 | 0 | 0 | 0 | ZMBT | FELC0800 | DEP. INDICA |  | 0 | 0 | 0 | 0
275084 | CONEC,CUN,AL,I3,D=15.77-20.22MM,D71054 | BMTC | BMTC | PEÇ | INDICA / PADUA-RJ | 195 | 0 | 0 | 0 | 0 | 0 | ZMBT | FELC0800 | DEP. INDICA |  | 0 | 0 | 0 | 0
275084 | CONEC,CUN,AL,I3,D=15.77-20.22MM,D71054 | BMTF | BMTF | PEÇ | ELLCA / ANGRA | 28 | 0 | 0 | 0 | 0 | 0 | ZMBT | FELC0800 | ELLCA / ANGRA |  | 0 | 0 | 0 | 0
275084 | CONEC,CUN,AL,I3,D=15.77-20.22MM,D71054 | BMTG | BMTG | PEÇ | ENGELMIG / RESENDE | 100 | 0 | 0 | 0 | 0 | 0 | ZMBT | FELC0800 | ENGELMIG / RESEN |  | 0 | 0 | 0 | 0
275084 | CONEC,CUN,AL,I3,D=15.77-20.22MM,D71054 | BMTM | BMTM | PEÇ | PTF ENEL / ANGRA | 353 | 0 | 0 | 0 | 0 | 0 | ZMBT | FELC0800 | DEP PTF ENEL/AN |  | 0 | 0 | 0 | 0
275084 | CONEC,CUN,AL,I3,D=15.77-20.22MM,D71054 | BMTO | BMTO | PEÇ | PROGEN / PETROPOLIS | 544 | 0 | 0 | 0 | 0 | 0 | ZMBT | FELC0800 | PROGEN / PETROPO |  | 0 | 0 | 0 | 0
275084 | CONEC,CUN,AL,I3,D=15.77-20.22MM,D71054 | BMTS |  | PEÇ | PTF ENEL / MACAÉ | 0 | 100 | 0 | 0 | 100 | 0 | ZMBT | FELC0800 |  |  | 0 | 0 | 0 | 0
275084 | CONEC,CUN,AL,I3,D=15.77-20.22MM,D71054 | BMTS | BMTS | PEÇ | PTF ENEL / MACAÉ | 28 | 0 | 0 | 0 | 0 | 0 | ZMBT | FELC0800 | DEP PTF ENEL/MAC |  | 0 | 0 | 0 | 0
275084 | CONEC,CUN,AL,I3,D=15.77-20.22MM,D71054 | BMUA | BMUA | PEÇ | ELGEMIG / MARICÁ | 416 | 0 | 0 | 0 | 0 | 0 | ZMBT | FELC0800 | ELGEMIG / MARICÁ |  | 0 | 0 | 0 | 0
275084 | CONEC,CUN,AL,I3,D=15.77-20.22MM,D71054 | BMUB |  | PEÇ | PTF ENEL / CAMPOS / MANUT | 0 | 100 | 0 | 0 | 100 | 0 | ZMBT | FELC0800 |  |  | 0 | 0 | 0 | 0
275084 | CONEC,CUN,AL,I3,D=15.77-20.22MM,D71054 | BMUB | BMUB | PEÇ | PTF ENEL / CAMPOS / MANUT | 143 | 0 | 0 | 0 | 0 | 0 | ZMBT | FELC0800 | DEP. PTF ENEL |  | 0 | 0 | 0 | 0
275084 | CONEC,CUN,AL,I3,D=15.77-20.22MM,D71054 | BMUD | BMUD | PEÇ | DEP. COMPEL | 359 | 0 | 0 | 0 | 0 | 0 | ZMBT | FELC0800 | DEP. COMPEL |  | 0 | 0 | 0 | 0
275084 | CONEC,CUN,AL,I3,D=15.77-20.22MM,D71054 | BMUE | BMUE | PEÇ | PTF ENEL / MARICA / EMERG E MA | 100 | 0 | 0 | 0 | 0 | 0 | ZMBT | FELC0800 | DEP.MARICA-RJ |  | 0 | 0 | 0 | 0
275084 | CONEC,CUN,AL,I3,D=15.77-20.22MM,D71054 | BMUF | BMUF | PEÇ | PTF ENEL / NITEROI / EMER, MAN | 585 | 0 | 0 | 0 | 0 | 0 | ZMBT | FELC0800 | DEP.NITEROI-RJ |  | 0 | 0 | 0 | 0
275084 | CONEC,CUN,AL,I3,D=15.77-20.22MM,D71054 | BMUG | BMUG | PEÇ | PTF ENEL / ITABORAI / EMER, MA | 200 | 0 | 0 | 0 | 0 | 0 | ZMBT | FELC0800 | DEP.ITABORAI-RJ |  | 0 | 0 | 0 | 0
275084 | CONEC,CUN,AL,I3,D=15.77-20.22MM,D71054 | BMUI | BMUI | PEÇ | ENGELMIG - SOC SOT / ARARUAMA | 98 | 0 | 0 | 0 | 0 | 0 | ZMBT | FELC0800 | DEP.ARARUAMA |  | 0 | 0 | 0 | 0
275084 | CONEC,CUN,AL,I3,D=15.77-20.22MM,D71054 | BMUK | BMUK | PEÇ | PSE - SOT / NITERÓI | 688 | 0 | 0 | 0 | 0 | 0 | ZMBT | FELC0800 | DEP.SOT/NITERÓI |  | 0 | 0 | 0 | 0
275084 | CONEC,CUN,AL,I3,D=15.77-20.22MM,D71054 | BMUM | BMUM | PEÇ | ELLCA - SOT / MAGÉ | 207 | 0 | 0 | 0 | 0 | 0 | ZMBT | FELC0800 | DEP.MAGÉ |  | 0 | 0 | 0 | 0
275087 | CONEC ESTR CUNH,4/0AWG,CA/CAA,PM71071,FP | BMAS | BMAS | PEÇ | PROGEN / MACAÉ-RJ | 4 | 0 | 0 | 0 | 0 | 0 | ZMBT | FELC0800 | DEP. PROGEN |  | 0 | 0 | 0 | 0
275089 | CONECT DERIV COMPR COND CU PM-2202 I1,FP | BM01 | BM11 | PEÇ | PTF CENTRAL MRO / ITABORAÍ-RJ | 47 | 0 | 0 | 0 | 0 | 0 | ZMBT | FELC0800 | DEP.REG. MT/BT |  | 0 | 0 | 0 | 0
275089 | CONECT DERIV COMPR COND CU PM-2202 I1,FP | BMAU | BMAU | PEÇ | ENGELMIG / CAMPOS-RJ | 31 | 0 | 0 | 0 | 0 | 0 | ZMBT | FELC0800 | DEP. ENGELMIG |  | 0 | 0 | 0 | 0
275089 | CONECT DERIV COMPR COND CU PM-2202 I1,FP | BMBY | BMBY | PEÇ | PTF ENEL / ITAPERUNA-RJ | 32 | 0 | 0 | 0 | 0 | 0 | ZMBT | FELC0800 | DEP. PTF ENEL |  | 0 | 0 | 0 | 0
275089 | CONECT DERIV COMPR COND CU PM-2202 I1,FP | BMTG | BMTG | PEÇ | ENGELMIG / RESENDE | 205 | 0 | 0 | 0 | 0 | 0 | ZMBT | FELC0800 | ENGELMIG / RESEN |  | 0 | 0 | 0 | 0
275089 | CONECT DERIV COMPR COND CU PM-2202 I1,FP | BMTK | BMTK | PEÇ | PROGEN / TERESOPOLIS | 8 | 0 | 0 | 0 | 0 | 0 | ZMBT | FELC0800 | PROGEN / TERESOP |  | 0 | 0 | 0 | 0
275089 | CONECT DERIV COMPR COND CU PM-2202 I1,FP | BMTW | BMTW | PEÇ | PSE / NITEROI | 87 | 0 | 0 | 0 | 0 | 0 | ZMBT | FELC0800 | DEP.PSE / NITERO |  | 0 | 0 | 0 | 0
275090 | CONECTOR DERIV COMPR COND CU P,FP | BMAS | BMAS | PEÇ | PROGEN / MACAÉ-RJ | 5 | 0 | 0 | 0 | 0 | 0 | ZMBT | FELC0800 | DEP. PROGEN |  | 0 | 0 | 0 | 0
275090 | CONECTOR DERIV COMPR COND CU P,FP | BMAU | BMAU | PEÇ | ENGELMIG / CAMPOS-RJ | 1 | 0 | 0 | 0 | 0 | 0 | ZMBT | FELC0800 | DEP. ENGELMIG |  | 0 | 0 | 0 | 0
275090 | CONECTOR DERIV COMPR COND CU P,FP | BMTK | BMTK | PEÇ | PROGEN / TERESOPOLIS | 45 | 0 | 0 | 0 | 0 | 0 | ZMBT | FELC0800 | PROGEN / TERESOP |  | 0 | 0 | 0 | 0
275091 | CONECTOR DERIV COMPR COND CU PM-2202,FP | BMAU | BMAU | PEÇ | ENGELMIG / CAMPOS-RJ | 1 | 0 | 0 | 0 | 0 | 0 | ZMBT | FELC0800 | DEP. ENGELMIG |  | 0 | 0 | 0 | 0
275091 | CONECTOR DERIV COMPR COND CU PM-2202,FP | BMTG | BMTG | PEÇ | ENGELMIG / RESENDE | 20 | 0 | 0 | 0 | 0 | 0 | ZMBT | FELC0800 | ENGELMIG / RESEN |  | 0 | 0 | 0 | 0
275097 | ESTRIBO RAMAL P/CH FUSIVEL DED-1707I2R3 | BM01 | BM11 | PEÇ | PTF CENTRAL MRO / ITABORAÍ-RJ | 46 | 0 | 0 | 0 | 0 | 0 | ZMBT | FELC1700 | DEP.REG. MT/BT |  | 0 | 0 | 0 | 0
275097 | ESTRIBO RAMAL P/CH FUSIVEL DED-1707I2R3 | BMAS | BMAS | PEÇ | PROGEN / MACAÉ-RJ | 105 | 0 | 0 | 0 | 0 | 0 | ZMBT | FELC1700 | DEP. PROGEN |  | 0 | 0 | 0 | 0
275097 | ESTRIBO RAMAL P/CH FUSIVEL DED-1707I2R3 | BMTB | BMTB | PEÇ | INDICA / CANTAGALO-RJ | 36 | 0 | 55 | 0 | 0 | 0 | ZMBT | FELC1700 | DEP. INDICA |  | 0 | 0 | 0 | 0
275097 | ESTRIBO RAMAL P/CH FUSIVEL DED-1707I2R3 | BMTG | BMTG | PEÇ | ENGELMIG / RESENDE | 31 | 0 | 0 | 0 | 0 | 0 | ZMBT | FELC1700 | ENGELMIG / RESEN |  | 0 | 0 | 0 | 0
275097 | ESTRIBO RAMAL P/CH FUSIVEL DED-1707I2R3 | BMTM | BMTM | PEÇ | PTF ENEL / ANGRA | 160 | 0 | 0 | 0 | 0 | 0 | ZMBT | FELC1700 | DEP PTF ENEL/AN |  | 0 | 0 | 0 | 0
275097 | ESTRIBO RAMAL P/CH FUSIVEL DED-1707I2R3 | BMTW | BMTW | PEÇ | PSE / NITEROI | 205 | 0 | 0 | 0 | 0 | 0 | ZMBT | FELC1700 | DEP.PSE / NITERO |  | 0 | 0 | 0 | 0
275097 | ESTRIBO RAMAL P/CH FUSIVEL DED-1707I2R3 | BMUB |  | PEÇ | PTF ENEL / CAMPOS / MANUT | 0 | 90 | 0 | 0 | 90 | 0 | ZMBT | FELC1700 |  |  | 0 | 0 | 0 | 0
275097 | ESTRIBO RAMAL P/CH FUSIVEL DED-1707I2R3 | BMUE | BMUE | PEÇ | PTF ENEL / MARICA / EMERG E MA | 50 | 0 | 0 | 0 | 0 | 0 | ZMBT | FELC1700 | DEP.MARICA-RJ |  | 0 | 0 | 0 | 0
275097 | ESTRIBO RAMAL P/CH FUSIVEL DED-1707I2R3 | BMUK | BMUK | PEÇ | PSE - SOT / NITERÓI | 44 | 0 | 0 | 0 | 0 | 0 | ZMBT | FELC1700 | DEP.SOT/NITERÓI |  | 0 | 0 | 0 | 0
275100 | CONECTOR TERMINAL BARR CHATA,2FUR,PM2212 | BM01 | BM11 | PEÇ | PTF CENTRAL MRO / ITABORAÍ-RJ | 178 | 0 | 0 | 0 | 0 | 0 | ZMBT | FELC1101 | DEP.REG. MT/BT |  | 0 | 0 | 0 | 0
275100 | CONECTOR TERMINAL BARR CHATA,2FUR,PM2212 | BMAS | BMAS | PEÇ | PROGEN / MACAÉ-RJ | 1 | 0 | 0 | 0 | 0 | 0 | ZMBT | FELC1101 | DEP. PROGEN |  | 0 | 0 | 0 | 0
275100 | CONECTOR TERMINAL BARR CHATA,2FUR,PM2212 | BMBG | BMBG | PEÇ | 3C / SÃO GONÇALO-RJ | 50 | 0 | 0 | 0 | 0 | 0 | ZMBT | FELC1101 | DEP. 3C |  | 0 | 0 | 0 | 0
275100 | CONECTOR TERMINAL BARR CHATA,2FUR,PM2212 | BMTF | BMTF | PEÇ | ELLCA / ANGRA | 14 | 0 | 0 | 0 | 0 | 0 | ZMBT | FELC1101 | ELLCA / ANGRA |  | 0 | 0 | 0 | 0
275100 | CONECTOR TERMINAL BARR CHATA,2FUR,PM2212 | BMTG | BMTG | PEÇ | ENGELMIG / RESENDE | 100 | 0 | 0 | 0 | 0 | 0 | ZMBT | FELC1101 | ENGELMIG / RESEN |  | 0 | 0 | 0 | 0
275100 | CONECTOR TERMINAL BARR CHATA,2FUR,PM2212 | BMTM | BMTM | PEÇ | PTF ENEL / ANGRA | 23 | 0 | 0 | 0 | 0 | 0 | ZMBT | FELC1101 | DEP PTF ENEL/AN |  | 0 | 0 | 0 | 0
275100 | CONECTOR TERMINAL BARR CHATA,2FUR,PM2212 | BMTO | BMTO | PEÇ | PROGEN / PETROPOLIS | 162 | 0 | 0 | 0 | 0 | 0 | ZMBT | FELC1101 | PROGEN / PETROPO |  | 0 | 0 | 0 | 0
275100 | CONECTOR TERMINAL BARR CHATA,2FUR,PM2212 | BMTP | BMTP | PEÇ | CENEGED / NITEROI | 10 | 0 | 0 | 0 | 0 | 0 | ZMBT | FELC1101 | CENEGED / NITERO |  | 0 | 0 | 0 | 0
275100 | CONECTOR TERMINAL BARR CHATA,2FUR,PM2212 | BMTW | BMTW | PEÇ | PSE / NITEROI | 8 | 0 | 0 | 0 | 0 | 0 | ZMBT | FELC1101 | DEP.PSE / NITERO |  | 0 | 0 | 0 | 0
275100 | CONECTOR TERMINAL BARR CHATA,2FUR,PM2212 | BMUD | BMUD | PEÇ | DEP. COMPEL | 151 | 0 | 0 | 0 | 0 | 0 | ZMBT | FELC1101 | DEP. COMPEL |  | 0 | 0 | 0 | 0
275100 | CONECTOR TERMINAL BARR CHATA,2FUR,PM2212 | BMUF | BMUF | PEÇ | PTF ENEL / NITEROI / EMER, MAN | 6 | 0 | 0 | 0 | 0 | 0 | ZMBT | FELC1101 | DEP.NITEROI-RJ |  | 0 | 0 | 0 | 0
275100 | CONECTOR TERMINAL BARR CHATA,2FUR,PM2212 | BMUM | BMUM | PEÇ | ELLCA - SOT / MAGÉ | 44 | 0 | 0 | 0 | 0 | 0 | ZMBT | FELC1101 | DEP.MAGÉ |  | 0 | 0 | 0 | 0
275101 | CARTUCHO,METALICO,AZUL,PM-BR710.67 | BM01 | BM11 | PEÇ | PTF CENTRAL MRO / ITABORAÍ-RJ | 386 | 0 | 0 | 0 | 0 | 0 | ZMBT | FELC0800 | DEP.REG. MT/BT |  | 0 | 0 | 0 | 0
275101 | CARTUCHO,METALICO,AZUL,PM-BR710.67 | BM76 |  | PEÇ | HV MAGÉ / MAGÉ-RJ | 0 | 300 | 0 | 0 | 300 | 0 | ZMBT | FELC0800 |  |  | 0 | 0 | 0 | 0
275101 | CARTUCHO,METALICO,AZUL,PM-BR710.67 | BMAS | BMAS | PEÇ | PROGEN / MACAÉ-RJ | 271 | 0 | 0 | 0 | 0 | 0 | ZMBT | FELC0800 | DEP. PROGEN |  | 0 | 0 | 0 | 0
275101 | CARTUCHO,METALICO,AZUL,PM-BR710.67 | BMAU | BMAU | PEÇ | ENGELMIG / CAMPOS-RJ | 320 | 0 | 0 | 0 | 0 | 0 | ZMBT | FELC0800 | DEP. ENGELMIG |  | 0 | 0 | 0 | 0
275101 | CARTUCHO,METALICO,AZUL,PM-BR710.67 | BMBE | BMBE | PEÇ | ELETROMECANICA / CAXIAS-RJ | 1 | 0 | 0 | 0 | 0 | 0 | ZMBT | FELC0800 | DEP. ELETROMECAN |  | 0 | 0 | 0 | 0
275101 | CARTUCHO,METALICO,AZUL,PM-BR710.67 | BMBP | BMBP | PEÇ | ELETROMECANICA / SANTA LUZIA-R | 128 | 0 | 0 | 0 | 0 | 0 | ZMBT | FELC0800 | DEP. ELETROMECAN |  | 0 | 0 | 0 | 0
275101 | CARTUCHO,METALICO,AZUL,PM-BR710.67 | BMBV | BMBV | PEÇ | PTF ENEL / PADUA-RJ | 676 | 0 | 0 | 0 | 0 | 0 | ZMBT | FELC0800 | DEP. PTF ENEL |  | 0 | 0 | 0 | 0
275101 | CARTUCHO,METALICO,AZUL,PM-BR710.67 | BMBY | BMBY | PEÇ | PTF ENEL / ITAPERUNA-RJ | 474 | 0 | 0 | 0 | 0 | 0 | ZMBT | FELC0800 | DEP. PTF ENEL |  | 0 | 0 | 0 | 0
275101 | CARTUCHO,METALICO,AZUL,PM-BR710.67 | BMTB | BMTB | PEÇ | INDICA / CANTAGALO-RJ | 97 | 0 | 0 | 0 | 0 | 0 | ZMBT | FELC0800 | DEP. INDICA |  | 0 | 0 | 0 | 0
275101 | CARTUCHO,METALICO,AZUL,PM-BR710.67 | BMTC | BMTC | PEÇ | INDICA / PADUA-RJ | 130 | 0 | 0 | 0 | 0 | 0 | ZMBT | FELC0800 | DEP. INDICA |  | 0 | 0 | 0 | 0
275101 | CARTUCHO,METALICO,AZUL,PM-BR710.67 | BMTF | BMTF | PEÇ | ELLCA / ANGRA | 155 | 0 | 0 | 0 | 0 | 0 | ZMBT | FELC0800 | ELLCA / ANGRA |  | 0 | 0 | 0 | 0
275101 | CARTUCHO,METALICO,AZUL,PM-BR710.67 | BMTG | BMTG | PEÇ | ENGELMIG / RESENDE | 217 | 0 | 0 | 0 | 0 | 0 | ZMBT | FELC0800 | ENGELMIG / RESEN |  | 0 | 0 | 0 | 0
275101 | CARTUCHO,METALICO,AZUL,PM-BR710.67 | BMTK | BMTK | PEÇ | PROGEN / TERESOPOLIS | 137 | 0 | 0 | 0 | 0 | 0 | ZMBT | FELC0800 | PROGEN / TERESOP |  | 0 | 0 | 0 | 0
275101 | CARTUCHO,METALICO,AZUL,PM-BR710.67 | BMTM | BMTM | PEÇ | PTF ENEL / ANGRA | 155 | 0 | 0 | 0 | 0 | 0 | ZMBT | FELC0800 | DEP PTF ENEL/AN |  | 0 | 0 | 0 | 0
275101 | CARTUCHO,METALICO,AZUL,PM-BR710.67 | BMTS | BMTS | PEÇ | PTF ENEL / MACAÉ | 1144 | 0 | 0 | 0 | 0 | 0 | ZMBT | FELC0800 | DEP PTF ENEL/MAC |  | 0 | 0 | 0 | 0
275101 | CARTUCHO,METALICO,AZUL,PM-BR710.67 | BMTW | BMTW | PEÇ | PSE / NITEROI | 18 | 0 | 0 | 0 | 0 | 0 | ZMBT | FELC0800 | DEP.PSE / NITERO |  | 0 | 0 | 0 | 0
275101 | CARTUCHO,METALICO,AZUL,PM-BR710.67 | BMUA | BMUA | PEÇ | ELGEMIG / MARICÁ | 244 | 0 | 0 | 0 | 0 | 0 | ZMBT | FELC0800 | ELGEMIG / MARICÁ |  | 0 | 0 | 0 | 0
275101 | CARTUCHO,METALICO,AZUL,PM-BR710.67 | BMUB | BMUB | PEÇ | PTF ENEL / CAMPOS / MANUT | 377 | 0 | 0 | 0 | 0 | 0 | ZMBT | FELC0800 | DEP. PTF ENEL |  | 0 | 0 | 0 | 0
275101 | CARTUCHO,METALICO,AZUL,PM-BR710.67 | BMUD | BMUD | PEÇ | DEP. COMPEL | 4 | 0 | 0 | 0 | 0 | 0 | ZMBT | FELC0800 | DEP. COMPEL |  | 0 | 0 | 0 | 0
275101 | CARTUCHO,METALICO,AZUL,PM-BR710.67 | BMUE | BMUE | PEÇ | PTF ENEL / MARICA / EMERG E MA | 166 | 0 | 0 | 0 | 0 | 0 | ZMBT | FELC0800 | DEP.MARICA-RJ |  | 0 | 0 | 0 | 0
275101 | CARTUCHO,METALICO,AZUL,PM-BR710.67 | BMUF | BMUF | PEÇ | PTF ENEL / NITEROI / EMER, MAN | 536 | 0 | 0 | 0 | 0 | 0 | ZMBT | FELC0800 | DEP.NITEROI-RJ |  | 0 | 0 | 0 | 0
275101 | CARTUCHO,METALICO,AZUL,PM-BR710.67 | BMUG | BMUG | PEÇ | PTF ENEL / ITABORAI / EMER, MA | 300 | 0 | 0 | 0 | 0 | 0 | ZMBT | FELC0800 | DEP.ITABORAI-RJ |  | 0 | 0 | 0 | 0
275101 | CARTUCHO,METALICO,AZUL,PM-BR710.67 | BMUH | BMUH | PEÇ | ENGELMIG - SOC SOT / CABO FRIO | 370 | 0 | 0 | 0 | 0 | 0 | ZMBT | FELC0800 | DEP.CABO FRIO |  | 0 | 0 | 0 | 0
275101 | CARTUCHO,METALICO,AZUL,PM-BR710.67 | BMUK | BMUK | PEÇ | PSE - SOT / NITERÓI | 256 | 0 | 0 | 0 | 0 | 0 | ZMBT | FELC0800 | DEP.SOT/NITERÓI |  | 0 | 0 | 0 | 0
275101 | CARTUCHO,METALICO,AZUL,PM-BR710.67 | BMUM | BMUM | PEÇ | ELLCA - SOT / MAGÉ | 1 | 0 | 0 | 0 | 0 | 0 | ZMBT | FELC0800 | DEP.MAGÉ |  | 0 | 0 | 0 | 0
275102 | CARTUCHO,METALICO,VERMELHA,PM-BR710.67 | BM01 |  | PEÇ | PTF CENTRAL MRO / ITABORAÍ-RJ | 0 | 38 | 0 | 0 | 38 | 0 | ZMBT | FELC0800 |  |  | 0 | 0 | 0 | 0
275102 | CARTUCHO,METALICO,VERMELHA,PM-BR710.67 | BMAS | BMAS | PEÇ | PROGEN / MACAÉ-RJ | 162 | 0 | 0 | 0 | 0 | 0 | ZMBT | FELC0800 | DEP. PROGEN |  | 0 | 0 | 0 | 0
275102 | CARTUCHO,METALICO,VERMELHA,PM-BR710.67 | BMAU | BMAU | PEÇ | ENGELMIG / CAMPOS-RJ | 24 | 0 | 0 | 0 | 0 | 0 | ZMBT | FELC0800 | DEP. ENGELMIG |  | 0 | 0 | 0 | 0
275102 | CARTUCHO,METALICO,VERMELHA,PM-BR710.67 | BMBE | BMBE | PEÇ | ELETROMECANICA / CAXIAS-RJ | 7 | 0 | 0 | 0 | 0 | 0 | ZMBT | FELC0800 | DEP. ELETROMECAN |  | 0 | 0 | 0 | 0
275102 | CARTUCHO,METALICO,VERMELHA,PM-BR710.67 | BMBV | BMBV | PEÇ | PTF ENEL / PADUA-RJ | 18 | 0 | 0 | 0 | 0 | 0 | ZMBT | FELC0800 | DEP. PTF ENEL |  | 0 | 0 | 0 | 0
275102 | CARTUCHO,METALICO,VERMELHA,PM-BR710.67 | BMBY | BMBY | PEÇ | PTF ENEL / ITAPERUNA-RJ | 129 | 0 | 0 | 0 | 0 | 0 | ZMBT | FELC0800 | DEP. PTF ENEL |  | 0 | 0 | 0 | 0
275102 | CARTUCHO,METALICO,VERMELHA,PM-BR710.67 | BMTB | BMTB | PEÇ | INDICA / CANTAGALO-RJ | 143 | 0 | 0 | 0 | 0 | 0 | ZMBT | FELC0800 | DEP. INDICA |  | 0 | 0 | 0 | 0
275102 | CARTUCHO,METALICO,VERMELHA,PM-BR710.67 | BMTC | BMTC | PEÇ | INDICA / PADUA-RJ | 143 | 0 | 0 | 0 | 0 | 0 | ZMBT | FELC0800 | DEP. INDICA |  | 0 | 0 | 0 | 0
275102 | CARTUCHO,METALICO,VERMELHA,PM-BR710.67 | BMTF | BMTF | PEÇ | ELLCA / ANGRA | 186 | 0 | 0 | 0 | 0 | 0 | ZMBT | FELC0800 | ELLCA / ANGRA |  | 0 | 0 | 0 | 0
275102 | CARTUCHO,METALICO,VERMELHA,PM-BR710.67 | BMTG | BMTG | PEÇ | ENGELMIG / RESENDE | 221 | 0 | 0 | 0 | 0 | 0 | ZMBT | FELC0800 | ENGELMIG / RESEN |  | 0 | 0 | 0 | 0
275102 | CARTUCHO,METALICO,VERMELHA,PM-BR710.67 | BMTS | BMTS | PEÇ | PTF ENEL / MACAÉ | 374 | 0 | 0 | 0 | 0 | 0 | ZMBT | FELC0800 | DEP PTF ENEL/MAC |  | 0 | 0 | 0 | 0
275102 | CARTUCHO,METALICO,VERMELHA,PM-BR710.67 | BMTW | BMTW | PEÇ | PSE / NITEROI | 115.84 | 0 | 0 | 0 | 0 | 0 | ZMBT | FELC0800 | DEP.PSE / NITERO |  | 0 | 0 | 0 | 0
275102 | CARTUCHO,METALICO,VERMELHA,PM-BR710.67 | BMUA | BMUA | PEÇ | ELGEMIG / MARICÁ | 113 | 0 | 0 | 0 | 0 | 0 | ZMBT | FELC0800 | ELGEMIG / MARICÁ |  | 0 | 0 | 0 | 0
275102 | CARTUCHO,METALICO,VERMELHA,PM-BR710.67 | BMUB | BMUB | PEÇ | PTF ENEL / CAMPOS / MANUT | 391 | 0 | 0 | 0 | 0 | 0 | ZMBT | FELC0800 | DEP. PTF ENEL |  | 0 | 0 | 0 | 0
275102 | CARTUCHO,METALICO,VERMELHA,PM-BR710.67 | BMUH | BMUH | PEÇ | ENGELMIG - SOC SOT / CABO FRIO | 311 | 0 | 0 | 0 | 0 | 0 | ZMBT | FELC0800 | DEP.CABO FRIO |  | 0 | 0 | 0 | 0
275102 | CARTUCHO,METALICO,VERMELHA,PM-BR710.67 | BMUM | BMUM | PEÇ | ELLCA - SOT / MAGÉ | 302 | 0 | 0 | 0 | 0 | 0 | ZMBT | FELC0800 | DEP.MAGÉ |  | 0 | 0 | 0 | 0
275104 | CONEC,TERM,COMPR,AL,35MM2,1F,D71038 | BM01 | BM11 | PEÇ | PTF CENTRAL MRO / ITABORAÍ-RJ | 5298 | 0 | 0 | 62 | 0 | 0 | ZMBT | FEEM1400 | DEP.REG. MT/BT |  | 0 | 0 | 0 | 0
275104 | CONEC,TERM,COMPR,AL,35MM2,1F,D71038 | BMAS | BMAS | PEÇ | PROGEN / MACAÉ-RJ | 326 | 0 | 0 | 0 | 0 | 0 | ZMBT | FEEM1400 | DEP. PROGEN |  | 0 | 0 | 0 | 0
275104 | CONEC,TERM,COMPR,AL,35MM2,1F,D71038 | BMAT | BMAT | PEÇ | ENGELMIG / ITAPERUNA-RJ | 148 | 0 | 0 | 0 | 0 | 0 | ZMBT | FEEM1400 | DEP. ENGELMIG |  | 0 | 0 | 0 | 0
275104 | CONEC,TERM,COMPR,AL,35MM2,1F,D71038 | BMAU | BMAU | PEÇ | ENGELMIG / CAMPOS-RJ | 375 | 0 | 0 | 0 | 0 | 0 | ZMBT | FEEM1400 | DEP. ENGELMIG |  | 0 | 0 | 0 | 0
275104 | CONEC,TERM,COMPR,AL,35MM2,1F,D71038 | BMBV | BMBV | PEÇ | PTF ENEL / PADUA-RJ | 147 | 0 | 0 | 0 | 0 | 0 | ZMBT | FEEM1400 | DEP. PTF ENEL |  | 0 | 0 | 0 | 0
275104 | CONEC,TERM,COMPR,AL,35MM2,1F,D71038 | BMBY | BMBY | PEÇ | PTF ENEL / ITAPERUNA-RJ | 192 | 0 | 0 | 0 | 0 | 0 | ZMBT | FEEM1400 | DEP. PTF ENEL |  | 0 | 0 | 0 | 0
275104 | CONEC,TERM,COMPR,AL,35MM2,1F,D71038 | BMTB |  | PEÇ | INDICA / CANTAGALO-RJ | 0 | 32 | 0 | 0 | 32 | 0 | ZMBT | FEEM1400 |  |  | 0 | 0 | 0 | 0
275104 | CONEC,TERM,COMPR,AL,35MM2,1F,D71038 | BMTB | BMTB | PEÇ | INDICA / CANTAGALO-RJ | 464 | 0 | 3 | 0 | 0 | 0 | ZMBT | FEEM1400 | DEP. INDICA |  | 0 | 0 | 0 | 0
275104 | CONEC,TERM,COMPR,AL,35MM2,1F,D71038 | BMTC | BMTC | PEÇ | INDICA / PADUA-RJ | 436 | 0 | 0 | 0 | 0 | 0 | ZMBT | FEEM1400 | DEP. INDICA |  | 0 | 0 | 0 | 0
275104 | CONEC,TERM,COMPR,AL,35MM2,1F,D71038 | BMTF | BMTF | PEÇ | ELLCA / ANGRA | 712 | 0 | 0 | 0 | 0 | 0 | ZMBT | FEEM1400 | ELLCA / ANGRA |  | 0 | 0 | 0 | 0
275104 | CONEC,TERM,COMPR,AL,35MM2,1F,D71038 | BMTG | BMTG | PEÇ | ENGELMIG / RESENDE | 163 | 0 | 0 | 0 | 0 | 0 | ZMBT | FEEM1400 | ENGELMIG / RESEN |  | 0 | 0 | 0 | 0
275104 | CONEC,TERM,COMPR,AL,35MM2,1F,D71038 | BMTK | BMTK | PEÇ | PROGEN / TERESOPOLIS | 1 | 0 | 0 | 0 | 0 | 0 | ZMBT | FEEM1400 | PROGEN / TERESOP |  | 0 | 0 | 0 | 0
275104 | CONEC,TERM,COMPR,AL,35MM2,1F,D71038 | BMTM | BMTM | PEÇ | PTF ENEL / ANGRA | 168 | 0 | 0 | 0 | 0 | 0 | ZMBT | FEEM1400 | DEP PTF ENEL/AN |  | 0 | 0 | 0 | 0
275104 | CONEC,TERM,COMPR,AL,35MM2,1F,D71038 | BMTN | BMTN | PEÇ | PTF ENEL / SÃO GONÇALO | 150 | 0 | 0 | 0 | 0 | 0 | ZMBT | FEEM1400 | DEP. PTF ENEL |  | 0 | 0 | 0 | 0
275104 | CONEC,TERM,COMPR,AL,35MM2,1F,D71038 | BMTO |  | PEÇ | PROGEN / PETROPOLIS | 0 | 300 | 0 | 0 | 300 | 0 | ZMBT | FEEM1400 |  |  | 0 | 0 | 0 | 0
275104 | CONEC,TERM,COMPR,AL,35MM2,1F,D71038 | BMTO | BMTO | PEÇ | PROGEN / PETROPOLIS | 176 | 0 | 0 | 0 | 0 | 0 | ZMBT | FEEM1400 | PROGEN / PETROPO |  | 0 | 0 | 0 | 0
275104 | CONEC,TERM,COMPR,AL,35MM2,1F,D71038 | BMTS | BMTS | PEÇ | PTF ENEL / MACAÉ | 123 | 0 | 0 | 0 | 0 | 0 | ZMBT | FEEM1400 | DEP PTF ENEL/MAC |  | 0 | 0 | 0 | 0
275104 | CONEC,TERM,COMPR,AL,35MM2,1F,D71038 | BMTW | BMTW | PEÇ | PSE / NITEROI | 233 | 0 | 0 | 0 | 0 | 0 | ZMBT | FEEM1400 | DEP.PSE / NITERO |  | 0 | 0 | 0 | 0
275104 | CONEC,TERM,COMPR,AL,35MM2,1F,D71038 | BMUA | BMUA | PEÇ | ELGEMIG / MARICÁ | 97 | 0 | 0 | 11 | 0 | 0 | ZMBT | FEEM1400 | ELGEMIG / MARICÁ |  | 0 | 0 | 0 | 0
275104 | CONEC,TERM,COMPR,AL,35MM2,1F,D71038 | BMUB | BMUB | PEÇ | PTF ENEL / CAMPOS / MANUT | 285 | 0 | 0 | 0 | 0 | 0 | ZMBT | FEEM1400 | DEP. PTF ENEL |  | 0 | 0 | 0 | 0
275104 | CONEC,TERM,COMPR,AL,35MM2,1F,D71038 | BMUD | BMUD | PEÇ | DEP. COMPEL | 1742 | 0 | 0 | 0 | 0 | 0 | ZMBT | FEEM1400 | DEP. COMPEL |  | 0 | 0 | 0 | 0
275104 | CONEC,TERM,COMPR,AL,35MM2,1F,D71038 | BMUG | BMUG | PEÇ | PTF ENEL / ITABORAI / EMER, MA | 150 | 0 | 0 | 0 | 0 | 0 | ZMBT | FEEM1400 | DEP.ITABORAI-RJ |  | 0 | 0 | 0 | 0
275104 | CONEC,TERM,COMPR,AL,35MM2,1F,D71038 | BMUH | BMUH | PEÇ | ENGELMIG - SOC SOT / CABO FRIO | 522 | 0 | 0 | 0 | 0 | 0 | ZMBT | FEEM1400 | DEP.CABO FRIO |  | 0 | 0 | 0 | 0
275104 | CONEC,TERM,COMPR,AL,35MM2,1F,D71038 | BMUI | BMUI | PEÇ | ENGELMIG - SOC SOT / ARARUAMA | 136 | 0 | 0 | 0 | 0 | 0 | ZMBT | FEEM1400 | DEP.ARARUAMA |  | 0 | 0 | 0 | 0
275104 | CONEC,TERM,COMPR,AL,35MM2,1F,D71038 | BMUK | BMUK | PEÇ | PSE - SOT / NITERÓI | 681 | 0 | 0 | 0 | 0 | 0 | ZMBT | FEEM1400 | DEP.SOT/NITERÓI |  | 0 | 0 | 0 | 0
275104 | CONEC,TERM,COMPR,AL,35MM2,1F,D71038 | BMUM | BMUM | PEÇ | ELLCA - SOT / MAGÉ | 1631 | 0 | 0 | 0 | 0 | 0 | ZMBT | FEEM1400 | DEP.MAGÉ |  | 0 | 0 | 0 | 0
275105 | CONEC,TERM,COMPR,AL,70MM2,2F,D71038 | BMAS | BMAS | PEÇ | PROGEN / MACAÉ-RJ | 258 | 0 | 0 | 0 | 0 | 0 | ZMBT | FEEM1400 | DEP. PROGEN |  | 0 | 0 | 0 | 0
275105 | CONEC,TERM,COMPR,AL,70MM2,2F,D71038 | BMAT | BMAT | PEÇ | ENGELMIG / ITAPERUNA-RJ | 117 | 0 | 0 | 0 | 0 | 0 | ZMBT | FEEM1400 | DEP. ENGELMIG |  | 0 | 0 | 0 | 0
275105 | CONEC,TERM,COMPR,AL,70MM2,2F,D71038 | BMAU | BMAU | PEÇ | ENGELMIG / CAMPOS-RJ | 50 | 0 | 0 | 0 | 0 | 0 | ZMBT | FEEM1400 | DEP. ENGELMIG |  | 0 | 0 | 0 | 0
275105 | CONEC,TERM,COMPR,AL,70MM2,2F,D71038 | BMBV | BMBV | PEÇ | PTF ENEL / PADUA-RJ | 16 | 0 | 0 | 0 | 0 | 0 | ZMBT | FEEM1400 | DEP. PTF ENEL |  | 0 | 0 | 0 | 0
275105 | CONEC,TERM,COMPR,AL,70MM2,2F,D71038 | BMBY | BMBY | PEÇ | PTF ENEL / ITAPERUNA-RJ | 150 | 0 | 0 | 0 | 0 | 0 | ZMBT | FEEM1400 | DEP. PTF ENEL |  | 0 | 0 | 0 | 0
275105 | CONEC,TERM,COMPR,AL,70MM2,2F,D71038 | BMTB | BMTB | PEÇ | INDICA / CANTAGALO-RJ | 468 | 0 | 10 | 0 | 0 | 0 | ZMBT | FEEM1400 | DEP. INDICA |  | 0 | 0 | 0 | 0
275105 | CONEC,TERM,COMPR,AL,70MM2,2F,D71038 | BMTC | BMTC | PEÇ | INDICA / PADUA-RJ | 114 | 0 | 0 | 0 | 0 | 0 | ZMBT | FEEM1400 | DEP. INDICA |  | 0 | 0 | 0 | 0
275105 | CONEC,TERM,COMPR,AL,70MM2,2F,D71038 | BMTF | BMTF | PEÇ | ELLCA / ANGRA | 573 | 0 | 0 | 0 | 0 | 0 | ZMBT | FEEM1400 | ELLCA / ANGRA |  | 0 | 0 | 0 | 0
275105 | CONEC,TERM,COMPR,AL,70MM2,2F,D71038 | BMTG | BMTG | PEÇ | ENGELMIG / RESENDE | 30 | 0 | 0 | 5 | 0 | 0 | ZMBT | FEEM1400 | ENGELMIG / RESEN |  | 0 | 0 | 0 | 0
275105 | CONEC,TERM,COMPR,AL,70MM2,2F,D71038 | BMTK | BMTK | PEÇ | PROGEN / TERESOPOLIS | 203 | 0 | 0 | 0 | 0 | 0 | ZMBT | FEEM1400 | PROGEN / TERESOP |  | 0 | 0 | 0 | 0
275105 | CONEC,TERM,COMPR,AL,70MM2,2F,D71038 | BMTM | BMTM | PEÇ | PTF ENEL / ANGRA | 97 | 0 | 0 | 0 | 0 | 0 | ZMBT | FEEM1400 | DEP PTF ENEL/AN |  | 0 | 0 | 0 | 0
275105 | CONEC,TERM,COMPR,AL,70MM2,2F,D71038 | BMTO | BMTO | PEÇ | PROGEN / PETROPOLIS | 61 | 0 | 0 | 0 | 0 | 0 | ZMBT | FEEM1400 | PROGEN / PETROPO |  | 0 | 0 | 0 | 0
275105 | CONEC,TERM,COMPR,AL,70MM2,2F,D71038 | BMTS | BMTS | PEÇ | PTF ENEL / MACAÉ | 99 | 0 | 0 | 0 | 0 | 0 | ZMBT | FEEM1400 | DEP PTF ENEL/MAC |  | 0 | 0 | 0 | 0
275105 | CONEC,TERM,COMPR,AL,70MM2,2F,D71038 | BMTW | BMTW | PEÇ | PSE / NITEROI | 8 | 0 | 0 | 0 | 0 | 0 | ZMBT | FEEM1400 | DEP.PSE / NITERO |  | 0 | 0 | 0 | 0
275105 | CONEC,TERM,COMPR,AL,70MM2,2F,D71038 | BMUA | BMUA | PEÇ | ELGEMIG / MARICÁ | 89 | 0 | 0 | 0 | 0 | 0 | ZMBT | FEEM1400 | ELGEMIG / MARICÁ |  | 0 | 0 | 0 | 0
275105 | CONEC,TERM,COMPR,AL,70MM2,2F,D71038 | BMUB | BMUB | PEÇ | PTF ENEL / CAMPOS / MANUT | 64 | 0 | 0 | 0 | 0 | 0 | ZMBT | FEEM1400 | DEP. PTF ENEL |  | 0 | 0 | 0 | 0
275105 | CONEC,TERM,COMPR,AL,70MM2,2F,D71038 | BMUD | BMUD | PEÇ | DEP. COMPEL | 323 | 0 | 0 | 0 | 0 | 0 | ZMBT | FEEM1400 | DEP. COMPEL |  | 0 | 0 | 0 | 0
275105 | CONEC,TERM,COMPR,AL,70MM2,2F,D71038 | BMUG | BMUG | PEÇ | PTF ENEL / ITABORAI / EMER, MA | 146 | 0 | 0 | 0 | 0 | 0 | ZMBT | FEEM1400 | DEP.ITABORAI-RJ |  | 0 | 0 | 0 | 0
275105 | CONEC,TERM,COMPR,AL,70MM2,2F,D71038 | BMUH | BMUH | PEÇ | ENGELMIG - SOC SOT / CABO FRIO | 361 | 0 | 0 | 0 | 0 | 0 | ZMBT | FEEM1400 | DEP.CABO FRIO |  | 0 | 0 | 0 | 0
275105 | CONEC,TERM,COMPR,AL,70MM2,2F,D71038 | BMUK | BMUK | PEÇ | PSE - SOT / NITERÓI | 127 | 0 | 0 | 0 | 0 | 0 | ZMBT | FEEM1400 | DEP.SOT/NITERÓI |  | 0 | 0 | 0 | 0
275105 | CONEC,TERM,COMPR,AL,70MM2,2F,D71038 | BMUM | BMUM | PEÇ | ELLCA - SOT / MAGÉ | 159 | 0 | 0 | 0 | 0 | 0 | ZMBT | FEEM1400 | DEP.MAGÉ |  | 0 | 0 | 0 | 0
275109 | TERMINAL,EXT,12/20kV,400MM2,GSCC-005 | BM01 | BM11 | PEÇ | PTF CENTRAL MRO / ITABORAÍ-RJ | 5 | 0 | 0 | 0 | 0 | 0 | ZMBT | FELC1102 | DEP.REG. MT/BT |  | 0 | 0 | 0 | 0
275109 | TERMINAL,EXT,12/20kV,400MM2,GSCC-005 | BMBV | BMBV | PEÇ | PTF ENEL / PADUA-RJ | 3 | 0 | 0 | 0 | 0 | 0 | ZMBT | FELC1102 | DEP. PTF ENEL |  | 0 | 0 | 0 | 0
275109 | TERMINAL,EXT,12/20kV,400MM2,GSCC-005 | BMTS | BMTS | PEÇ | PTF ENEL / MACAÉ | 4 | 0 | 0 | 0 | 0 | 0 | ZMBT | FELC1102 | DEP PTF ENEL/MAC |  | 0 | 0 | 0 | 0
275115 | CONEC TERM COMP MED,CB 25MM,PM2092I6R8 | BM01 | BM11 | PEÇ | PTF CENTRAL MRO / ITABORAÍ-RJ | 32923 | 0 | 0 | 0 | 0 | 0 | ZMBT | FEEM1400 | DEP.REG. MT/BT |  | 0 | 0 | 0 | 0
275115 | CONEC TERM COMP MED,CB 25MM,PM2092I6R8 | BMAS | BMAS | PEÇ | PROGEN / MACAÉ-RJ | 300 | 0 | 0 | 0 | 0 | 0 | ZMBT | FEEM1400 | DEP. PROGEN |  | 0 | 0 | 0 | 0
275115 | CONEC TERM COMP MED,CB 25MM,PM2092I6R8 | BMAU | BMAU | PEÇ | ENGELMIG / CAMPOS-RJ | 1300 | 0 | 0 | 0 | 0 | 0 | ZMBT | FEEM1400 | DEP. ENGELMIG |  | 0 | 0 | 0 | 0
275115 | CONEC TERM COMP MED,CB 25MM,PM2092I6R8 | BMBG | BMBG | PEÇ | 3C / SÃO GONÇALO-RJ | 800 | 0 | 0 | 0 | 0 | 0 | ZMBT | FEEM1400 | DEP. 3C |  | 0 | 0 | 0 | 0
275115 | CONEC TERM COMP MED,CB 25MM,PM2092I6R8 | BMTB | BMTB | PEÇ | INDICA / CANTAGALO-RJ | 16 | 0 | 0 | 0 | 0 | 0 | ZMBT | FEEM1400 | DEP. INDICA |  | 0 | 0 | 0 | 0
275115 | CONEC TERM COMP MED,CB 25MM,PM2092I6R8 | BMTF | BMTF | PEÇ | ELLCA / ANGRA | 1 | 0 | 0 | 0 | 0 | 0 | ZMBT | FEEM1400 | ELLCA / ANGRA |  | 0 | 0 | 0 | 0
275115 | CONEC TERM COMP MED,CB 25MM,PM2092I6R8 | BMTG | BMTG | PEÇ | ENGELMIG / RESENDE | 400 | 0 | 0 | 0 | 0 | 0 | ZMBT | FEEM1400 | ENGELMIG / RESEN |  | 0 | 0 | 0 | 0
275115 | CONEC TERM COMP MED,CB 25MM,PM2092I6R8 | BMTK | BMTK | PEÇ | PROGEN / TERESOPOLIS | 200 | 0 | 0 | 0 | 0 | 0 | ZMBT | FEEM1400 | PROGEN / TERESOP |  | 0 | 0 | 0 | 0
275115 | CONEC TERM COMP MED,CB 25MM,PM2092I6R8 | BMTM | BMTM | PEÇ | PTF ENEL / ANGRA | 190 | 0 | 0 | 0 | 0 | 0 | ZMBT | FEEM1400 | DEP PTF ENEL/AN |  | 0 | 0 | 0 | 0
275115 | CONEC TERM COMP MED,CB 25MM,PM2092I6R8 | BMTN | BMTN | PEÇ | PTF ENEL / SÃO GONÇALO | 100 | 0 | 0 | 0 | 0 | 0 | ZMBT | FEEM1400 | DEP. PTF ENEL |  | 0 | 0 | 0 | 0
275115 | CONEC TERM COMP MED,CB 25MM,PM2092I6R8 | BMTO | BMTO | PEÇ | PROGEN / PETROPOLIS | 287 | 0 | 0 | 0 | 0 | 0 | ZMBT | FEEM1400 | PROGEN / PETROPO |  | 0 | 0 | 0 | 0
275115 | CONEC TERM COMP MED,CB 25MM,PM2092I6R8 | BMTP | BMTP | PEÇ | CENEGED / NITEROI | 100 | 0 | 0 | 0 | 0 | 0 | ZMBT | FEEM1400 | CENEGED / NITERO |  | 0 | 0 | 0 | 0
275115 | CONEC TERM COMP MED,CB 25MM,PM2092I6R8 | BMTS | BMTS | PEÇ | PTF ENEL / MACAÉ | 300 | 0 | 0 | 0 | 0 | 0 | ZMBT | FEEM1400 | DEP PTF ENEL/MAC |  | 0 | 0 | 0 | 0
275115 | CONEC TERM COMP MED,CB 25MM,PM2092I6R8 | BMTT | BMTT | PEÇ | ELLCA / NITEROI-RJ | 256 | 0 | 0 | 0 | 0 | 0 | ZMBT | FEEM1400 | ELLCA |  | 0 | 0 | 0 | 0
275115 | CONEC TERM COMP MED,CB 25MM,PM2092I6R8 | BMUB | BMUB | PEÇ | PTF ENEL / CAMPOS / MANUT | 100 | 0 | 0 | 0 | 0 | 0 | ZMBT | FEEM1400 | DEP. PTF ENEL |  | 0 | 0 | 0 | 0
275115 | CONEC TERM COMP MED,CB 25MM,PM2092I6R8 | BMUE | BMUE | PEÇ | PTF ENEL / MARICA / EMERG E MA | 100 | 0 | 0 | 0 | 0 | 0 | ZMBT | FEEM1400 | DEP.MARICA-RJ |  | 0 | 0 | 0 | 0
275115 | CONEC TERM COMP MED,CB 25MM,PM2092I6R8 | BMUL | BMUL | PEÇ | PSE - SOC / MAGÉ | 29 | 0 | 0 | 0 | 0 | 0 | ZMBT | FEEM1400 | DEP.SOC/MAGÉ-RJ |  | 0 | 0 | 0 | 0
275115 | CONEC TERM COMP MED,CB 25MM,PM2092I6R8 | BMUN | BMUN | PEÇ | CENEGED - SOC MARICA | 5 | 0 | 0 | 0 | 0 | 0 | ZMBT | FEEM1400 | DEP.MARICA |  | 0 | 0 | 0 | 0
275116 | CONECTOR ADAPT. 6MM,CONDUT AL,PM2233I1 | BM01 |  | PEÇ | PTF CENTRAL MRO / ITABORAÍ-RJ | 0 | 100 | 0 | 0 | 100 | 0 | ZMBT | FELC0800 |  |  | 0 | 0 | 0 | 0
275116 | CONECTOR ADAPT. 6MM,CONDUT AL,PM2233I1 | BM01 | BM11 | PEÇ | PTF CENTRAL MRO / ITABORAÍ-RJ | 33181 | 0 | 0 | 0 | 0 | 0 | ZMBT | FELC0800 | DEP.REG. MT/BT |  | 0 | 0 | 0 | 0
275116 | CONECTOR ADAPT. 6MM,CONDUT AL,PM2233I1 | BMAS | BMAS | PEÇ | PROGEN / MACAÉ-RJ | 800 | 0 | 0 | 0 | 0 | 0 | ZMBT | FELC0800 | DEP. PROGEN |  | 0 | 0 | 0 | 0
275116 | CONECTOR ADAPT. 6MM,CONDUT AL,PM2233I1 | BMTG | BMTG | PEÇ | ENGELMIG / RESENDE | 100 | 0 | 0 | 0 | 0 | 0 | ZMBT | FELC0800 | ENGELMIG / RESEN |  | 0 | 0 | 0 | 0
275116 | CONECTOR ADAPT. 6MM,CONDUT AL,PM2233I1 | BMTM | BMTM | PEÇ | PTF ENEL / ANGRA | 50 | 0 | 0 | 0 | 0 | 0 | ZMBT | FELC0800 | DEP PTF ENEL/AN |  | 0 | 0 | 0 | 0
275116 | CONECTOR ADAPT. 6MM,CONDUT AL,PM2233I1 | BMTP | BMTP | PEÇ | CENEGED / NITEROI | 100 | 0 | 0 | 0 | 0 | 0 | ZMBT | FELC0800 | CENEGED / NITERO |  | 0 | 0 | 0 | 0
275116 | CONECTOR ADAPT. 6MM,CONDUT AL,PM2233I1 | BMUE | BMUE | PEÇ | PTF ENEL / MARICA / EMERG E MA | 100 | 0 | 0 | 0 | 0 | 0 | ZMBT | FELC0800 | DEP.MARICA-RJ |  | 0 | 0 | 0 | 0
275116 | CONECTOR ADAPT. 6MM,CONDUT AL,PM2233I1 | BMUK | BMUK | PEÇ | PSE - SOT / NITERÓI | 160 | 0 | 0 | 0 | 0 | 0 | ZMBT | FELC0800 | DEP.SOT/NITERÓI |  | 0 | 0 | 0 | 0
275133 | CAPA PROT,CONEC CUNHA/ESTR,D722.54 | BM01 | BM11 | PEÇ | PTF CENTRAL MRO / ITABORAÍ-RJ | 25782 | 0 | 0 | 0 | 0 | 0 | ZMBT | FELC0800 | DEP.REG. MT/BT |  | 0 | 0 | 0 | 0
275133 | CAPA PROT,CONEC CUNHA/ESTR,D722.54 | BM76 | BM76 | PEÇ | HV MAGÉ / MAGÉ-RJ | 200 | 0 | 0 | 0 | 0 | 0 | ZMBT | FELC0800 | DEP. AT 2 AMPLA |  | 0 | 0 | 0 | 0
275133 | CAPA PROT,CONEC CUNHA/ESTR,D722.54 | BMAS | BMAS | PEÇ | PROGEN / MACAÉ-RJ | 371 | 0 | 0 | 0 | 0 | 0 | ZMBT | FELC0800 | DEP. PROGEN |  | 0 | 0 | 0 | 0
275133 | CAPA PROT,CONEC CUNHA/ESTR,D722.54 | BMBV | BMBV | PEÇ | PTF ENEL / PADUA-RJ | 2 | 0 | 0 | 0 | 0 | 0 | ZMBT | FELC0800 | DEP. PTF ENEL |  | 0 | 0 | 0 | 0
275133 | CAPA PROT,CONEC CUNHA/ESTR,D722.54 | BMBY | BMBY | PEÇ | PTF ENEL / ITAPERUNA-RJ | 24 | 0 | 0 | 0 | 0 | 0 | ZMBT | FELC0800 | DEP. PTF ENEL |  | 0 | 0 | 0 | 0
275133 | CAPA PROT,CONEC CUNHA/ESTR,D722.54 | BMTB | BMTB | PEÇ | INDICA / CANTAGALO-RJ | 8 | 0 | 0 | 0 | 0 | 0 | ZMBT | FELC0800 | DEP. INDICA |  | 0 | 0 | 0 | 0
275133 | CAPA PROT,CONEC CUNHA/ESTR,D722.54 | BMTG | BMTG | PEÇ | ENGELMIG / RESENDE | 26 | 0 | 0 | 0 | 0 | 0 | ZMBT | FELC0800 | ENGELMIG / RESEN |  | 0 | 0 | 0 | 0
275133 | CAPA PROT,CONEC CUNHA/ESTR,D722.54 | BMTK | BMTK | PEÇ | PROGEN / TERESOPOLIS | 144 | 0 | 0 | 0 | 0 | 0 | ZMBT | FELC0800 | PROGEN / TERESOP |  | 0 | 0 | 0 | 0
275133 | CAPA PROT,CONEC CUNHA/ESTR,D722.54 | BMTM | BMTM | PEÇ | PTF ENEL / ANGRA | 42 | 0 | 0 | 0 | 0 | 0 | ZMBT | FELC0800 | DEP PTF ENEL/AN |  | 0 | 0 | 0 | 0
275133 | CAPA PROT,CONEC CUNHA/ESTR,D722.54 | BMTN | BMTN | PEÇ | PTF ENEL / SÃO GONÇALO | 90 | 0 | 0 | 0 | 0 | 0 | ZMBT | FELC0800 | DEP. PTF ENEL |  | 0 | 0 | 0 | 0
275133 | CAPA PROT,CONEC CUNHA/ESTR,D722.54 | BMTO | BMTO | PEÇ | PROGEN / PETROPOLIS | 115 | 0 | 0 | 0 | 0 | 0 | ZMBT | FELC0800 | PROGEN / PETROPO |  | 0 | 0 | 0 | 0
275133 | CAPA PROT,CONEC CUNHA/ESTR,D722.54 | BMTW | BMTW | PEÇ | PSE / NITEROI | 200 | 0 | 0 | 0 | 0 | 0 | ZMBT | FELC0800 | DEP.PSE / NITERO |  | 0 | 0 | 0 | 0
275133 | CAPA PROT,CONEC CUNHA/ESTR,D722.54 | BMUA | BMUA | PEÇ | ELGEMIG / MARICÁ | 50 | 0 | 0 | 0 | 0 | 0 | ZMBT | FELC0800 | ELGEMIG / MARICÁ |  | 0 | 0 | 0 | 0
275133 | CAPA PROT,CONEC CUNHA/ESTR,D722.54 | BMUB | BMUB | PEÇ | PTF ENEL / CAMPOS / MANUT | 100 | 0 | 0 | 0 | 0 | 0 | ZMBT | FELC0800 | DEP. PTF ENEL |  | 0 | 0 | 0 | 0
275133 | CAPA PROT,CONEC CUNHA/ESTR,D722.54 | BMUG | BMUG | PEÇ | PTF ENEL / ITABORAI / EMER, MA | 100 | 0 | 0 | 0 | 0 | 0 | ZMBT | FELC0800 | DEP.ITABORAI-RJ |  | 0 | 0 | 0 | 0
275133 | CAPA PROT,CONEC CUNHA/ESTR,D722.54 | BMUK | BMUK | PEÇ | PSE - SOT / NITERÓI | 247 | 0 | 0 | 0 | 0 | 0 | ZMBT | FELC0800 | DEP.SOT/NITERÓI |  | 0 | 0 | 0 | 0
275134 | LUVA,EME,COMP,AL,25MM²,AAAC,PM-Br720.15 | BM01 | BM11 | PEÇ | PTF CENTRAL MRO / ITABORAÍ-RJ | 4 | 0 | 0 | 0 | 0 | 0 | ZMBT | FELC0800 | DEP.REG. MT/BT |  | 0 | 0 | 0 | 0
275138 | CONEC,TERM,COMPR,AL,25MM2,2F,D71038 | BMAS | BMAS | PEÇ | PROGEN / MACAÉ-RJ | 1 | 0 | 0 | 0 | 0 | 0 | ZMBT | FEEM1400 | DEP. PROGEN |  | 0 | 0 | 0 | 0
275138 | CONEC,TERM,COMPR,AL,25MM2,2F,D71038 | BMBP | BMBP | PEÇ | ELETROMECANICA / SANTA LUZIA-R | 56 | 0 | 0 | 0 | 0 | 0 | ZMBT | FEEM1400 | DEP. ELETROMECAN |  | 0 | 0 | 0 | 0
275138 | CONEC,TERM,COMPR,AL,25MM2,2F,D71038 | BMBV | BMBV | PEÇ | PTF ENEL / PADUA-RJ | 209 | 0 | 0 | 0 | 0 | 0 | ZMBT | FEEM1400 | DEP. PTF ENEL |  | 0 | 0 | 0 | 0
275138 | CONEC,TERM,COMPR,AL,25MM2,2F,D71038 | BMBY | BMBY | PEÇ | PTF ENEL / ITAPERUNA-RJ | 129 | 0 | 0 | 0 | 0 | 0 | ZMBT | FEEM1400 | DEP. PTF ENEL |  | 0 | 0 | 0 | 0
275138 | CONEC,TERM,COMPR,AL,25MM2,2F,D71038 | BMTG | BMTG | PEÇ | ENGELMIG / RESENDE | 363 | 0 | 0 | 0 | 0 | 0 | ZMBT | FEEM1400 | ENGELMIG / RESEN |  | 0 | 0 | 0 | 0
275138 | CONEC,TERM,COMPR,AL,25MM2,2F,D71038 | BMTS | BMTS | PEÇ | PTF ENEL / MACAÉ | 3 | 0 | 0 | 0 | 0 | 0 | ZMBT | FEEM1400 | DEP PTF ENEL/MAC |  | 0 | 0 | 0 | 0
275138 | CONEC,TERM,COMPR,AL,25MM2,2F,D71038 | BMUD | BMUD | PEÇ | DEP. COMPEL | 10 | 0 | 0 | 0 | 0 | 0 | ZMBT | FEEM1400 | DEP. COMPEL |  | 0 | 0 | 0 | 0
275138 | CONEC,TERM,COMPR,AL,25MM2,2F,D71038 | BMUM | BMUM | PEÇ | ELLCA - SOT / MAGÉ | 121 | 0 | 0 | 0 | 0 | 0 | ZMBT | FEEM1400 | DEP.MAGÉ |  | 0 | 0 | 0 | 0
275139 | CONEC,TERM,COMPR,AL,160MM2,2F,D71038 | BM01 | BM11 | PEÇ | PTF CENTRAL MRO / ITABORAÍ-RJ | 250 | 0 | 0 | 0 | 0 | 0 | ZMBT | FEEM1400 | DEP.REG. MT/BT |  | 0 | 0 | 0 | 0
275139 | CONEC,TERM,COMPR,AL,160MM2,2F,D71038 | BMAT | BMAT | PEÇ | ENGELMIG / ITAPERUNA-RJ | 83 | 0 | 0 | 0 | 0 | 0 | ZMBT | FEEM1400 | DEP. ENGELMIG |  | 0 | 0 | 0 | 0
275139 | CONEC,TERM,COMPR,AL,160MM2,2F,D71038 | BMAU |  | PEÇ | ENGELMIG / CAMPOS-RJ | 0 | 50 | 0 | 0 | 50 | 0 | ZMBT | FEEM1400 |  |  | 0 | 0 | 0 | 0
275139 | CONEC,TERM,COMPR,AL,160MM2,2F,D71038 | BMAU | BMAU | PEÇ | ENGELMIG / CAMPOS-RJ | 100 | 0 | 0 | 0 | 0 | 0 | ZMBT | FEEM1400 | DEP. ENGELMIG |  | 0 | 0 | 0 | 0
275139 | CONEC,TERM,COMPR,AL,160MM2,2F,D71038 | BMUA | BMUA | PEÇ | ELGEMIG / MARICÁ | 76 | 0 | 0 | 0 | 0 | 0 | ZMBT | FEEM1400 | ELGEMIG / MARICÁ |  | 0 | 0 | 0 | 0
275139 | CONEC,TERM,COMPR,AL,160MM2,2F,D71038 | BMUB | BMUB | PEÇ | PTF ENEL / CAMPOS / MANUT | 56 | 0 | 0 | 0 | 0 | 0 | ZMBT | FEEM1400 | DEP. PTF ENEL |  | 0 | 0 | 0 | 0
275139 | CONEC,TERM,COMPR,AL,160MM2,2F,D71038 | BMUD | BMUD | PEÇ | DEP. COMPEL | 143 | 0 | 0 | 0 | 0 | 0 | ZMBT | FEEM1400 | DEP. COMPEL |  | 0 | 0 | 0 | 0
275139 | CONEC,TERM,COMPR,AL,160MM2,2F,D71038 | BMUG | BMUG | PEÇ | PTF ENEL / ITABORAI / EMER, MA | 201 | 0 | 0 | 0 | 0 | 0 | ZMBT | FEEM1400 | DEP.ITABORAI-RJ |  | 0 | 0 | 0 | 0
275139 | CONEC,TERM,COMPR,AL,160MM2,2F,D71038 | BMUH | BMUH | PEÇ | ENGELMIG - SOC SOT / CABO FRIO | 220 | 0 | 0 | 0 | 0 | 0 | ZMBT | FEEM1400 | DEP.CABO FRIO |  | 0 | 0 | 0 | 0
275139 | CONEC,TERM,COMPR,AL,160MM2,2F,D71038 | BMUK | BMUK | PEÇ | PSE - SOT / NITERÓI | 51 | 0 | 0 | 0 | 0 | 0 | ZMBT | FEEM1400 | DEP.SOT/NITERÓI |  | 0 | 0 | 0 | 0
275143 | TERMINAL,24KV,TERMOC,EXT,630MM2,GSCC5/2 | BM01 | BM11 | PEÇ | PTF CENTRAL MRO / ITABORAÍ-RJ | 50 | 0 | 0 | 0 | 0 | 0 | ZMBT | FELC1102 | DEP.REG. MT/BT |  | 0 | 0 | 0 | 0
275143 | TERMINAL,24KV,TERMOC,EXT,630MM2,GSCC5/2 | BM75 | BM75 | PEÇ | HV SETE PONTES/ SÃO GONÇALO-RJ | 6 | 0 | 0 | 0 | 0 | 0 | ZMBT | FELC1102 | DEP. AT 1 AMPLA |  | 0 | 0 | 0 | 0
275143 | TERMINAL,24KV,TERMOC,EXT,630MM2,GSCC5/2 | BMTM | BMTM | PEÇ | PTF ENEL / ANGRA | 6 | 0 | 0 | 0 | 0 | 0 | ZMBT | FELC1102 | DEP PTF ENEL/AN |  | 0 | 0 | 0 | 0
275143 | TERMINAL,24KV,TERMOC,EXT,630MM2,GSCC5/2 | BMUD | BMUD | PEÇ | DEP. COMPEL | 3 | 0 | 0 | 0 | 0 | 0 | ZMBT | FELC1102 | DEP. COMPEL |  | 0 | 0 | 0 | 0
275143 | TERMINAL,24KV,TERMOC,EXT,630MM2,GSCC5/2 | BMUK | BMUK | PEÇ | PSE - SOT / NITERÓI | 5 | 0 | 0 | 0 | 0 | 0 | ZMBT | FELC1102 | DEP.SOT/NITERÓI |  | 0 | 0 | 0 | 0
275153 | CONEC,CUNHA,CB50MM²+CARACT.PM71054.0,FP | BM01 | BM11 | PEÇ | PTF CENTRAL MRO / ITABORAÍ-RJ | 17 | 0 | 0 | 0 | 0 | 0 | ZMBT | FELC0800 | DEP.REG. MT/BT |  | 0 | 0 | 0 | 0
275153 | CONEC,CUNHA,CB50MM²+CARACT.PM71054.0,FP | BMAU | BMAU | PEÇ | ENGELMIG / CAMPOS-RJ | 13 | 0 | 0 | 0 | 0 | 0 | ZMBT | FELC0800 | DEP. ENGELMIG |  | 0 | 0 | 0 | 0
275153 | CONEC,CUNHA,CB50MM²+CARACT.PM71054.0,FP | BMTM | BMTM | PEÇ | PTF ENEL / ANGRA | 45 | 0 | 0 | 0 | 0 | 0 | ZMBT | FELC0800 | DEP PTF ENEL/AN |  | 0 | 0 | 0 | 0
275154 | CONEC,CUNHA,CB95MM²+CARAC.PMA710.54.0,FP | BMTM | BMTM | PEÇ | PTF ENEL / ANGRA | 200 | 0 | 0 | 0 | 0 | 0 | ZMBT | FELC0800 | DEP PTF ENEL/AN |  | 0 | 0 | 0 | 0
275155 | CONEC,CUNHA,CB150MM²+CARAC.PMA71054.0,FP | BMTM | BMTM | PEÇ | PTF ENEL / ANGRA | 21 | 0 | 0 | 0 | 0 | 0 | ZMBT | FELC0800 | DEP PTF ENEL/AN |  | 0 | 0 | 0 | 0
275156 | CAPA PROTET,CONEX CABO CONC. AL PM2249 | BM01 | BM11 | PEÇ | PTF CENTRAL MRO / ITABORAÍ-RJ | 17625 | 0 | 0 | 0 | 0 | 0 | ZMBT | FELC1700 | DEP.REG. MT/BT |  | 0 | 0 | 0 | 0
275156 | CAPA PROTET,CONEX CABO CONC. AL PM2249 | BMAS | BMAS | PEÇ | PROGEN / MACAÉ-RJ | 611 | 0 | 0 | 0 | 0 | 0 | ZMBT | FELC1700 | DEP. PROGEN |  | 0 | 0 | 0 | 0
275156 | CAPA PROTET,CONEX CABO CONC. AL PM2249 | BMAU | BMAU | PEÇ | ENGELMIG / CAMPOS-RJ | 288 | 0 | 0 | 0 | 0 | 0 | ZMBT | FELC1700 | DEP. ENGELMIG |  | 0 | 0 | 0 | 0
275156 | CAPA PROTET,CONEX CABO CONC. AL PM2249 | BMTN | BMTN | PEÇ | PTF ENEL / SÃO GONÇALO | 76 | 0 | 0 | 0 | 0 | 0 | ZMBT | FELC1700 | DEP. PTF ENEL |  | 0 | 0 | 0 | 0
275156 | CAPA PROTET,CONEX CABO CONC. AL PM2249 | BMUB |  | PEÇ | PTF ENEL / CAMPOS / MANUT | 0 | 280 | 0 | 0 | 280 | 0 | ZMBT | FELC1700 |  |  | 0 | 0 | 0 | 0
275156 | CAPA PROTET,CONEX CABO CONC. AL PM2249 | BMUH | BMUH | PEÇ | ENGELMIG - SOC SOT / CABO FRIO | 158 | 0 | 0 | 0 | 0 | 0 | ZMBT | FELC1700 | DEP.CABO FRIO |  | 0 | 0 | 0 | 0
275156 | CAPA PROTET,CONEX CABO CONC. AL PM2249 | BMUI | BMUI | PEÇ | ENGELMIG - SOC SOT / ARARUAMA | 136 | 0 | 0 | 0 | 0 | 0 | ZMBT | FELC1700 | DEP.ARARUAMA |  | 0 | 0 | 0 | 0
275157 | CONECTOR TERM,COND AL 35MM,PM2251I1R0 | BM01 | BM11 | PEÇ | PTF CENTRAL MRO / ITABORAÍ-RJ | 19191 | 0 | 0 | 0 | 0 | 0 | ZMBT | FEEM1400 | DEP.REG. MT/BT |  | 0 | 0 | 0 | 0
275157 | CONECTOR TERM,COND AL 35MM,PM2251I1R0 | BMAS | BMAS | PEÇ | PROGEN / MACAÉ-RJ | 1032 | 0 | 0 | 0 | 0 | 0 | ZMBT | FEEM1400 | DEP. PROGEN |  | 0 | 0 | 0 | 0
275157 | CONECTOR TERM,COND AL 35MM,PM2251I1R0 | BMAU | BMAU | PEÇ | ENGELMIG / CAMPOS-RJ | 147 | 0 | 0 | 0 | 0 | 0 | ZMBT | FEEM1400 | DEP. ENGELMIG |  | 0 | 0 | 0 | 0
275157 | CONECTOR TERM,COND AL 35MM,PM2251I1R0 | BMBG | BMBG | PEÇ | 3C / SÃO GONÇALO-RJ | 5 | 0 | 0 | 0 | 0 | 0 | ZMBT | FEEM1400 | DEP. 3C |  | 0 | 0 | 0 | 0
275157 | CONECTOR TERM,COND AL 35MM,PM2251I1R0 | BMTB | BMTB | PEÇ | INDICA / CANTAGALO-RJ | 50 | 0 | 50 | 0 | 0 | 0 | ZMBT | FEEM1400 | DEP. INDICA |  | 0 | 0 | 0 | 0
275157 | CONECTOR TERM,COND AL 35MM,PM2251I1R0 | BMTG | BMTG | PEÇ | ENGELMIG / RESENDE | 186 | 0 | 0 | 0 | 0 | 0 | ZMBT | FEEM1400 | ENGELMIG / RESEN |  | 0 | 0 | 0 | 0
275157 | CONECTOR TERM,COND AL 35MM,PM2251I1R0 | BMTK | BMTK | PEÇ | PROGEN / TERESOPOLIS | 84 | 0 | 0 | 0 | 0 | 0 | ZMBT | FEEM1400 | PROGEN / TERESOP |  | 0 | 0 | 0 | 0
275157 | CONECTOR TERM,COND AL 35MM,PM2251I1R0 | BMTM | BMTM | PEÇ | PTF ENEL / ANGRA | 50 | 0 | 0 | 0 | 0 | 0 | ZMBT | FEEM1400 | DEP PTF ENEL/AN |  | 0 | 0 | 0 | 0
275158 | CONECTOR TERM,COND AL 50MM,PM2251I2R0 | BM01 |  | PEÇ | PTF CENTRAL MRO / ITABORAÍ-RJ | 0 | 9 | 0 | 0 | 9 | 0 | ZMBT | FEEM1400 |  |  | 0 | 0 | 0 | 0
275158 | CONECTOR TERM,COND AL 50MM,PM2251I2R0 | BM01 | BM11 | PEÇ | PTF CENTRAL MRO / ITABORAÍ-RJ | 13990 | 0 | 0 | 0 | 0 | 0 | ZMBT | FEEM1400 | DEP.REG. MT/BT |  | 0 | 0 | 0 | 0
275158 | CONECTOR TERM,COND AL 50MM,PM2251I2R0 | BMAS | BMAS | PEÇ | PROGEN / MACAÉ-RJ | 353 | 0 | 0 | 0 | 0 | 0 | ZMBT | FEEM1400 | DEP. PROGEN |  | 0 | 0 | 0 | 0
275158 | CONECTOR TERM,COND AL 50MM,PM2251I2R0 | BMBG | BMBG | PEÇ | 3C / SÃO GONÇALO-RJ | 130 | 0 | 0 | 0 | 0 | 0 | ZMBT | FEEM1400 | DEP. 3C |  | 0 | 0 | 0 | 0
275158 | CONECTOR TERM,COND AL 50MM,PM2251I2R0 | BMBR | BMBR | PEÇ | ELLCA / SÃO GONÇALO-RJ | 49 | 0 | 0 | 0 | 0 | 0 | ZMBT | FEEM1400 | DEP. ELLCA |  | 0 | 0 | 0 | 0
275158 | CONECTOR TERM,COND AL 50MM,PM2251I2R0 | BMBV | BMBV | PEÇ | PTF ENEL / PADUA-RJ | 520 | 0 | 0 | 0 | 0 | 0 | ZMBT | FEEM1400 | DEP. PTF ENEL |  | 0 | 0 | 0 | 0
275158 | CONECTOR TERM,COND AL 50MM,PM2251I2R0 | BMBY | BMBY | PEÇ | PTF ENEL / ITAPERUNA-RJ | 120 | 0 | 0 | 0 | 0 | 0 | ZMBT | FEEM1400 | DEP. PTF ENEL |  | 0 | 0 | 0 | 0
275158 | CONECTOR TERM,COND AL 50MM,PM2251I2R0 | BMTB | BMTB | PEÇ | INDICA / CANTAGALO-RJ | 50 | 0 | 50 | 0 | 0 | 0 | ZMBT | FEEM1400 | DEP. INDICA |  | 0 | 0 | 0 | 0
275158 | CONECTOR TERM,COND AL 50MM,PM2251I2R0 | BMTG | BMTG | PEÇ | ENGELMIG / RESENDE | 216 | 0 | 0 | 0 | 0 | 0 | ZMBT | FEEM1400 | ENGELMIG / RESEN |  | 0 | 0 | 0 | 0
275158 | CONECTOR TERM,COND AL 50MM,PM2251I2R0 | BMTK | BMTK | PEÇ | PROGEN / TERESOPOLIS | 48 | 0 | 0 | 0 | 0 | 0 | ZMBT | FEEM1400 | PROGEN / TERESOP |  | 0 | 0 | 0 | 0
275158 | CONECTOR TERM,COND AL 50MM,PM2251I2R0 | BMTM | BMTM | PEÇ | PTF ENEL / ANGRA | 633 | 0 | 0 | 0 | 0 | 0 | ZMBT | FEEM1400 | DEP PTF ENEL/AN |  | 0 | 0 | 0 | 0
275158 | CONECTOR TERM,COND AL 50MM,PM2251I2R0 | BMTO | BMTO | PEÇ | PROGEN / PETROPOLIS | 50 | 0 | 0 | 0 | 0 | 0 | ZMBT | FEEM1400 | PROGEN / PETROPO |  | 0 | 0 | 0 | 0
275158 | CONECTOR TERM,COND AL 50MM,PM2251I2R0 | BMTP | BMTP | PEÇ | CENEGED / NITEROI | 50 | 0 | 0 | 0 | 0 | 0 | ZMBT | FEEM1400 | CENEGED / NITERO |  | 0 | 0 | 0 | 0
275158 | CONECTOR TERM,COND AL 50MM,PM2251I2R0 | BMTS | BMTS | PEÇ | PTF ENEL / MACAÉ | 323 | 0 | 0 | 0 | 0 | 0 | ZMBT | FEEM1400 | DEP PTF ENEL/MAC |  | 0 | 0 | 0 | 0
275158 | CONECTOR TERM,COND AL 50MM,PM2251I2R0 | BMUA | BMUA | PEÇ | ELGEMIG / MARICÁ | 9 | 0 | 0 | 41 | 0 | 0 | ZMBT | FEEM1400 | ELGEMIG / MARICÁ |  | 0 | 0 | 0 | 0
275158 | CONECTOR TERM,COND AL 50MM,PM2251I2R0 | BMUB | BMUB | PEÇ | PTF ENEL / CAMPOS / MANUT | 201 | 0 | 0 | 0 | 0 | 0 | ZMBT | FEEM1400 | DEP. PTF ENEL |  | 0 | 0 | 0 | 0
275158 | CONECTOR TERM,COND AL 50MM,PM2251I2R0 | BMUD | BMUD | PEÇ | DEP. COMPEL | 500 | 0 | 0 | 0 | 0 | 0 | ZMBT | FEEM1400 | DEP. COMPEL |  | 0 | 0 | 0 | 0
275158 | CONECTOR TERM,COND AL 50MM,PM2251I2R0 | BMUE | BMUE | PEÇ | PTF ENEL / MARICA / EMERG E MA | 50 | 0 | 0 | 0 | 0 | 0 | ZMBT | FEEM1400 | DEP.MARICA-RJ |  | 0 | 0 | 0 | 0
275158 | CONECTOR TERM,COND AL 50MM,PM2251I2R0 | BMUG | BMUG | PEÇ | PTF ENEL / ITABORAI / EMER, MA | 550 | 0 | 0 | 0 | 0 | 0 | ZMBT | FEEM1400 | DEP.ITABORAI-RJ |  | 0 | 0 | 0 | 0
275158 | CONECTOR TERM,COND AL 50MM,PM2251I2R0 | BMUI | BMUI | PEÇ | ENGELMIG - SOC SOT / ARARUAMA | 50 | 0 | 0 | 0 | 0 | 0 | ZMBT | FEEM1400 | DEP.ARARUAMA |  | 0 | 0 | 0 | 0
275158 | CONECTOR TERM,COND AL 50MM,PM2251I2R0 | BMUK | BMUK | PEÇ | PSE - SOT / NITERÓI | 200 | 0 | 0 | 0 | 0 | 0 | ZMBT | FEEM1400 | DEP.SOT/NITERÓI |  | 0 | 0 | 0 | 0
275168 | TERMINAL DESC. 12/20kV,70-120mm² GSCC6/1 | BM01 | BM11 | PEÇ | PTF CENTRAL MRO / ITABORAÍ-RJ | 5 | 0 | 0 | 0 | 0 | 0 | ZMBT | FELC1102 | DEP.REG. MT/BT |  | 0 | 0 | 0 | 0
275168 | TERMINAL DESC. 12/20kV,70-120mm² GSCC6/1 | BMUH | BMUH | PEÇ | ENGELMIG - SOC SOT / CABO FRIO | 9 | 0 | 0 | 0 | 0 | 0 | ZMBT | FELC1102 | DEP.CABO FRIO |  | 0 | 0 | 0 | 0
275169 | CONECTOR CUNHA 70,00MM2/ 6,50MM | BMBG | BMBG | UN | 3C / SÃO GONÇALO-RJ | 93 | 0 | 0 | 0 | 0 | 0 | ZMBT | FELC0800 | DEP. 3C |  | 0 | 0 | 0 | 0
275169 | CONECTOR CUNHA 70,00MM2/ 6,50MM | BMBV | BMBV | UN | PTF ENEL / PADUA-RJ | 104 | 0 | 0 | 0 | 0 | 0 | ZMBT | FELC0800 | DEP. PTF ENEL |  | 0 | 0 | 0 | 0
275169 | CONECTOR CUNHA 70,00MM2/ 6,50MM | BMBY | BMBY | UN | PTF ENEL / ITAPERUNA-RJ | 55 | 0 | 0 | 0 | 0 | 0 | ZMBT | FELC0800 | DEP. PTF ENEL |  | 0 | 0 | 0 | 0
275169 | CONECTOR CUNHA 70,00MM2/ 6,50MM | BMTB |  | UN | INDICA / CANTAGALO-RJ | 0 | 15 | 0 | 0 | 15 | 0 | ZMBT | FELC0800 |  |  | 0 | 0 | 0 | 0
275169 | CONECTOR CUNHA 70,00MM2/ 6,50MM | BMTB | BMTB | UN | INDICA / CANTAGALO-RJ | 0 | 0 | 3 | 0 | 0 | 0 | ZMBT | FELC0800 | DEP. INDICA |  | 0 | 0 | 0 | 0
275169 | CONECTOR CUNHA 70,00MM2/ 6,50MM | BMTC | BMTC | UN | INDICA / PADUA-RJ | 111 | 0 | 0 | 0 | 0 | 0 | ZMBT | FELC0800 | DEP. INDICA |  | 0 | 0 | 0 | 0
275169 | CONECTOR CUNHA 70,00MM2/ 6,50MM | BMTK | BMTK | UN | PROGEN / TERESOPOLIS | 15 | 0 | 0 | 0 | 0 | 0 | ZMBT | FELC0800 | PROGEN / TERESOP |  | 0 | 0 | 0 | 0
275169 | CONECTOR CUNHA 70,00MM2/ 6,50MM | BMTM | BMTM | UN | PTF ENEL / ANGRA | 24 | 0 | 0 | 0 | 0 | 0 | ZMBT | FELC0800 | DEP PTF ENEL/AN |  | 0 | 0 | 0 | 0
275169 | CONECTOR CUNHA 70,00MM2/ 6,50MM | BMTO | BMTO | UN | PROGEN / PETROPOLIS | 44 | 0 | 0 | 0 | 0 | 0 | ZMBT | FELC0800 | PROGEN / PETROPO |  | 0 | 0 | 0 | 0
275169 | CONECTOR CUNHA 70,00MM2/ 6,50MM | BMTT | BMTT | UN | ELLCA / NITEROI-RJ | 80 | 0 | 0 | 0 | 0 | 0 | ZMBT | FELC0800 | ELLCA |  | 0 | 0 | 0 | 0
275169 | CONECTOR CUNHA 70,00MM2/ 6,50MM | BMTW | BMTW | UN | PSE / NITEROI | 182 | 0 | 0 | 0 | 0 | 0 | ZMBT | FELC0800 | DEP.PSE / NITERO |  | 0 | 0 | 0 | 0
275169 | CONECTOR CUNHA 70,00MM2/ 6,50MM | BMUK | BMUK | UN | PSE - SOT / NITERÓI | 12 | 0 | 0 | 0 | 0 | 0 | ZMBT | FELC0800 | DEP.SOT/NITERÓI |  | 0 | 0 | 0 | 0
275170 | CONECTOR ADAP,CONDUT AL 10MM PM2233I2 | BM01 |  | PEÇ | PTF CENTRAL MRO / ITABORAÍ-RJ | 0 | 98 | 0 | 0 | 98 | 0 | ZMBT | FELC0800 |  |  | 0 | 0 | 0 | 0
275170 | CONECTOR ADAP,CONDUT AL 10MM PM2233I2 | BM01 | BM11 | PEÇ | PTF CENTRAL MRO / ITABORAÍ-RJ | 258995 | 0 | 0 | 4503 | 0 | 0 | ZMBT | FELC0800 | DEP.REG. MT/BT |  | 0 | 0 | 0 | 0
275170 | CONECTOR ADAP,CONDUT AL 10MM PM2233I2 | BMTG | BMTG | PEÇ | ENGELMIG / RESENDE | 29 | 0 | 0 | 0 | 0 | 0 | ZMBT | FELC0800 | ENGELMIG / RESEN |  | 0 | 0 | 0 | 0
275170 | CONECTOR ADAP,CONDUT AL 10MM PM2233I2 | BMTN | BMTN | PEÇ | PTF ENEL / SÃO GONÇALO | 100 | 0 | 0 | 0 | 0 | 0 | ZMBT | FELC0800 | DEP. PTF ENEL |  | 0 | 0 | 0 | 0
275170 | CONECTOR ADAP,CONDUT AL 10MM PM2233I2 | BMTO | BMTO | PEÇ | PROGEN / PETROPOLIS | 1600 | 0 | 0 | 0 | 0 | 0 | ZMBT | FELC0800 | PROGEN / PETROPO |  | 0 | 0 | 0 | 0
275170 | CONECTOR ADAP,CONDUT AL 10MM PM2233I2 | BMTT | BMTT | PEÇ | ELLCA / NITEROI-RJ | 700 | 0 | 0 | 0 | 0 | 0 | ZMBT | FELC0800 | ELLCA |  | 0 | 0 | 0 | 0
275171 | CONECTOR ADAP. 16MM,CONDUT AL,PM2233I3 | BM01 |  | PEÇ | PTF CENTRAL MRO / ITABORAÍ-RJ | 0 | 100 | 0 | 0 | 100 | 0 | ZMBT | FELC0800 |  |  | 0 | 0 | 0 | 0
275171 | CONECTOR ADAP. 16MM,CONDUT AL,PM2233I3 | BM01 | BM11 | PEÇ | PTF CENTRAL MRO / ITABORAÍ-RJ | 167418 | 0 | 0 | 13503 | 0 | 0 | ZMBT | FELC0800 | DEP.REG. MT/BT |  | 0 | 0 | 0 | 0
275171 | CONECTOR ADAP. 16MM,CONDUT AL,PM2233I3 | BMAU | BMAU | PEÇ | ENGELMIG / CAMPOS-RJ | 77 | 0 | 0 | 0 | 0 | 0 | ZMBT | FELC0800 | DEP. ENGELMIG |  | 0 | 0 | 0 | 0
275171 | CONECTOR ADAP. 16MM,CONDUT AL,PM2233I3 | BMBG | BMBG | PEÇ | 3C / SÃO GONÇALO-RJ | 307 | 0 | 0 | 0 | 0 | 0 | ZMBT | FELC0800 | DEP. 3C |  | 0 | 0 | 0 | 0
275171 | CONECTOR ADAP. 16MM,CONDUT AL,PM2233I3 | BMTM | BMTM | PEÇ | PTF ENEL / ANGRA | 533 | 0 | 0 | 0 | 0 | 0 | ZMBT | FELC0800 | DEP PTF ENEL/AN |  | 0 | 0 | 0 | 0
275171 | CONECTOR ADAP. 16MM,CONDUT AL,PM2233I3 | BMTN | BMTN | PEÇ | PTF ENEL / SÃO GONÇALO | 100 | 0 | 0 | 0 | 0 | 0 | ZMBT | FELC0800 | DEP. PTF ENEL |  | 0 | 0 | 0 | 0
275171 | CONECTOR ADAP. 16MM,CONDUT AL,PM2233I3 | BMTO | BMTO | PEÇ | PROGEN / PETROPOLIS | 1999 | 0 | 0 | 0 | 0 | 0 | ZMBT | FELC0800 | PROGEN / PETROPO |  | 0 | 0 | 0 | 0
275171 | CONECTOR ADAP. 16MM,CONDUT AL,PM2233I3 | BMTT | BMTT | PEÇ | ELLCA / NITEROI-RJ | 200 | 0 | 0 | 0 | 0 | 0 | ZMBT | FELC0800 | ELLCA |  | 0 | 0 | 0 | 0
275171 | CONECTOR ADAP. 16MM,CONDUT AL,PM2233I3 | BMUB | BMUB | PEÇ | PTF ENEL / CAMPOS / MANUT | 100 | 0 | 0 | 0 | 0 | 0 | ZMBT | FELC0800 | DEP. PTF ENEL |  | 0 | 0 | 0 | 0
275171 | CONECTOR ADAP. 16MM,CONDUT AL,PM2233I3 | BMUE | BMUE | PEÇ | PTF ENEL / MARICA / EMERG E MA | 100 | 0 | 0 | 0 | 0 | 0 | ZMBT | FELC0800 | DEP.MARICA-RJ |  | 0 | 0 | 0 | 0
275171 | CONECTOR ADAP. 16MM,CONDUT AL,PM2233I3 | BMUK | BMUK | PEÇ | PSE - SOT / NITERÓI | 60 | 0 | 0 | 0 | 0 | 0 | ZMBT | FELC0800 | DEP.SOT/NITERÓI |  | 0 | 0 | 0 | 0
275177 | CONECTOR ADAPT. 6MM,CONDUT AL,PM2233I4 | BM01 | BM11 | PEÇ | PTF CENTRAL MRO / ITABORAÍ-RJ | 51104 | 0 | 0 | 0 | 0 | 0 | ZMBT | FELC0800 | DEP.REG. MT/BT |  | 0 | 0 | 0 | 0
275177 | CONECTOR ADAPT. 6MM,CONDUT AL,PM2233I4 | BMAS | BMAS | PEÇ | PROGEN / MACAÉ-RJ | 649 | 0 | 0 | 0 | 0 | 0 | ZMBT | FELC0800 | DEP. PROGEN |  | 0 | 0 | 0 | 0
275177 | CONECTOR ADAPT. 6MM,CONDUT AL,PM2233I4 | BMTG | BMTG | PEÇ | ENGELMIG / RESENDE | 111 | 0 | 0 | 0 | 0 | 0 | ZMBT | FELC0800 | ENGELMIG / RESEN |  | 0 | 0 | 0 | 0
275177 | CONECTOR ADAPT. 6MM,CONDUT AL,PM2233I4 | BMTM | BMTM | PEÇ | PTF ENEL / ANGRA | 100 | 0 | 0 | 0 | 0 | 0 | ZMBT | FELC0800 | DEP PTF ENEL/AN |  | 0 | 0 | 0 | 0
275177 | CONECTOR ADAPT. 6MM,CONDUT AL,PM2233I4 | BMUK | BMUK | PEÇ | PSE - SOT / NITERÓI | 100 | 0 | 0 | 0 | 0 | 0 | ZMBT | FELC0800 | DEP.SOT/NITERÓI |  | 0 | 0 | 0 | 0
275178 | CONECTOR ADAPT. 10MM,CONDUT AL,PM2233I5 | BM01 | BM11 | PEÇ | PTF CENTRAL MRO / ITABORAÍ-RJ | 5582 | 0 | 0 | 0 | 0 | 0 | ZMBT | FELC0800 | DEP.REG. MT/BT |  | 0 | 0 | 0 | 0
275178 | CONECTOR ADAPT. 10MM,CONDUT AL,PM2233I5 | BMAS | BMAS | PEÇ | PROGEN / MACAÉ-RJ | 5 | 0 | 0 | 0 | 0 | 0 | ZMBT | FELC0800 | DEP. PROGEN |  | 0 | 0 | 0 | 0
275178 | CONECTOR ADAPT. 10MM,CONDUT AL,PM2233I5 | BMTG | BMTG | PEÇ | ENGELMIG / RESENDE | 263 | 0 | 0 | 0 | 0 | 0 | ZMBT | FELC0800 | ENGELMIG / RESEN |  | 0 | 0 | 0 | 0
275178 | CONECTOR ADAPT. 10MM,CONDUT AL,PM2233I5 | BMTM | BMTM | PEÇ | PTF ENEL / ANGRA | 46 | 0 | 0 | 0 | 0 | 0 | ZMBT | FELC0800 | DEP PTF ENEL/AN |  | 0 | 0 | 0 | 0
275178 | CONECTOR ADAPT. 10MM,CONDUT AL,PM2233I5 | BMUB | BMUB | PEÇ | PTF ENEL / CAMPOS / MANUT | 100 | 0 | 0 | 0 | 0 | 0 | ZMBT | FELC0800 | DEP. PTF ENEL |  | 0 | 0 | 0 | 0
275179 | CONECTOR ADAPT. 16MM,CONDUT AL,PM2233I6 | BM01 |  | PEÇ | PTF CENTRAL MRO / ITABORAÍ-RJ | 0 | 100 | 0 | 0 | 100 | 0 | ZMBT | FELC0800 |  |  | 0 | 0 | 0 | 0
275179 | CONECTOR ADAPT. 16MM,CONDUT AL,PM2233I6 | BM01 | BM11 | PEÇ | PTF CENTRAL MRO / ITABORAÍ-RJ | 1833 | 0 | 0 | 0 | 0 | 0 | ZMBT | FELC0800 | DEP.REG. MT/BT |  | 0 | 0 | 0 | 0
275179 | CONECTOR ADAPT. 16MM,CONDUT AL,PM2233I6 | BMAS | BMAS | PEÇ | PROGEN / MACAÉ-RJ | 1206 | 0 | 0 | 0 | 0 | 0 | ZMBT | FELC0800 | DEP. PROGEN |  | 0 | 0 | 0 | 0
275179 | CONECTOR ADAPT. 16MM,CONDUT AL,PM2233I6 | BMBE | BMBE | PEÇ | ELETROMECANICA / CAXIAS-RJ | 267 | 0 | 0 | 0 | 0 | 0 | ZMBT | FELC0800 | DEP. ELETROMECAN |  | 0 | 0 | 0 | 0
275179 | CONECTOR ADAPT. 16MM,CONDUT AL,PM2233I6 | BMBG | BMBG | PEÇ | 3C / SÃO GONÇALO-RJ | 169 | 0 | 0 | 0 | 0 | 0 | ZMBT | FELC0800 | DEP. 3C |  | 0 | 0 | 0 | 0
275179 | CONECTOR ADAPT. 16MM,CONDUT AL,PM2233I6 | BMTG | BMTG | PEÇ | ENGELMIG / RESENDE | 157 | 0 | 0 | 0 | 0 | 0 | ZMBT | FELC0800 | ENGELMIG / RESEN |  | 0 | 0 | 0 | 0
275179 | CONECTOR ADAPT. 16MM,CONDUT AL,PM2233I6 | BMTM | BMTM | PEÇ | PTF ENEL / ANGRA | 50 | 0 | 0 | 0 | 0 | 0 | ZMBT | FELC0800 | DEP PTF ENEL/AN |  | 0 | 0 | 0 | 0
275179 | CONECTOR ADAPT. 16MM,CONDUT AL,PM2233I6 | BMTP | BMTP | PEÇ | CENEGED / NITEROI | 100 | 0 | 0 | 0 | 0 | 0 | ZMBT | FELC0800 | CENEGED / NITERO |  | 0 | 0 | 0 | 0
275179 | CONECTOR ADAPT. 16MM,CONDUT AL,PM2233I6 | BMUE | BMUE | PEÇ | PTF ENEL / MARICA / EMERG E MA | 100 | 0 | 0 | 0 | 0 | 0 | ZMBT | FELC0800 | DEP.MARICA-RJ |  | 0 | 0 | 0 | 0
275179 | CONECTOR ADAPT. 16MM,CONDUT AL,PM2233I6 | BMUK | BMUK | PEÇ | PSE - SOT / NITERÓI | 160 | 0 | 0 | 0 | 0 | 0 | ZMBT | FELC0800 | DEP.SOT/NITERÓI |  | 0 | 0 | 0 | 0
275185 | CONECT,CUN,ATER,7X10,HASTE 13MM,PM71040 | BM01 | BM11 | UN | PTF CENTRAL MRO / ITABORAÍ-RJ | 7670 | 0 | 0 | 0 | 0 | 0 | ZMBT | FELC0800 | DEP.REG. MT/BT |  | 0 | 0 | 0 | 0
275202 | CONEC,CUN,AL,I12,D=32.50-37.00MM,D71054 | BMAS | BMAS | PEÇ | PROGEN / MACAÉ-RJ | 69 | 0 | 0 | 0 | 0 | 0 | ZMBT | FELC0800 | DEP. PROGEN |  | 0 | 0 | 0 | 0
275202 | CONEC,CUN,AL,I12,D=32.50-37.00MM,D71054 | BMAU | BMAU | PEÇ | ENGELMIG / CAMPOS-RJ | 179 | 0 | 0 | 0 | 0 | 0 | ZMBT | FELC0800 | DEP. ENGELMIG |  | 0 | 0 | 0 | 0
275202 | CONEC,CUN,AL,I12,D=32.50-37.00MM,D71054 | BMBG | BMBG | PEÇ | 3C / SÃO GONÇALO-RJ | 1 | 0 | 0 | 0 | 0 | 0 | ZMBT | FELC0800 | DEP. 3C |  | 0 | 0 | 0 | 0
275202 | CONEC,CUN,AL,I12,D=32.50-37.00MM,D71054 | BMTM | BMTM | PEÇ | PTF ENEL / ANGRA | 67 | 0 | 0 | 0 | 0 | 0 | ZMBT | FELC0800 | DEP PTF ENEL/AN |  | 0 | 0 | 0 | 0
275202 | CONEC,CUN,AL,I12,D=32.50-37.00MM,D71054 | BMTW | BMTW | PEÇ | PSE / NITEROI | 6 | 0 | 0 | 0 | 0 | 0 | ZMBT | FELC0800 | DEP.PSE / NITERO |  | 0 | 0 | 0 | 0
275202 | CONEC,CUN,AL,I12,D=32.50-37.00MM,D71054 | BMUB | BMUB | PEÇ | PTF ENEL / CAMPOS / MANUT | 75 | 0 | 0 | 0 | 0 | 0 | ZMBT | FELC0800 | DEP. PTF ENEL |  | 0 | 0 | 0 | 0
275202 | CONEC,CUN,AL,I12,D=32.50-37.00MM,D71054 | BMUE | BMUE | PEÇ | PTF ENEL / MARICA / EMERG E MA | 100 | 0 | 0 | 0 | 0 | 0 | ZMBT | FELC0800 | DEP.MARICA-RJ |  | 0 | 0 | 0 | 0
275202 | CONEC,CUN,AL,I12,D=32.50-37.00MM,D71054 | BMUK | BMUK | PEÇ | PSE - SOT / NITERÓI | 50 | 0 | 0 | 0 | 0 | 0 | ZMBT | FELC0800 | DEP.SOT/NITERÓI |  | 0 | 0 | 0 | 0
275203 | CONEC,CUN,AL,I7,D=21.84-27.08MM,D71054 | BM01 | BM11 | PEÇ | PTF CENTRAL MRO / ITABORAÍ-RJ | 1796 | 0 | 0 | 0 | 0 | 0 | ZMBT | FELC0800 | DEP.REG. MT/BT |  | 0 | 0 | 0 | 0
275203 | CONEC,CUN,AL,I7,D=21.84-27.08MM,D71054 | BMAU | BMAU | PEÇ | ENGELMIG / CAMPOS-RJ | 21 | 0 | 0 | 0 | 0 | 0 | ZMBT | FELC0800 | DEP. ENGELMIG |  | 0 | 0 | 0 | 0
275203 | CONEC,CUN,AL,I7,D=21.84-27.08MM,D71054 | BMTG | BMTG | PEÇ | ENGELMIG / RESENDE | 30 | 0 | 0 | 0 | 0 | 0 | ZMBT | FELC0800 | ENGELMIG / RESEN |  | 0 | 0 | 0 | 0
275203 | CONEC,CUN,AL,I7,D=21.84-27.08MM,D71054 | BMTK | BMTK | PEÇ | PROGEN / TERESOPOLIS | 10 | 0 | 0 | 0 | 0 | 0 | ZMBT | FELC0800 | PROGEN / TERESOP |  | 0 | 0 | 0 | 0
275203 | CONEC,CUN,AL,I7,D=21.84-27.08MM,D71054 | BMTM | BMTM | PEÇ | PTF ENEL / ANGRA | 20 | 0 | 0 | 0 | 0 | 0 | ZMBT | FELC0800 | DEP PTF ENEL/AN |  | 0 | 0 | 0 | 0
275203 | CONEC,CUN,AL,I7,D=21.84-27.08MM,D71054 | BMUD | BMUD | PEÇ | DEP. COMPEL | 40 | 0 | 0 | 0 | 0 | 0 | ZMBT | FELC0800 | DEP. COMPEL |  | 0 | 0 | 0 | 0
275203 | CONEC,CUN,AL,I7,D=21.84-27.08MM,D71054 | BMUG | BMUG | PEÇ | PTF ENEL / ITABORAI / EMER, MA | 70 | 0 | 0 | 0 | 0 | 0 | ZMBT | FELC0800 | DEP.ITABORAI-RJ |  | 0 | 0 | 0 | 0
275203 | CONEC,CUN,AL,I7,D=21.84-27.08MM,D71054 | BMUH | BMUH | PEÇ | ENGELMIG - SOC SOT / CABO FRIO | 113 | 0 | 0 | 0 | 0 | 0 | ZMBT | FELC0800 | DEP.CABO FRIO |  | 0 | 0 | 0 | 0
275203 | CONEC,CUN,AL,I7,D=21.84-27.08MM,D71054 | BMUI | BMUI | PEÇ | ENGELMIG - SOC SOT / ARARUAMA | 190 | 0 | 0 | 0 | 0 | 0 | ZMBT | FELC0800 | DEP.ARARUAMA |  | 0 | 0 | 0 | 0
275203 | CONEC,CUN,AL,I7,D=21.84-27.08MM,D71054 | BMUM | BMUM | PEÇ | ELLCA - SOT / MAGÉ | 28 | 0 | 0 | 0 | 0 | 0 | ZMBT | FELC0800 | DEP.MAGÉ |  | 0 | 0 | 0 | 0
275210 | CONEC,PARAL,AL,336.4 MCM/200MM²,D710.27 | BM75 | BM75 | UN | HV SETE PONTES/ SÃO GONÇALO-RJ | 30 | 0 | 0 | 0 | 0 | 0 | ZMBT | FELC0800 | DEP. AT 1 AMPLA |  | 0 | 0 | 0 | 0
275213 | PRENSA-FIOS,CORDOALHA,AZ,6-10MM,D762.03 | BM75 | BM75 | UN | HV SETE PONTES/ SÃO GONÇALO-RJ | 284 | 0 | 0 | 0 | 0 | 0 | ZMBT | FEEM1400 | DEP. AT 1 AMPLA |  | 0 | 0 | 0 | 0
275241 | CONEC,ATERR,16-70MM2,D710.25 | BM01 | BM11 | UN | PTF CENTRAL MRO / ITABORAÍ-RJ | 62 | 0 | 0 | 0 | 0 | 0 | ZMBT | FELC0900 | DEP.REG. MT/BT |  | 0 | 0 | 0 | 0
275241 | CONEC,ATERR,16-70MM2,D710.25 | BMTG | BMTG | UN | ENGELMIG / RESENDE | 10 | 0 | 0 | 0 | 0 | 0 | ZMBT | FELC0900 | ENGELMIG / RESEN |  | 0 | 0 | 0 | 0
275274 | CONECTOR,TERM,PINO,1X35-185,M16,D71059 | BMAS | BMAS | UN | PROGEN / MACAÉ-RJ | 53 | 0 | 0 | 0 | 0 | 0 | ZMBT | FELC0800 | DEP. PROGEN |  | 0 | 0 | 0 | 0
275274 | CONECTOR,TERM,PINO,1X35-185,M16,D71059 | BMAT | BMAT | UN | ENGELMIG / ITAPERUNA-RJ | 6 | 0 | 0 | 0 | 0 | 0 | ZMBT | FELC0800 | DEP. ENGELMIG |  | 0 | 0 | 0 | 0
275274 | CONECTOR,TERM,PINO,1X35-185,M16,D71059 | BMAU | BMAU | UN | ENGELMIG / CAMPOS-RJ | 2 | 0 | 0 | 0 | 0 | 0 | ZMBT | FELC0800 | DEP. ENGELMIG |  | 0 | 0 | 0 | 0
275274 | CONECTOR,TERM,PINO,1X35-185,M16,D71059 | BMBR | BMBR | UN | ELLCA / SÃO GONÇALO-RJ | 11 | 0 | 0 | 0 | 0 | 0 | ZMBT | FELC0800 | DEP. ELLCA |  | 0 | 0 | 0 | 0
275274 | CONECTOR,TERM,PINO,1X35-185,M16,D71059 | BMBV | BMBV | UN | PTF ENEL / PADUA-RJ | 32 | 0 | 0 | 0 | 0 | 0 | ZMBT | FELC0800 | DEP. PTF ENEL |  | 0 | 0 | 0 | 0
275274 | CONECTOR,TERM,PINO,1X35-185,M16,D71059 | BMBY | BMBY | UN | PTF ENEL / ITAPERUNA-RJ | 59 | 0 | 0 | 0 | 0 | 0 | ZMBT | FELC0800 | DEP. PTF ENEL |  | 0 | 0 | 0 | 0
275274 | CONECTOR,TERM,PINO,1X35-185,M16,D71059 | BMTB | BMTB | UN | INDICA / CANTAGALO-RJ | 43 | 0 | 0 | 0 | 0 | 0 | ZMBT | FELC0800 | DEP. INDICA |  | 0 | 0 | 0 | 0
275274 | CONECTOR,TERM,PINO,1X35-185,M16,D71059 | BMTC | BMTC | UN | INDICA / PADUA-RJ | 120 | 0 | 0 | 0 | 0 | 0 | ZMBT | FELC0800 | DEP. INDICA |  | 0 | 0 | 0 | 0
275274 | CONECTOR,TERM,PINO,1X35-185,M16,D71059 | BMTF | BMTF | UN | ELLCA / ANGRA | 90 | 0 | 0 | 0 | 0 | 0 | ZMBT | FELC0800 | ELLCA / ANGRA |  | 0 | 0 | 0 | 0
275274 | CONECTOR,TERM,PINO,1X35-185,M16,D71059 | BMTG | BMTG | UN | ENGELMIG / RESENDE | 31 | 0 | 0 | 0 | 0 | 0 | ZMBT | FELC0800 | ENGELMIG / RESEN |  | 0 | 0 | 0 | 0
275274 | CONECTOR,TERM,PINO,1X35-185,M16,D71059 | BMTK | BMTK | UN | PROGEN / TERESOPOLIS | 13 | 0 | 0 | 0 | 0 | 0 | ZMBT | FELC0800 | PROGEN / TERESOP |  | 0 | 0 | 0 | 0
275274 | CONECTOR,TERM,PINO,1X35-185,M16,D71059 | BMTM | BMTM | UN | PTF ENEL / ANGRA | 22 | 0 | 0 | 0 | 0 | 0 | ZMBT | FELC0800 | DEP PTF ENEL/AN |  | 0 | 0 | 0 | 0
275274 | CONECTOR,TERM,PINO,1X35-185,M16,D71059 | BMTS | BMTS | UN | PTF ENEL / MACAÉ | 87 | 0 | 0 | 0 | 0 | 0 | ZMBT | FELC0800 | DEP PTF ENEL/MAC |  | 0 | 0 | 0 | 0
275274 | CONECTOR,TERM,PINO,1X35-185,M16,D71059 | BMTW | BMTW | UN | PSE / NITEROI | 65 | 0 | 0 | 0 | 0 | 0 | ZMBT | FELC0800 | DEP.PSE / NITERO |  | 0 | 0 | 0 | 0
275274 | CONECTOR,TERM,PINO,1X35-185,M16,D71059 | BMUB | BMUB | UN | PTF ENEL / CAMPOS / MANUT | 3 | 0 | 0 | 0 | 0 | 0 | ZMBT | FELC0800 | DEP. PTF ENEL |  | 0 | 0 | 0 | 0
275274 | CONECTOR,TERM,PINO,1X35-185,M16,D71059 | BMUD | BMUD | UN | DEP. COMPEL | 179 | 0 | 0 | 0 | 0 | 0 | ZMBT | FELC0800 | DEP. COMPEL |  | 0 | 0 | 0 | 0
275274 | CONECTOR,TERM,PINO,1X35-185,M16,D71059 | BMUK | BMUK | UN | PSE - SOT / NITERÓI | 18 | 0 | 0 | 0 | 0 | 0 | ZMBT | FELC0800 | DEP.SOT/NITERÓI |  | 0 | 0 | 0 | 0
275274 | CONECTOR,TERM,PINO,1X35-185,M16,D71059 | BMUM | BMUM | UN | ELLCA - SOT / MAGÉ | 40 | 0 | 0 | 0 | 0 | 0 | ZMBT | FELC0800 | DEP.MAGÉ |  | 0 | 0 | 0 | 0
275282 | CONEC,TERM,TORQ,BIM,35-185MM2,1F,D71063 | BMBV | BMBV | UN | PTF ENEL / PADUA-RJ | 135 | 0 | 0 | 0 | 0 | 0 | ZMBT | FELC0800 | DEP. PTF ENEL |  | 0 | 0 | 0 | 0
275282 | CONEC,TERM,TORQ,BIM,35-185MM2,1F,D71063 | BMBY | BMBY | UN | PTF ENEL / ITAPERUNA-RJ | 25 | 0 | 0 | 0 | 0 | 0 | ZMBT | FELC0800 | DEP. PTF ENEL |  | 0 | 0 | 0 | 0
275282 | CONEC,TERM,TORQ,BIM,35-185MM2,1F,D71063 | BMTB | BMTB | UN | INDICA / CANTAGALO-RJ | 45 | 0 | 6 | 0 | 0 | 0 | ZMBT | FELC0800 | DEP. INDICA |  | 0 | 0 | 0 | 0
275282 | CONEC,TERM,TORQ,BIM,35-185MM2,1F,D71063 | BMTF | BMTF | UN | ELLCA / ANGRA | 44 | 0 | 0 | 0 | 0 | 0 | ZMBT | FELC0800 | ELLCA / ANGRA |  | 0 | 0 | 0 | 0
275282 | CONEC,TERM,TORQ,BIM,35-185MM2,1F,D71063 | BMTG | BMTG | UN | ENGELMIG / RESENDE | 40 | 0 | 0 | 0 | 0 | 0 | ZMBT | FELC0800 | ENGELMIG / RESEN |  | 0 | 0 | 0 | 0
275282 | CONEC,TERM,TORQ,BIM,35-185MM2,1F,D71063 | BMTM | BMTM | UN | PTF ENEL / ANGRA | 189 | 0 | 0 | 0 | 0 | 0 | ZMBT | FELC0800 | DEP PTF ENEL/AN |  | 0 | 0 | 0 | 0
275282 | CONEC,TERM,TORQ,BIM,35-185MM2,1F,D71063 | BMTS | BMTS | UN | PTF ENEL / MACAÉ | 157 | 0 | 0 | 0 | 0 | 0 | ZMBT | FELC0800 | DEP PTF ENEL/MAC |  | 0 | 0 | 0 | 0
275282 | CONEC,TERM,TORQ,BIM,35-185MM2,1F,D71063 | BMTW | BMTW | UN | PSE / NITEROI | 297.5 | 0 | 0 | 0 | 0 | 0 | ZMBT | FELC0800 | DEP.PSE / NITERO |  | 0 | 0 | 0 | 0
275282 | CONEC,TERM,TORQ,BIM,35-185MM2,1F,D71063 | BMUB | BMUB | UN | PTF ENEL / CAMPOS / MANUT | 294 | 0 | 0 | 0 | 0 | 0 | ZMBT | FELC0800 | DEP. PTF ENEL |  | 0 | 0 | 0 | 0
275282 | CONEC,TERM,TORQ,BIM,35-185MM2,1F,D71063 | BMUK | BMUK | UN | PSE - SOT / NITERÓI | 5 | 0 | 0 | 0 | 0 | 0 | ZMBT | FELC0800 | DEP.SOT/NITERÓI |  | 0 | 0 | 0 | 0
275282 | CONEC,TERM,TORQ,BIM,35-185MM2,1F,D71063 | BMUM | BMUM | UN | ELLCA - SOT / MAGÉ | 28 | 0 | 0 | 0 | 0 | 0 | ZMBT | FELC0800 | DEP.MAGÉ |  | 0 | 0 | 0 | 0
275284 | TERMINAL,INT,12/20kV,95-240MM2,GSCC-005 | BM01 | BM11 | UN | PTF CENTRAL MRO / ITABORAÍ-RJ | 1 | 0 | 0 | 0 | 0 | 0 | ZMBT | FELC1102 | DEP.REG. MT/BT |  | 0 | 0 | 0 | 0
275284 | TERMINAL,INT,12/20kV,95-240MM2,GSCC-005 | BMTW | BMTW | UN | PSE / NITEROI | 2 | 0 | 0 | 0 | 0 | 0 | ZMBT | FELC1102 | DEP.PSE / NITERO |  | 0 | 0 | 0 | 0
275284 | TERMINAL,INT,12/20kV,95-240MM2,GSCC-005 | BMUE | BMUE | UN | PTF ENEL / MARICA / EMERG E MA | 5 | 0 | 0 | 0 | 0 | 0 | ZMBT | FELC1102 | DEP.MARICA-RJ |  | 0 | 0 | 0 | 0
275287 | TERMINAL DESC RETO 12/20KV 250A GSCC006 | BM01 | BM11 | UN | PTF CENTRAL MRO / ITABORAÍ-RJ | 11 | 0 | 0 | 0 | 0 | 0 | ZMBT | FELC1103 | DEP.REG. MT/BT |  | 0 | 0 | 0 | 0
275291 | TERMINAL DESC COT 12/20KV 400A CB 185MM² | BM01 | BM11 | UN | PTF CENTRAL MRO / ITABORAÍ-RJ | 153 | 0 | 0 | 0 | 0 | 0 | ZMBT | FELC1103 | DEP.REG. MT/BT |  | 0 | 0 | 0 | 0
275296 | TERM. DESC. S/A 12/20 KV,630A, CB240MM² | BM75 | BM75 | UN | HV SETE PONTES/ SÃO GONÇALO-RJ | 8 | 0 | 0 | 0 | 0 | 0 | ZMBT | FELC1102 | DEP. AT 1 AMPLA |  | 0 | 0 | 0 | 0
275302 | PT EUCAL.TRAT.12MX400DAN-DED-0056,SUCATA | BMTC | BMTC | PEÇ | INDICA / PADUA-RJ | 1 | 0 | 0 | 0 | 0 | 0 | ZMAT | FELC1600 | DEP. INDICA |  | 0 | 0 | 0 | 0
275310 | EMENDA,AUTOM,AL,5.82-8.64MM,D72014 | BM01 | BM11 | PEÇ | PTF CENTRAL MRO / ITABORAÍ-RJ | 322 | 0 | 0 | 0 | 0 | 0 | ZMBT | FELC0800 | DEP.REG. MT/BT |  | 0 | 0 | 0 | 0
275310 | EMENDA,AUTOM,AL,5.82-8.64MM,D72014 | BMBE | BMBE | PEÇ | ELETROMECANICA / CAXIAS-RJ | 25 | 0 | 0 | 0 | 0 | 0 | ZMBT | FELC0800 | DEP. ELETROMECAN |  | 0 | 0 | 0 | 0
275310 | EMENDA,AUTOM,AL,5.82-8.64MM,D72014 | BMBY | BMBY | PEÇ | PTF ENEL / ITAPERUNA-RJ | 20 | 0 | 0 | 0 | 0 | 0 | ZMBT | FELC0800 | DEP. PTF ENEL |  | 0 | 0 | 0 | 0
275310 | EMENDA,AUTOM,AL,5.82-8.64MM,D72014 | BMTM | BMTM | PEÇ | PTF ENEL / ANGRA | 265 | 0 | 0 | 0 | 0 | 0 | ZMBT | FELC0800 | DEP PTF ENEL/AN |  | 0 | 0 | 0 | 0
275310 | EMENDA,AUTOM,AL,5.82-8.64MM,D72014 | BMTS | BMTS | PEÇ | PTF ENEL / MACAÉ | 86 | 0 | 0 | 0 | 0 | 0 | ZMBT | FELC0800 | DEP PTF ENEL/MAC |  | 0 | 0 | 0 | 0
275310 | EMENDA,AUTOM,AL,5.82-8.64MM,D72014 | BMUB |  | PEÇ | PTF ENEL / CAMPOS / MANUT | 0 | 4 | 0 | 0 | 4 | 0 | ZMBT | FELC0800 |  |  | 0 | 0 | 0 | 0
275310 | EMENDA,AUTOM,AL,5.82-8.64MM,D72014 | BMUB | BMUB | PEÇ | PTF ENEL / CAMPOS / MANUT | 9 | 0 | 0 | 0 | 0 | 0 | ZMBT | FELC0800 | DEP. PTF ENEL |  | 0 | 0 | 0 | 0
275311 | EMENDA,AUTOM,AL,9.27-12.07MM,D72014 | BM01 | BM11 | PEÇ | PTF CENTRAL MRO / ITABORAÍ-RJ | 19 | 0 | 0 | 0 | 0 | 0 | ZMBT | FELC0800 | DEP.REG. MT/BT |  | 0 | 0 | 0 | 0
275311 | EMENDA,AUTOM,AL,9.27-12.07MM,D72014 | BMAS | BMAS | PEÇ | PROGEN / MACAÉ-RJ | 58 | 0 | 0 | 0 | 0 | 0 | ZMBT | FELC0800 | DEP. PROGEN |  | 0 | 0 | 0 | 0
275311 | EMENDA,AUTOM,AL,9.27-12.07MM,D72014 | BMBV | BMBV | PEÇ | PTF ENEL / PADUA-RJ | 25 | 0 | 0 | 0 | 0 | 0 | ZMBT | FELC0800 | DEP. PTF ENEL |  | 0 | 0 | 0 | 0
275311 | EMENDA,AUTOM,AL,9.27-12.07MM,D72014 | BMBY | BMBY | PEÇ | PTF ENEL / ITAPERUNA-RJ | 100 | 0 | 0 | 0 | 0 | 0 | ZMBT | FELC0800 | DEP. PTF ENEL |  | 0 | 0 | 0 | 0
275311 | EMENDA,AUTOM,AL,9.27-12.07MM,D72014 | BMTF | BMTF | PEÇ | ELLCA / ANGRA | 73 | 0 | 0 | 0 | 0 | 0 | ZMBT | FELC0800 | ELLCA / ANGRA |  | 0 | 0 | 0 | 0
275311 | EMENDA,AUTOM,AL,9.27-12.07MM,D72014 | BMTG | BMTG | PEÇ | ENGELMIG / RESENDE | 125 | 0 | 0 | 0 | 0 | 0 | ZMBT | FELC0800 | ENGELMIG / RESEN |  | 0 | 0 | 0 | 0
275311 | EMENDA,AUTOM,AL,9.27-12.07MM,D72014 | BMTK | BMTK | PEÇ | PROGEN / TERESOPOLIS | 1 | 0 | 0 | 0 | 0 | 0 | ZMBT | FELC0800 | PROGEN / TERESOP |  | 0 | 0 | 0 | 0
275311 | EMENDA,AUTOM,AL,9.27-12.07MM,D72014 | BMTM | BMTM | PEÇ | PTF ENEL / ANGRA | 164 | 0 | 0 | 0 | 0 | 0 | ZMBT | FELC0800 | DEP PTF ENEL/AN |  | 0 | 0 | 0 | 0
275311 | EMENDA,AUTOM,AL,9.27-12.07MM,D72014 | BMTS | BMTS | PEÇ | PTF ENEL / MACAÉ | 324 | 0 | 0 | 0 | 0 | 0 | ZMBT | FELC0800 | DEP PTF ENEL/MAC |  | 0 | 0 | 0 | 0
275311 | EMENDA,AUTOM,AL,9.27-12.07MM,D72014 | BMUB | BMUB | PEÇ | PTF ENEL / CAMPOS / MANUT | 26 | 0 | 0 | 0 | 0 | 0 | ZMBT | FELC0800 | DEP. PTF ENEL |  | 0 | 0 | 0 | 0
275311 | EMENDA,AUTOM,AL,9.27-12.07MM,D72014 | BMUG | BMUG | PEÇ | PTF ENEL / ITABORAI / EMER, MA | 16 | 0 | 0 | 0 | 0 | 0 | ZMBT | FELC0800 | DEP.ITABORAI-RJ |  | 0 | 0 | 0 | 0
275311 | EMENDA,AUTOM,AL,9.27-12.07MM,D72014 | BMUL | BMUL | PEÇ | PSE - SOC / MAGÉ | 23 | 0 | 0 | 0 | 0 | 0 | ZMBT | FELC0800 | DEP.SOC/MAGÉ-RJ |  | 0 | 0 | 0 | 0
275312 | EMENDA,AUTOM,AL,12.75-14.86MM,D72014 | BM01 | BM11 | PEÇ | PTF CENTRAL MRO / ITABORAÍ-RJ | 94 | 0 | 0 | 0 | 0 | 0 | ZMBT | FELC0800 | DEP.REG. MT/BT |  | 0 | 0 | 0 | 0
275312 | EMENDA,AUTOM,AL,12.75-14.86MM,D72014 | BMBV | BMBV | PEÇ | PTF ENEL / PADUA-RJ | 20 | 0 | 0 | 0 | 0 | 0 | ZMBT | FELC0800 | DEP. PTF ENEL |  | 0 | 0 | 0 | 0
275312 | EMENDA,AUTOM,AL,12.75-14.86MM,D72014 | BMTM | BMTM | PEÇ | PTF ENEL / ANGRA | 15 | 0 | 0 | 0 | 0 | 0 | ZMBT | FELC0800 | DEP PTF ENEL/AN |  | 0 | 0 | 0 | 0
275312 | EMENDA,AUTOM,AL,12.75-14.86MM,D72014 | BMTS | BMTS | PEÇ | PTF ENEL / MACAÉ | 75 | 0 | 0 | 0 | 0 | 0 | ZMBT | FELC0800 | DEP PTF ENEL/MAC |  | 0 | 0 | 0 | 0
275313 | EMENDA,AUTOM,AL,14.73-18-.39MM,D72014 | BM01 | BM11 | PEÇ | PTF CENTRAL MRO / ITABORAÍ-RJ | 130 | 0 | 0 | 0 | 0 | 0 | ZMBT | FELC0800 | DEP.REG. MT/BT |  | 0 | 0 | 0 | 0
275313 | EMENDA,AUTOM,AL,14.73-18-.39MM,D72014 | BMTF | BMTF | PEÇ | ELLCA / ANGRA | 30 | 0 | 0 | 0 | 0 | 0 | ZMBT | FELC0800 | ELLCA / ANGRA |  | 0 | 0 | 0 | 0
275313 | EMENDA,AUTOM,AL,14.73-18-.39MM,D72014 | BMTM | BMTM | PEÇ | PTF ENEL / ANGRA | 220 | 0 | 0 | 0 | 0 | 0 | ZMBT | FELC0800 | DEP PTF ENEL/AN |  | 0 | 0 | 0 | 0
275313 | EMENDA,AUTOM,AL,14.73-18-.39MM,D72014 | BMTS | BMTS | PEÇ | PTF ENEL / MACAÉ | 78 | 0 | 0 | 0 | 0 | 0 | ZMBT | FELC0800 | DEP PTF ENEL/MAC |  | 0 | 0 | 0 | 0
275313 | EMENDA,AUTOM,AL,14.73-18-.39MM,D72014 | BMUL | BMUL | PEÇ | PSE - SOC / MAGÉ | 30 | 0 | 0 | 0 | 0 | 0 | ZMBT | FELC0800 | DEP.SOC/MAGÉ-RJ |  | 0 | 0 | 0 | 0
275356 | CONEC.CUN,ESTRIBO,A4/0,SP150,D71071 | BMAU | BMAU | UN | ENGELMIG / CAMPOS-RJ | 13 | 0 | 0 | 0 | 0 | 0 | ZMBT | FELC0800 | DEP. ENGELMIG |  | 0 | 0 | 0 | 0
275356 | CONEC.CUN,ESTRIBO,A4/0,SP150,D71071 | BMBV | BMBV | UN | PTF ENEL / PADUA-RJ | 88 | 0 | 0 | 0 | 0 | 0 | ZMBT | FELC0800 | DEP. PTF ENEL |  | 0 | 0 | 0 | 0
275356 | CONEC.CUN,ESTRIBO,A4/0,SP150,D71071 | BMTK | BMTK | UN | PROGEN / TERESOPOLIS | 100 | 0 | 0 | 0 | 0 | 0 | ZMBT | FELC0800 | PROGEN / TERESOP |  | 0 | 0 | 0 | 0
275356 | CONEC.CUN,ESTRIBO,A4/0,SP150,D71071 | BMUD | BMUD | UN | DEP. COMPEL | 10 | 0 | 0 | 0 | 0 | 0 | ZMBT | FELC0800 | DEP. COMPEL |  | 0 | 0 | 0 | 0
275356 | CONEC.CUN,ESTRIBO,A4/0,SP150,D71071 | BMUM | BMUM | UN | ELLCA - SOT / MAGÉ | 129 | 0 | 0 | 0 | 0 | 0 | ZMBT | FELC0800 | DEP.MAGÉ |  | 0 | 0 | 0 | 0
275358 | CONEC,CUN,AL,I5,D=20.42-24.46MM,D71054 | BMUB | BMUB | UN | PTF ENEL / CAMPOS / MANUT | 56 | 0 | 0 | 0 | 0 | 0 | ZMBT | FELC0800 | DEP. PTF ENEL |  | 0 | 0 | 0 | 0
275364 | CONEC,CUN,AL,I6,D=28.70-24,28MM,D71054 | BM01 | BM11 | UN | PTF CENTRAL MRO / ITABORAÍ-RJ | 94 | 0 | 0 | 0 | 0 | 0 | ZMBT | FELC0800 | DEP.REG. MT/BT |  | 0 | 0 | 0 | 0
275364 | CONEC,CUN,AL,I6,D=28.70-24,28MM,D71054 | BMAS | BMAS | UN | PROGEN / MACAÉ-RJ | 10 | 0 | 0 | 0 | 0 | 0 | ZMBT | FELC0800 | DEP. PROGEN |  | 0 | 0 | 0 | 0
275364 | CONEC,CUN,AL,I6,D=28.70-24,28MM,D71054 | BMAU | BMAU | UN | ENGELMIG / CAMPOS-RJ | 195 | 0 | 0 | 0 | 0 | 0 | ZMBT | FELC0800 | DEP. ENGELMIG |  | 0 | 0 | 0 | 0
275364 | CONEC,CUN,AL,I6,D=28.70-24,28MM,D71054 | BMBV |  | UN | PTF ENEL / PADUA-RJ | 0 | 80 | 0 | 0 | 80 | 0 | ZMBT | FELC0800 |  |  | 0 | 0 | 0 | 0
275364 | CONEC,CUN,AL,I6,D=28.70-24,28MM,D71054 | BMBV | BMBV | UN | PTF ENEL / PADUA-RJ | 40 | 0 | 0 | 0 | 0 | 0 | ZMBT | FELC0800 | DEP. PTF ENEL |  | 0 | 0 | 0 | 0
275364 | CONEC,CUN,AL,I6,D=28.70-24,28MM,D71054 | BMUB | BMUB | UN | PTF ENEL / CAMPOS / MANUT | 151 | 0 | 0 | 0 | 0 | 0 | ZMBT | FELC0800 | DEP. PTF ENEL |  | 0 | 0 | 0 | 0
275364 | CONEC,CUN,AL,I6,D=28.70-24,28MM,D71054 | BMUD | BMUD | UN | DEP. COMPEL | 2 | 0 | 0 | 0 | 0 | 0 | ZMBT | FELC0800 | DEP. COMPEL |  | 0 | 0 | 0 | 0
275364 | CONEC,CUN,AL,I6,D=28.70-24,28MM,D71054 | BMUE | BMUE | UN | PTF ENEL / MARICA / EMERG E MA | 120 | 0 | 0 | 0 | 0 | 0 | ZMBT | FELC0800 | DEP.MARICA-RJ |  | 0 | 0 | 0 | 0
275377 | CONEC,COMPR,C,CU,P:25-35,D:16-25,D780.13 | BM01 | BM11 | UN | PTF CENTRAL MRO / ITABORAÍ-RJ | 0 | 0 | 0 | 1 | 0 | 0 | ZMBT | FELC0800 | DEP.REG. MT/BT |  | 0 | 0 | 0 | 0
275377 | CONEC,COMPR,C,CU,P:25-35,D:16-25,D780.13 | BMTS | BMTS | UN | PTF ENEL / MACAÉ | 392 | 0 | 0 | 0 | 0 | 0 | ZMBT | FELC0800 | DEP PTF ENEL/MAC |  | 0 | 0 | 0 | 0
275377 | CONEC,COMPR,C,CU,P:25-35,D:16-25,D780.13 | BMUB | BMUB | UN | PTF ENEL / CAMPOS / MANUT | 72 | 0 | 0 | 0 | 0 | 0 | ZMBT | FELC0800 | DEP. PTF ENEL |  | 0 | 0 | 0 | 0
275377 | CONEC,COMPR,C,CU,P:25-35,D:16-25,D780.13 | BMUK | BMUK | UN | PSE - SOT / NITERÓI | 25 | 0 | 0 | 0 | 0 | 0 | ZMBT | FELC0800 | DEP.SOT/NITERÓI |  | 0 | 0 | 0 | 0
275377 | CONEC,COMPR,C,CU,P:25-35,D:16-25,D780.13 | BMUM | BMUM | UN | ELLCA - SOT / MAGÉ | 23 | 0 | 0 | 0 | 0 | 0 | ZMBT | FELC0800 | DEP.MAGÉ |  | 0 | 0 | 0 | 0
275475 | PROTETOR DE PARA-RAIOS,PM-BR780.04 | BM01 |  | UN | PTF CENTRAL MRO / ITABORAÍ-RJ | 0 | 119 | 0 | 0 | 119 | 0 | ZMBT | FELC1600 |  |  | 0 | 0 | 0 | 0
275475 | PROTETOR DE PARA-RAIOS,PM-BR780.04 | BM01 | BM11 | UN | PTF CENTRAL MRO / ITABORAÍ-RJ | 210 | 0 | 0 | 0 | 0 | 0 | ZMBT | FELC1600 | DEP.REG. MT/BT |  | 0 | 0 | 0 | 0
275475 | PROTETOR DE PARA-RAIOS,PM-BR780.04 | BMAS | BMAS | UN | PROGEN / MACAÉ-RJ | 141 | 0 | 0 | 0 | 0 | 0 | ZMBT | FELC1600 | DEP. PROGEN |  | 0 | 0 | 0 | 0
275475 | PROTETOR DE PARA-RAIOS,PM-BR780.04 | BMAT | BMAT | UN | ENGELMIG / ITAPERUNA-RJ | 376 | 0 | 0 | 0 | 0 | 0 | ZMBT | FELC1600 | DEP. ENGELMIG |  | 0 | 0 | 0 | 0
275475 | PROTETOR DE PARA-RAIOS,PM-BR780.04 | BMAU | BMAU | UN | ENGELMIG / CAMPOS-RJ | 181 | 0 | 0 | 0 | 0 | 0 | ZMBT | FELC1600 | DEP. ENGELMIG |  | 0 | 0 | 0 | 0
275475 | PROTETOR DE PARA-RAIOS,PM-BR780.04 | BMBE | BMBE | UN | ELETROMECANICA / CAXIAS-RJ | 35 | 0 | 0 | 0 | 0 | 0 | ZMBT | FELC1600 | DEP. ELETROMECAN |  | 0 | 0 | 0 | 0
275475 | PROTETOR DE PARA-RAIOS,PM-BR780.04 | BMBP | BMBP | UN | ELETROMECANICA / SANTA LUZIA-R | 99 | 0 | 0 | 0 | 0 | 0 | ZMBT | FELC1600 | DEP. ELETROMECAN |  | 0 | 0 | 0 | 0
275475 | PROTETOR DE PARA-RAIOS,PM-BR780.04 | BMBV | BMBV | UN | PTF ENEL / PADUA-RJ | 185 | 0 | 0 | 0 | 0 | 0 | ZMBT | FELC1600 | DEP. PTF ENEL |  | 0 | 0 | 0 | 0
275475 | PROTETOR DE PARA-RAIOS,PM-BR780.04 | BMBY | BMBY | UN | PTF ENEL / ITAPERUNA-RJ | 355 | 0 | 0 | 0 | 0 | 0 | ZMBT | FELC1600 | DEP. PTF ENEL |  | 0 | 0 | 0 | 0
275475 | PROTETOR DE PARA-RAIOS,PM-BR780.04 | BMTB |  | UN | INDICA / CANTAGALO-RJ | 0 | 6 | 0 | 0 | 6 | 0 | ZMBT | FELC1600 |  |  | 0 | 0 | 0 | 0
275475 | PROTETOR DE PARA-RAIOS,PM-BR780.04 | BMTB | BMTB | UN | INDICA / CANTAGALO-RJ | 462 | 0 | 0 | 0 | 0 | 0 | ZMBT | FELC1600 | DEP. INDICA |  | 0 | 0 | 0 | 0
275475 | PROTETOR DE PARA-RAIOS,PM-BR780.04 | BMTC | BMTC | UN | INDICA / PADUA-RJ | 171 | 0 | 0 | 0 | 0 | 0 | ZMBT | FELC1600 | DEP. INDICA |  | 0 | 0 | 0 | 0
275475 | PROTETOR DE PARA-RAIOS,PM-BR780.04 | BMTG | BMTG | UN | ENGELMIG / RESENDE | 43 | 0 | 0 | 0 | 0 | 0 | ZMBT | FELC1600 | ENGELMIG / RESEN |  | 0 | 0 | 0 | 0
275475 | PROTETOR DE PARA-RAIOS,PM-BR780.04 | BMTK | BMTK | UN | PROGEN / TERESOPOLIS | 100 | 0 | 0 | 0 | 0 | 0 | ZMBT | FELC1600 | PROGEN / TERESOP |  | 0 | 0 | 0 | 0
275475 | PROTETOR DE PARA-RAIOS,PM-BR780.04 | BMTM | BMTM | UN | PTF ENEL / ANGRA | 188 | 0 | 0 | 0 | 0 | 0 | ZMBT | FELC1600 | DEP PTF ENEL/AN |  | 0 | 0 | 0 | 0
275475 | PROTETOR DE PARA-RAIOS,PM-BR780.04 | BMTO | BMTO | UN | PROGEN / PETROPOLIS | 754 | 0 | 0 | 0 | 0 | 0 | ZMBT | FELC1600 | PROGEN / PETROPO |  | 0 | 0 | 0 | 0
275475 | PROTETOR DE PARA-RAIOS,PM-BR780.04 | BMTS | BMTS | UN | PTF ENEL / MACAÉ | 245 | 0 | 0 | 0 | 0 | 0 | ZMBT | FELC1600 | DEP PTF ENEL/MAC |  | 0 | 0 | 0 | 0
275475 | PROTETOR DE PARA-RAIOS,PM-BR780.04 | BMTW | BMTW | UN | PSE / NITEROI | 246 | 0 | 0 | 0 | 0 | 0 | ZMBT | FELC1600 | DEP.PSE / NITERO |  | 0 | 0 | 0 | 0
275475 | PROTETOR DE PARA-RAIOS,PM-BR780.04 | BMUA | BMUA | UN | ELGEMIG / MARICÁ | 0 | 0 | 0 | 50 | 0 | 0 | ZMBT | FELC1600 | ELGEMIG / MARICÁ |  | 0 | 0 | 0 | 0
275475 | PROTETOR DE PARA-RAIOS,PM-BR780.04 | BMUB | BMUB | UN | PTF ENEL / CAMPOS / MANUT | 59 | 0 | 0 | 0 | 0 | 0 | ZMBT | FELC1600 | DEP. PTF ENEL |  | 0 | 0 | 0 | 0
275475 | PROTETOR DE PARA-RAIOS,PM-BR780.04 | BMUD | BMUD | UN | DEP. COMPEL | 156 | 0 | 0 | 0 | 0 | 0 | ZMBT | FELC1600 | DEP. COMPEL |  | 0 | 0 | 0 | 0
275475 | PROTETOR DE PARA-RAIOS,PM-BR780.04 | BMUH | BMUH | UN | ENGELMIG - SOC SOT / CABO FRIO | 112 | 0 | 0 | 0 | 0 | 0 | ZMBT | FELC1600 | DEP.CABO FRIO |  | 0 | 0 | 0 | 0
275475 | PROTETOR DE PARA-RAIOS,PM-BR780.04 | BMUM | BMUM | UN | ELLCA - SOT / MAGÉ | 130 | 0 | 0 | 0 | 0 | 0 | ZMBT | FELC1600 | DEP.MAGÉ |  | 0 | 0 | 0 | 0
275620 | PROTETOR, EQUIPAMENTO, BUCHA DE TRA | BM01 | BM11 | UN | PTF CENTRAL MRO / ITABORAÍ-RJ | 1222 | 0 | 0 | 0 | 0 | 0 | ZMBT | FELC1600 | DEP.REG. MT/BT |  | 0 | 0 | 0 | 0
275620 | PROTETOR, EQUIPAMENTO, BUCHA DE TRA | BMAT | BMAT | UN | ENGELMIG / ITAPERUNA-RJ | 32 | 0 | 0 | 0 | 0 | 0 | ZMBT | FELC1600 | DEP. ENGELMIG |  | 0 | 0 | 0 | 0
275620 | PROTETOR, EQUIPAMENTO, BUCHA DE TRA | BMAU | BMAU | UN | ENGELMIG / CAMPOS-RJ | 128 | 0 | 0 | 0 | 0 | 0 | ZMBT | FELC1600 | DEP. ENGELMIG |  | 0 | 0 | 0 | 0
275620 | PROTETOR, EQUIPAMENTO, BUCHA DE TRA | BMBV | BMBV | UN | PTF ENEL / PADUA-RJ | 264 | 0 | 0 | 0 | 0 | 0 | ZMBT | FELC1600 | DEP. PTF ENEL |  | 0 | 0 | 0 | 0
275620 | PROTETOR, EQUIPAMENTO, BUCHA DE TRA | BMBY | BMBY | UN | PTF ENEL / ITAPERUNA-RJ | 126 | 0 | 0 | 0 | 0 | 0 | ZMBT | FELC1600 | DEP. PTF ENEL |  | 0 | 0 | 0 | 0
275620 | PROTETOR, EQUIPAMENTO, BUCHA DE TRA | BMTB |  | UN | INDICA / CANTAGALO-RJ | 0 | 45 | 0 | 0 | 45 | 0 | ZMBT | FELC1600 |  |  | 0 | 0 | 0 | 0
275620 | PROTETOR, EQUIPAMENTO, BUCHA DE TRA | BMTF | BMTF | UN | ELLCA / ANGRA | 993 | 0 | 0 | 0 | 0 | 0 | ZMBT | FELC1600 | ELLCA / ANGRA |  | 0 | 0 | 0 | 0
275620 | PROTETOR, EQUIPAMENTO, BUCHA DE TRA | BMTG | BMTG | UN | ENGELMIG / RESENDE | 305 | 0 | 0 | 0 | 0 | 0 | ZMBT | FELC1600 | ENGELMIG / RESEN |  | 0 | 0 | 0 | 0
275620 | PROTETOR, EQUIPAMENTO, BUCHA DE TRA | BMTK | BMTK | UN | PROGEN / TERESOPOLIS | 55 | 0 | 0 | 0 | 0 | 0 | ZMBT | FELC1600 | PROGEN / TERESOP |  | 0 | 0 | 0 | 0
275620 | PROTETOR, EQUIPAMENTO, BUCHA DE TRA | BMTM | BMTM | UN | PTF ENEL / ANGRA | 351 | 0 | 0 | 0 | 0 | 0 | ZMBT | FELC1600 | DEP PTF ENEL/AN |  | 0 | 0 | 0 | 0
275620 | PROTETOR, EQUIPAMENTO, BUCHA DE TRA | BMTO | BMTO | UN | PROGEN / PETROPOLIS | 483 | 0 | 0 | 0 | 0 | 0 | ZMBT | FELC1600 | PROGEN / PETROPO |  | 0 | 0 | 0 | 0
275620 | PROTETOR, EQUIPAMENTO, BUCHA DE TRA | BMTS | BMTS | UN | PTF ENEL / MACAÉ | 178 | 0 | 0 | 0 | 0 | 0 | ZMBT | FELC1600 | DEP PTF ENEL/MAC |  | 0 | 0 | 0 | 0
275620 | PROTETOR, EQUIPAMENTO, BUCHA DE TRA | BMTW | BMTW | UN | PSE / NITEROI | 60 | 0 | 0 | 0 | 0 | 0 | ZMBT | FELC1600 | DEP.PSE / NITERO |  | 0 | 0 | 0 | 0
275620 | PROTETOR, EQUIPAMENTO, BUCHA DE TRA | BMUA | BMUA | UN | ELGEMIG / MARICÁ | 10 | 0 | 0 | 12 | 0 | 0 | ZMBT | FELC1600 | ELGEMIG / MARICÁ |  | 0 | 0 | 0 | 0
275620 | PROTETOR, EQUIPAMENTO, BUCHA DE TRA | BMUB |  | UN | PTF ENEL / CAMPOS / MANUT | 0 | 128 | 0 | 0 | 128 | 0 | ZMBT | FELC1600 |  |  | 0 | 0 | 0 | 0
275620 | PROTETOR, EQUIPAMENTO, BUCHA DE TRA | BMUB | BMUB | UN | PTF ENEL / CAMPOS / MANUT | 59 | 0 | 0 | 0 | 0 | 0 | ZMBT | FELC1600 | DEP. PTF ENEL |  | 0 | 0 | 0 | 0
275620 | PROTETOR, EQUIPAMENTO, BUCHA DE TRA | BMUD | BMUD | UN | DEP. COMPEL | 291 | 0 | 0 | 0 | 0 | 0 | ZMBT | FELC1600 | DEP. COMPEL |  | 0 | 0 | 0 | 0
275620 | PROTETOR, EQUIPAMENTO, BUCHA DE TRA | BMUE | BMUE | UN | PTF ENEL / MARICA / EMERG E MA | 160 | 0 | 0 | 0 | 0 | 0 | ZMBT | FELC1600 | DEP.MARICA-RJ |  | 0 | 0 | 0 | 0
275620 | PROTETOR, EQUIPAMENTO, BUCHA DE TRA | BMUF | BMUF | UN | PTF ENEL / NITEROI / EMER, MAN | 108 | 0 | 0 | 0 | 0 | 0 | ZMBT | FELC1600 | DEP.NITEROI-RJ |  | 0 | 0 | 0 | 0
275620 | PROTETOR, EQUIPAMENTO, BUCHA DE TRA | BMUG | BMUG | UN | PTF ENEL / ITABORAI / EMER, MA | 256 | 0 | 0 | 0 | 0 | 0 | ZMBT | FELC1600 | DEP.ITABORAI-RJ |  | 0 | 0 | 0 | 0
275620 | PROTETOR, EQUIPAMENTO, BUCHA DE TRA | BMUM | BMUM | UN | ELLCA - SOT / MAGÉ | 306 | 0 | 0 | 0 | 0 | 0 | ZMBT | FELC1600 | DEP.MAGÉ |  | 0 | 0 | 0 | 0
275628 | CONECTOR, DERIV COMPRESSAO, TIPO H | BM01 | BM11 | UN | PTF CENTRAL MRO / ITABORAÍ-RJ | 1420 | 0 | 0 | 0 | 0 | 0 | ZMBT | FELC0800 | DEP.REG. MT/BT |  | 0 | 0 | 0 | 0
275628 | CONECTOR, DERIV COMPRESSAO, TIPO H | BMAS | BMAS | UN | PROGEN / MACAÉ-RJ | 1 | 0 | 0 | 0 | 0 | 0 | ZMBT | FELC0800 | DEP. PROGEN |  | 0 | 0 | 0 | 0
275628 | CONECTOR, DERIV COMPRESSAO, TIPO H | BMAT | BMAT | UN | ENGELMIG / ITAPERUNA-RJ | 244 | 0 | 0 | 0 | 0 | 0 | ZMBT | FELC0800 | DEP. ENGELMIG |  | 0 | 0 | 0 | 0
275628 | CONECTOR, DERIV COMPRESSAO, TIPO H | BMBG | BMBG | UN | 3C / SÃO GONÇALO-RJ | 280 | 0 | 0 | 0 | 0 | 0 | ZMBT | FELC0800 | DEP. 3C |  | 0 | 0 | 0 | 0
275628 | CONECTOR, DERIV COMPRESSAO, TIPO H | BMBR | BMBR | UN | ELLCA / SÃO GONÇALO-RJ | 100 | 0 | 0 | 0 | 0 | 0 | ZMBT | FELC0800 | DEP. ELLCA |  | 0 | 0 | 0 | 0
275628 | CONECTOR, DERIV COMPRESSAO, TIPO H | BMBV |  | UN | PTF ENEL / PADUA-RJ | 0 | 280 | 0 | 0 | 280 | 0 | ZMBT | FELC0800 |  |  | 0 | 0 | 0 | 0
275628 | CONECTOR, DERIV COMPRESSAO, TIPO H | BMBV | BMBV | UN | PTF ENEL / PADUA-RJ | 484 | 0 | 0 | 0 | 0 | 0 | ZMBT | FELC0800 | DEP. PTF ENEL |  | 0 | 0 | 0 | 0
275628 | CONECTOR, DERIV COMPRESSAO, TIPO H | BMBY | BMBY | UN | PTF ENEL / ITAPERUNA-RJ | 538 | 0 | 0 | 0 | 0 | 0 | ZMBT | FELC0800 | DEP. PTF ENEL |  | 0 | 0 | 0 | 0
275628 | CONECTOR, DERIV COMPRESSAO, TIPO H | BMTB | BMTB | UN | INDICA / CANTAGALO-RJ | 544 | 0 | 0 | 0 | 0 | 0 | ZMBT | FELC0800 | DEP. INDICA |  | 0 | 0 | 0 | 0
275628 | CONECTOR, DERIV COMPRESSAO, TIPO H | BMTC | BMTC | UN | INDICA / PADUA-RJ | 512 | 0 | 0 | 0 | 0 | 0 | ZMBT | FELC0800 | DEP. INDICA |  | 0 | 0 | 0 | 0
275628 | CONECTOR, DERIV COMPRESSAO, TIPO H | BMTG | BMTG | UN | ENGELMIG / RESENDE | 550 | 0 | 0 | 0 | 0 | 0 | ZMBT | FELC0800 | ENGELMIG / RESEN |  | 0 | 0 | 0 | 0
275628 | CONECTOR, DERIV COMPRESSAO, TIPO H | BMTK | BMTK | UN | PROGEN / TERESOPOLIS | 355 | 0 | 0 | 0 | 0 | 0 | ZMBT | FELC0800 | PROGEN / TERESOP |  | 0 | 0 | 0 | 0
275628 | CONECTOR, DERIV COMPRESSAO, TIPO H | BMTM | BMTM | UN | PTF ENEL / ANGRA | 386 | 0 | 0 | 0 | 0 | 0 | ZMBT | FELC0800 | DEP PTF ENEL/AN |  | 0 | 0 | 0 | 0
275628 | CONECTOR, DERIV COMPRESSAO, TIPO H | BMTO | BMTO | UN | PROGEN / PETROPOLIS | 560 | 0 | 0 | 0 | 0 | 0 | ZMBT | FELC0800 | PROGEN / PETROPO |  | 0 | 0 | 0 | 0
275628 | CONECTOR, DERIV COMPRESSAO, TIPO H | BMTS | BMTS | UN | PTF ENEL / MACAÉ | 67 | 0 | 0 | 0 | 0 | 0 | ZMBT | FELC0800 | DEP PTF ENEL/MAC |  | 0 | 0 | 0 | 0
275628 | CONECTOR, DERIV COMPRESSAO, TIPO H | BMUA | BMUA | UN | ELGEMIG / MARICÁ | 312 | 0 | 0 | 0 | 0 | 0 | ZMBT | FELC0800 | ELGEMIG / MARICÁ |  | 0 | 0 | 0 | 0
275628 | CONECTOR, DERIV COMPRESSAO, TIPO H | BMUB | BMUB | UN | PTF ENEL / CAMPOS / MANUT | 828 | 0 | 0 | 0 | 0 | 0 | ZMBT | FELC0800 | DEP. PTF ENEL |  | 0 | 0 | 0 | 0
275628 | CONECTOR, DERIV COMPRESSAO, TIPO H | BMUD | BMUD | UN | DEP. COMPEL | 433 | 0 | 0 | 0 | 0 | 0 | ZMBT | FELC0800 | DEP. COMPEL |  | 0 | 0 | 0 | 0
275628 | CONECTOR, DERIV COMPRESSAO, TIPO H | BMUF | BMUF | UN | PTF ENEL / NITEROI / EMER, MAN | 1677 | 0 | 0 | 0 | 0 | 0 | ZMBT | FELC0800 | DEP.NITEROI-RJ |  | 0 | 0 | 0 | 0
275628 | CONECTOR, DERIV COMPRESSAO, TIPO H | BMUG | BMUG | UN | PTF ENEL / ITABORAI / EMER, MA | 264 | 0 | 0 | 0 | 0 | 0 | ZMBT | FELC0800 | DEP.ITABORAI-RJ |  | 0 | 0 | 0 | 0
275628 | CONECTOR, DERIV COMPRESSAO, TIPO H | BMUK | BMUK | UN | PSE - SOT / NITERÓI | 766 | 0 | 0 | 0 | 0 | 0 | ZMBT | FELC0800 | DEP.SOT/NITERÓI |  | 0 | 0 | 0 | 0
275628 | CONECTOR, DERIV COMPRESSAO, TIPO H | BMUL | BMUL | UN | PSE - SOC / MAGÉ | 43 | 0 | 0 | 0 | 0 | 0 | ZMBT | FELC0800 | DEP.SOC/MAGÉ-RJ |  | 0 | 0 | 0 | 0
275628 | CONECTOR, DERIV COMPRESSAO, TIPO H | BMUM |  | UN | ELLCA - SOT / MAGÉ | 0 | 280 | 0 | 0 | 280 | 0 | ZMBT | FELC0800 |  |  | 0 | 0 | 0 | 0
275628 | CONECTOR, DERIV COMPRESSAO, TIPO H | BMUM | BMUM | UN | ELLCA - SOT / MAGÉ | 1376 | 0 | 0 | 0 | 0 | 0 | ZMBT | FELC0800 | DEP.MAGÉ |  | 0 | 0 | 0 | 0
275629 | CONECTOR, DERIV COMPRESSAO, TIPO H | BM01 | BM11 | UN | PTF CENTRAL MRO / ITABORAÍ-RJ | 2000 | 0 | 0 | 0 | 0 | 0 | ZMBT | FELC0800 | DEP.REG. MT/BT |  | 0 | 0 | 0 | 0
275629 | CONECTOR, DERIV COMPRESSAO, TIPO H | BMAS | BMAS | UN | PROGEN / MACAÉ-RJ | 206 | 0 | 0 | 0 | 0 | 0 | ZMBT | FELC0800 | DEP. PROGEN |  | 0 | 0 | 0 | 0
275629 | CONECTOR, DERIV COMPRESSAO, TIPO H | BMAT | BMAT | UN | ENGELMIG / ITAPERUNA-RJ | 263 | 0 | 0 | 0 | 0 | 0 | ZMBT | FELC0800 | DEP. ENGELMIG |  | 0 | 0 | 0 | 0
275629 | CONECTOR, DERIV COMPRESSAO, TIPO H | BMBE | BMBE | UN | ELETROMECANICA / CAXIAS-RJ | 89 | 0 | 0 | 0 | 0 | 0 | ZMBT | FELC0800 | DEP. ELETROMECAN |  | 0 | 0 | 0 | 0
275629 | CONECTOR, DERIV COMPRESSAO, TIPO H | BMBG | BMBG | UN | 3C / SÃO GONÇALO-RJ | 350 | 0 | 0 | 0 | 0 | 0 | ZMBT | FELC0800 | DEP. 3C |  | 0 | 0 | 0 | 0
275629 | CONECTOR, DERIV COMPRESSAO, TIPO H | BMBR | BMBR | UN | ELLCA / SÃO GONÇALO-RJ | 96 | 0 | 0 | 0 | 0 | 0 | ZMBT | FELC0800 | DEP. ELLCA |  | 0 | 0 | 0 | 0
275629 | CONECTOR, DERIV COMPRESSAO, TIPO H | BMBV | BMBV | UN | PTF ENEL / PADUA-RJ | 519 | 0 | 0 | 0 | 0 | 0 | ZMBT | FELC0800 | DEP. PTF ENEL |  | 0 | 0 | 0 | 0
275629 | CONECTOR, DERIV COMPRESSAO, TIPO H | BMBY | BMBY | UN | PTF ENEL / ITAPERUNA-RJ | 503 | 0 | 0 | 0 | 0 | 0 | ZMBT | FELC0800 | DEP. PTF ENEL |  | 0 | 0 | 0 | 0
275629 | CONECTOR, DERIV COMPRESSAO, TIPO H | BMTB |  | UN | INDICA / CANTAGALO-RJ | 0 | 132 | 0 | 0 | 132 | 0 | ZMBT | FELC0800 |  |  | 0 | 0 | 0 | 0
275629 | CONECTOR, DERIV COMPRESSAO, TIPO H | BMTB | BMTB | UN | INDICA / CANTAGALO-RJ | 1088 | 0 | 54 | 0 | 0 | 0 | ZMBT | FELC0800 | DEP. INDICA |  | 0 | 0 | 0 | 0
275629 | CONECTOR, DERIV COMPRESSAO, TIPO H | BMTC | BMTC | UN | INDICA / PADUA-RJ | 243 | 0 | 0 | 0 | 0 | 0 | ZMBT | FELC0800 | DEP. INDICA |  | 0 | 0 | 0 | 0
275629 | CONECTOR, DERIV COMPRESSAO, TIPO H | BMTF | BMTF | UN | ELLCA / ANGRA | 480 | 0 | 0 | 0 | 0 | 0 | ZMBT | FELC0800 | ELLCA / ANGRA |  | 0 | 0 | 0 | 0
275629 | CONECTOR, DERIV COMPRESSAO, TIPO H | BMTG | BMTG | UN | ENGELMIG / RESENDE | 465 | 0 | 0 | 64 | 0 | 0 | ZMBT | FELC0800 | ENGELMIG / RESEN |  | 0 | 0 | 0 | 0
275629 | CONECTOR, DERIV COMPRESSAO, TIPO H | BMTK | BMTK | UN | PROGEN / TERESOPOLIS | 418 | 0 | 0 | 0 | 0 | 0 | ZMBT | FELC0800 | PROGEN / TERESOP |  | 0 | 0 | 0 | 0
275629 | CONECTOR, DERIV COMPRESSAO, TIPO H | BMTM | BMTM | UN | PTF ENEL / ANGRA | 668 | 0 | 0 | 0 | 0 | 0 | ZMBT | FELC0800 | DEP PTF ENEL/AN |  | 0 | 0 | 0 | 0
275629 | CONECTOR, DERIV COMPRESSAO, TIPO H | BMTO | BMTO | UN | PROGEN / PETROPOLIS | 1992 | 0 | 0 | 0 | 0 | 0 | ZMBT | FELC0800 | PROGEN / PETROPO |  | 0 | 0 | 0 | 0
275629 | CONECTOR, DERIV COMPRESSAO, TIPO H | BMTS | BMTS | UN | PTF ENEL / MACAÉ | 392 | 0 | 0 | 0 | 0 | 0 | ZMBT | FELC0800 | DEP PTF ENEL/MAC |  | 0 | 0 | 0 | 0
275629 | CONECTOR, DERIV COMPRESSAO, TIPO H | BMTW | BMTW | UN | PSE / NITEROI | 1187 | 0 | 0 | 0 | 0 | 0 | ZMBT | FELC0800 | DEP.PSE / NITERO |  | 0 | 0 | 0 | 0
275629 | CONECTOR, DERIV COMPRESSAO, TIPO H | BMUA | BMUA | UN | ELGEMIG / MARICÁ | 926 | 0 | 0 | 0 | 0 | 0 | ZMBT | FELC0800 | ELGEMIG / MARICÁ |  | 0 | 0 | 0 | 0
275629 | CONECTOR, DERIV COMPRESSAO, TIPO H | BMUB | BMUB | UN | PTF ENEL / CAMPOS / MANUT | 750 | 0 | 0 | 0 | 0 | 0 | ZMBT | FELC0800 | DEP. PTF ENEL |  | 0 | 0 | 0 | 0
275629 | CONECTOR, DERIV COMPRESSAO, TIPO H | BMUD | BMUD | UN | DEP. COMPEL | 1148 | 0 | 0 | 0 | 0 | 0 | ZMBT | FELC0800 | DEP. COMPEL |  | 0 | 0 | 0 | 0
275629 | CONECTOR, DERIV COMPRESSAO, TIPO H | BMUE | BMUE | UN | PTF ENEL / MARICA / EMERG E MA | 250 | 0 | 0 | 0 | 0 | 0 | ZMBT | FELC0800 | DEP.MARICA-RJ |  | 0 | 0 | 0 | 0
275629 | CONECTOR, DERIV COMPRESSAO, TIPO H | BMUF | BMUF | UN | PTF ENEL / NITEROI / EMER, MAN | 500 | 0 | 0 | 0 | 0 | 0 | ZMBT | FELC0800 | DEP.NITEROI-RJ |  | 0 | 0 | 0 | 0
275629 | CONECTOR, DERIV COMPRESSAO, TIPO H | BMUG | BMUG | UN | PTF ENEL / ITABORAI / EMER, MA | 911 | 0 | 0 | 0 | 0 | 0 | ZMBT | FELC0800 | DEP.ITABORAI-RJ |  | 0 | 0 | 0 | 0
275629 | CONECTOR, DERIV COMPRESSAO, TIPO H | BMUH | BMUH | UN | ENGELMIG - SOC SOT / CABO FRIO | 232 | 0 | 0 | 0 | 0 | 0 | ZMBT | FELC0800 | DEP.CABO FRIO |  | 0 | 0 | 0 | 0
275629 | CONECTOR, DERIV COMPRESSAO, TIPO H | BMUI | BMUI | UN | ENGELMIG - SOC SOT / ARARUAMA | 100 | 0 | 0 | 0 | 0 | 0 | ZMBT | FELC0800 | DEP.ARARUAMA |  | 0 | 0 | 0 | 0
275629 | CONECTOR, DERIV COMPRESSAO, TIPO H | BMUK | BMUK | UN | PSE - SOT / NITERÓI | 2263 | 0 | 0 | 0 | 0 | 0 | ZMBT | FELC0800 | DEP.SOT/NITERÓI |  | 0 | 0 | 0 | 0
275629 | CONECTOR, DERIV COMPRESSAO, TIPO H | BMUL | BMUL | UN | PSE - SOC / MAGÉ | 188 | 0 | 0 | 0 | 0 | 0 | ZMBT | FELC0800 | DEP.SOC/MAGÉ-RJ |  | 0 | 0 | 0 | 0
275629 | CONECTOR, DERIV COMPRESSAO, TIPO H | BMUM | BMUM | UN | ELLCA - SOT / MAGÉ | 1775 | 0 | 0 | 0 | 0 | 0 | ZMBT | FELC0800 | DEP.MAGÉ |  | 0 | 0 | 0 | 0
275630 | CONECTOR, DERIV COMPRESSAO, TIPO H | BMAS | BMAS | UN | PROGEN / MACAÉ-RJ | 2 | 0 | 0 | 0 | 0 | 0 | ZMBT | FELC0800 | DEP. PROGEN |  | 0 | 0 | 0 | 0
275630 | CONECTOR, DERIV COMPRESSAO, TIPO H | BMAT | BMAT | UN | ENGELMIG / ITAPERUNA-RJ | 63 | 0 | 0 | 0 | 0 | 0 | ZMBT | FELC0800 | DEP. ENGELMIG |  | 0 | 0 | 0 | 0
275630 | CONECTOR, DERIV COMPRESSAO, TIPO H | BMBY | BMBY | UN | PTF ENEL / ITAPERUNA-RJ | 64 | 0 | 0 | 0 | 0 | 0 | ZMBT | FELC0800 | DEP. PTF ENEL |  | 0 | 0 | 0 | 0
275630 | CONECTOR, DERIV COMPRESSAO, TIPO H | BMTB | BMTB | UN | INDICA / CANTAGALO-RJ | 277 | 0 | 20 | 0 | 0 | 0 | ZMBT | FELC0800 | DEP. INDICA |  | 0 | 0 | 0 | 0
275630 | CONECTOR, DERIV COMPRESSAO, TIPO H | BMTC | BMTC | UN | INDICA / PADUA-RJ | 193 | 0 | 0 | 0 | 0 | 0 | ZMBT | FELC0800 | DEP. INDICA |  | 0 | 0 | 0 | 0
275630 | CONECTOR, DERIV COMPRESSAO, TIPO H | BMTF | BMTF | UN | ELLCA / ANGRA | 180 | 0 | 0 | 0 | 0 | 0 | ZMBT | FELC0800 | ELLCA / ANGRA |  | 0 | 0 | 0 | 0
275630 | CONECTOR, DERIV COMPRESSAO, TIPO H | BMTG | BMTG | UN | ENGELMIG / RESENDE | 99 | 0 | 0 | 0 | 0 | 0 | ZMBT | FELC0800 | ENGELMIG / RESEN |  | 0 | 0 | 0 | 0
275630 | CONECTOR, DERIV COMPRESSAO, TIPO H | BMTK | BMTK | UN | PROGEN / TERESOPOLIS | 5 | 0 | 0 | 0 | 0 | 0 | ZMBT | FELC0800 | PROGEN / TERESOP |  | 0 | 0 | 0 | 0
275630 | CONECTOR, DERIV COMPRESSAO, TIPO H | BMTS | BMTS | UN | PTF ENEL / MACAÉ | 1245 | 0 | 0 | 0 | 0 | 0 | ZMBT | FELC0800 | DEP PTF ENEL/MAC |  | 0 | 0 | 0 | 0
275630 | CONECTOR, DERIV COMPRESSAO, TIPO H | BMUA | BMUA | UN | ELGEMIG / MARICÁ | 400 | 0 | 0 | 0 | 0 | 0 | ZMBT | FELC0800 | ELGEMIG / MARICÁ |  | 0 | 0 | 0 | 0
275630 | CONECTOR, DERIV COMPRESSAO, TIPO H | BMUD | BMUD | UN | DEP. COMPEL | 543 | 0 | 0 | 0 | 0 | 0 | ZMBT | FELC0800 | DEP. COMPEL |  | 0 | 0 | 0 | 0
275630 | CONECTOR, DERIV COMPRESSAO, TIPO H | BMUK | BMUK | UN | PSE - SOT / NITERÓI | 279 | 0 | 0 | 0 | 0 | 0 | ZMBT | FELC0800 | DEP.SOT/NITERÓI |  | 0 | 0 | 0 | 0
275694 | CONEC,PERF,AL-CU,16-95TR,4-35DR,GSCC020 | BM01 |  | PEÇ | PTF CENTRAL MRO / ITABORAÍ-RJ | 0 | 83 | 0 | 0 | 83 | 0 | ZMBT | FELC0900 |  |  | 0 | 0 | 0 | 0
275694 | CONEC,PERF,AL-CU,16-95TR,4-35DR,GSCC020 | BM01 | BM11 | PEÇ | PTF CENTRAL MRO / ITABORAÍ-RJ | 31200 | 0 | 0 | 0 | 0 | 0 | ZMBT | FELC0900 | DEP.REG. MT/BT |  | 0 | 0 | 0 | 0
275694 | CONEC,PERF,AL-CU,16-95TR,4-35DR,GSCC020 | BMAT | BMAT | PEÇ | ENGELMIG / ITAPERUNA-RJ | 2654 | 0 | 0 | 0 | 0 | 0 | ZMBT | FELC0900 | DEP. ENGELMIG |  | 0 | 0 | 0 | 0
275694 | CONEC,PERF,AL-CU,16-95TR,4-35DR,GSCC020 | BMBV | BMBV | PEÇ | PTF ENEL / PADUA-RJ | 181 | 0 | 0 | 0 | 0 | 0 | ZMBT | FELC0900 | DEP. PTF ENEL |  | 0 | 0 | 0 | 0
275694 | CONEC,PERF,AL-CU,16-95TR,4-35DR,GSCC020 | BMBY | BMBY | PEÇ | PTF ENEL / ITAPERUNA-RJ | 58 | 0 | 0 | 0 | 0 | 0 | ZMBT | FELC0900 | DEP. PTF ENEL |  | 0 | 0 | 0 | 0
275694 | CONEC,PERF,AL-CU,16-95TR,4-35DR,GSCC020 | BMTC | BMTC | PEÇ | INDICA / PADUA-RJ | 500 | 0 | 0 | 0 | 0 | 0 | ZMBT | FELC0900 | DEP. INDICA |  | 0 | 0 | 0 | 0
275694 | CONEC,PERF,AL-CU,16-95TR,4-35DR,GSCC020 | BMTG | BMTG | PEÇ | ENGELMIG / RESENDE | 106 | 0 | 0 | 0 | 0 | 0 | ZMBT | FELC0900 | ENGELMIG / RESEN |  | 0 | 0 | 0 | 0
275694 | CONEC,PERF,AL-CU,16-95TR,4-35DR,GSCC020 | BMTK | BMTK | PEÇ | PROGEN / TERESOPOLIS | 333 | 0 | 0 | 0 | 0 | 0 | ZMBT | FELC0900 | PROGEN / TERESOP |  | 0 | 0 | 0 | 0
275694 | CONEC,PERF,AL-CU,16-95TR,4-35DR,GSCC020 | BMTM | BMTM | PEÇ | PTF ENEL / ANGRA | 983 | 0 | 0 | 0 | 0 | 0 | ZMBT | FELC0900 | DEP PTF ENEL/AN |  | 0 | 0 | 0 | 0
275694 | CONEC,PERF,AL-CU,16-95TR,4-35DR,GSCC020 | BMTO | BMTO | PEÇ | PROGEN / PETROPOLIS | 100 | 0 | 0 | 0 | 0 | 0 | ZMBT | FELC0900 | PROGEN / PETROPO |  | 0 | 0 | 0 | 0
275694 | CONEC,PERF,AL-CU,16-95TR,4-35DR,GSCC020 | BMTP | BMTP | PEÇ | CENEGED / NITEROI | 244 | 0 | 0 | 0 | 0 | 0 | ZMBT | FELC0900 | CENEGED / NITERO |  | 0 | 0 | 0 | 0
275694 | CONEC,PERF,AL-CU,16-95TR,4-35DR,GSCC020 | BMTS | BMTS | PEÇ | PTF ENEL / MACAÉ | 421 | 0 | 0 | 0 | 0 | 0 | ZMBT | FELC0900 | DEP PTF ENEL/MAC |  | 0 | 0 | 0 | 0
275694 | CONEC,PERF,AL-CU,16-95TR,4-35DR,GSCC020 | BMTT | BMTT | PEÇ | ELLCA / NITEROI-RJ | 420 | 0 | 0 | 0 | 0 | 0 | ZMBT | FELC0900 | ELLCA |  | 0 | 0 | 0 | 0
275694 | CONEC,PERF,AL-CU,16-95TR,4-35DR,GSCC020 | BMTW | BMTW | PEÇ | PSE / NITEROI | 100 | 0 | 0 | 0 | 0 | 0 | ZMBT | FELC0900 | DEP.PSE / NITERO |  | 0 | 0 | 0 | 0
275694 | CONEC,PERF,AL-CU,16-95TR,4-35DR,GSCC020 | BMTX | BMTX | PEÇ | PTF ENEL / CAMPOS | 675 | 0 | 0 | 0 | 0 | 0 | ZMBT | FELC0900 | DEP PTF ENEL/CAM |  | 0 | 0 | 0 | 0
275694 | CONEC,PERF,AL-CU,16-95TR,4-35DR,GSCC020 | BMUA | BMUA | PEÇ | ELGEMIG / MARICÁ | 300 | 0 | 0 | 0 | 0 | 0 | ZMBT | FELC0900 | ELGEMIG / MARICÁ |  | 0 | 0 | 0 | 0
275694 | CONEC,PERF,AL-CU,16-95TR,4-35DR,GSCC020 | BMUB | BMUB | PEÇ | PTF ENEL / CAMPOS / MANUT | 215 | 0 | 0 | 0 | 0 | 0 | ZMBT | FELC0900 | DEP. PTF ENEL |  | 0 | 0 | 0 | 0
275694 | CONEC,PERF,AL-CU,16-95TR,4-35DR,GSCC020 | BMUF | BMUF | PEÇ | PTF ENEL / NITEROI / EMER, MAN | 190 | 0 | 0 | 0 | 0 | 0 | ZMBT | FELC0900 | DEP.NITEROI-RJ |  | 0 | 0 | 0 | 0
275694 | CONEC,PERF,AL-CU,16-95TR,4-35DR,GSCC020 | BMUG | BMUG | PEÇ | PTF ENEL / ITABORAI / EMER, MA | 800 | 0 | 0 | 0 | 0 | 0 | ZMBT | FELC0900 | DEP.ITABORAI-RJ |  | 0 | 0 | 0 | 0
275694 | CONEC,PERF,AL-CU,16-95TR,4-35DR,GSCC020 | BMUH |  | PEÇ | ENGELMIG - SOC SOT / CABO FRIO | 0 | 3000 | 0 | 0 | 3000 | 0 | ZMBT | FELC0900 |  |  | 0 | 0 | 0 | 0
275694 | CONEC,PERF,AL-CU,16-95TR,4-35DR,GSCC020 | BMUI | BMUI | PEÇ | ENGELMIG - SOC SOT / ARARUAMA | 4000 | 0 | 0 | 0 | 0 | 0 | ZMBT | FELC0900 | DEP.ARARUAMA |  | 0 | 0 | 0 | 0
275694 | CONEC,PERF,AL-CU,16-95TR,4-35DR,GSCC020 | BMUK | BMUK | PEÇ | PSE - SOT / NITERÓI | 1263 | 0 | 0 | 0 | 0 | 0 | ZMBT | FELC0900 | DEP.SOT/NITERÓI |  | 0 | 0 | 0 | 0
275694 | CONEC,PERF,AL-CU,16-95TR,4-35DR,GSCC020 | BMUM |  | PEÇ | ELLCA - SOT / MAGÉ | 0 | 100 | 0 | 0 | 100 | 0 | ZMBT | FELC0900 |  |  | 0 | 0 | 0 | 0
275694 | CONEC,PERF,AL-CU,16-95TR,4-35DR,GSCC020 | BMUM | BMUM | PEÇ | ELLCA - SOT / MAGÉ | 70 | 0 | 0 | 0 | 0 | 0 | ZMBT | FELC0900 | DEP.MAGÉ |  | 0 | 0 | 0 | 0
275695 | CONEC,PERF,AL-CU,25-120TR/DR,GSCC020 | BM01 |  | PEÇ | PTF CENTRAL MRO / ITABORAÍ-RJ | 0 | 76 | 0 | 0 | 76 | 0 | ZMBT | FELC0900 |  |  | 0 | 0 | 0 | 0
275695 | CONEC,PERF,AL-CU,25-120TR/DR,GSCC020 | BM01 | BM11 | PEÇ | PTF CENTRAL MRO / ITABORAÍ-RJ | 2862 | 0 | 0 | 38 | 0 | 0 | ZMBT | FELC0900 | DEP.REG. MT/BT |  | 0 | 0 | 0 | 0
275695 | CONEC,PERF,AL-CU,25-120TR/DR,GSCC020 | BMAS | BMAS | PEÇ | PROGEN / MACAÉ-RJ | 50 | 0 | 0 | 0 | 0 | 0 | ZMBT | FELC0900 | DEP. PROGEN |  | 0 | 0 | 0 | 0
275695 | CONEC,PERF,AL-CU,25-120TR/DR,GSCC020 | BMBV |  | PEÇ | PTF ENEL / PADUA-RJ | 0 | 200 | 0 | 0 | 200 | 0 | ZMBT | FELC0900 |  |  | 0 | 0 | 0 | 0
275695 | CONEC,PERF,AL-CU,25-120TR/DR,GSCC020 | BMBV | BMBV | PEÇ | PTF ENEL / PADUA-RJ | 464 | 0 | 0 | 0 | 0 | 0 | ZMBT | FELC0900 | DEP. PTF ENEL |  | 0 | 0 | 0 | 0
275695 | CONEC,PERF,AL-CU,25-120TR/DR,GSCC020 | BMBY | BMBY | PEÇ | PTF ENEL / ITAPERUNA-RJ | 274 | 0 | 0 | 0 | 0 | 0 | ZMBT | FELC0900 | DEP. PTF ENEL |  | 0 | 0 | 0 | 0
275695 | CONEC,PERF,AL-CU,25-120TR/DR,GSCC020 | BMTB | BMTB | PEÇ | INDICA / CANTAGALO-RJ | 902 | 0 | 0 | 0 | 0 | 0 | ZMBT | FELC0900 | DEP. INDICA |  | 0 | 0 | 0 | 0
275695 | CONEC,PERF,AL-CU,25-120TR/DR,GSCC020 | BMTG | BMTG | PEÇ | ENGELMIG / RESENDE | 300 | 0 | 0 | 0 | 0 | 0 | ZMBT | FELC0900 | ENGELMIG / RESEN |  | 0 | 0 | 0 | 0
275695 | CONEC,PERF,AL-CU,25-120TR/DR,GSCC020 | BMTK | BMTK | PEÇ | PROGEN / TERESOPOLIS | 627 | 0 | 0 | 0 | 0 | 0 | ZMBT | FELC0900 | PROGEN / TERESOP |  | 0 | 0 | 0 | 0
275695 | CONEC,PERF,AL-CU,25-120TR/DR,GSCC020 | BMTM | BMTM | PEÇ | PTF ENEL / ANGRA | 493 | 0 | 0 | 0 | 0 | 0 | ZMBT | FELC0900 | DEP PTF ENEL/AN |  | 0 | 0 | 0 | 0
275695 | CONEC,PERF,AL-CU,25-120TR/DR,GSCC020 | BMTN | BMTN | PEÇ | PTF ENEL / SÃO GONÇALO | 100 | 0 | 0 | 0 | 0 | 0 | ZMBT | FELC0900 | DEP. PTF ENEL |  | 0 | 0 | 0 | 0
275695 | CONEC,PERF,AL-CU,25-120TR/DR,GSCC020 | BMTO | BMTO | PEÇ | PROGEN / PETROPOLIS | 399 | 0 | 0 | 0 | 0 | 0 | ZMBT | FELC0900 | PROGEN / PETROPO |  | 0 | 0 | 0 | 0
275695 | CONEC,PERF,AL-CU,25-120TR/DR,GSCC020 | BMTP | BMTP | PEÇ | CENEGED / NITEROI | 220 | 0 | 0 | 0 | 0 | 0 | ZMBT | FELC0900 | CENEGED / NITERO |  | 0 | 0 | 0 | 0
275695 | CONEC,PERF,AL-CU,25-120TR/DR,GSCC020 | BMTS | BMTS | PEÇ | PTF ENEL / MACAÉ | 0 | 0 | 87 | 0 | 0 | 0 | ZMBT | FELC0900 | DEP PTF ENEL/MAC |  | 0 | 0 | 0 | 0
275695 | CONEC,PERF,AL-CU,25-120TR/DR,GSCC020 | BMTT | BMTT | PEÇ | ELLCA / NITEROI-RJ | 254 | 0 | 0 | 0 | 0 | 0 | ZMBT | FELC0900 | ELLCA |  | 0 | 0 | 0 | 0
275695 | CONEC,PERF,AL-CU,25-120TR/DR,GSCC020 | BMUB | BMUB | PEÇ | PTF ENEL / CAMPOS / MANUT | 100 | 0 | 0 | 0 | 0 | 0 | ZMBT | FELC0900 | DEP. PTF ENEL |  | 0 | 0 | 0 | 0
275695 | CONEC,PERF,AL-CU,25-120TR/DR,GSCC020 | BMUD | BMUD | PEÇ | DEP. COMPEL | 539 | 0 | 0 | 0 | 0 | 0 | ZMBT | FELC0900 | DEP. COMPEL |  | 0 | 0 | 0 | 0
275695 | CONEC,PERF,AL-CU,25-120TR/DR,GSCC020 | BMUE | BMUE | PEÇ | PTF ENEL / MARICA / EMERG E MA | 100 | 0 | 0 | 0 | 0 | 0 | ZMBT | FELC0900 | DEP.MARICA-RJ |  | 0 | 0 | 0 | 0
275695 | CONEC,PERF,AL-CU,25-120TR/DR,GSCC020 | BMUG | BMUG | PEÇ | PTF ENEL / ITABORAI / EMER, MA | 7 | 0 | 0 | 0 | 0 | 0 | ZMBT | FELC0900 | DEP.ITABORAI-RJ |  | 0 | 0 | 0 | 0
275695 | CONEC,PERF,AL-CU,25-120TR/DR,GSCC020 | BMUK | BMUK | PEÇ | PSE - SOT / NITERÓI | 800 | 0 | 0 | 0 | 0 | 0 | ZMBT | FELC0900 | DEP.SOT/NITERÓI |  | 0 | 0 | 0 | 0
275700 | INFLADOR, LUVAS DE BORRACHA, BOMBA | BMBV | BMBV | UN | PTF ENEL / PADUA-RJ | 2 | 0 | 0 | 0 | 0 | 0 | ZMBT | FZAU0500 | DEP. PTF ENEL |  | 0 | 0 | 0 | 0
275700 | INFLADOR, LUVAS DE BORRACHA, BOMBA | BMTS | BMTS | UN | PTF ENEL / MACAÉ | 5 | 0 | 0 | 0 | 0 | 0 | ZMBT | FZAU0500 | DEP PTF ENEL/MAC |  | 0 | 0 | 0 | 0
275722 | LUVA.EMENDA.COMPRES.2AWGCAA.D72016 | BMTB | BMTB | PEÇ | INDICA / CANTAGALO-RJ | 42 | 0 | 0 | 0 | 0 | 0 | ZMBT | FELC0800 | DEP. INDICA |  | 0 | 0 | 0 | 0
275722 | LUVA.EMENDA.COMPRES.2AWGCAA.D72016 | BMTS | BMTS | PEÇ | PTF ENEL / MACAÉ | 397 | 0 | 0 | 0 | 0 | 0 | ZMBT | FELC0800 | DEP PTF ENEL/MAC |  | 0 | 0 | 0 | 0
275878 | KIT SUP POST/PAR P/FK-CEO 4M/4T ACO INOX | BM01 | BM11 | UN | PTF CENTRAL MRO / ITABORAÍ-RJ | 1 | 0 | 0 | 0 | 0 | 0 | ZMBT | FELC1700 | DEP.REG. MT/BT |  | 0 | 0 | 0 | 0
275878 | KIT SUP POST/PAR P/FK-CEO 4M/4T ACO INOX | BMBY | BMBY | UN | PTF ENEL / ITAPERUNA-RJ | 2 | 0 | 0 | 0 | 0 | 0 | ZMBT | FELC1700 | DEP. PTF ENEL |  | 0 | 0 | 0 | 0
275878 | KIT SUP POST/PAR P/FK-CEO 4M/4T ACO INOX | BMTS | BMTS | UN | PTF ENEL / MACAÉ | 4 | 0 | 0 | 0 | 0 | 0 | ZMBT | FELC1700 | DEP PTF ENEL/MAC |  | 0 | 0 | 0 | 0
275892 | LIMITADOR CARG MON REP AUT,2A,;;;;; | BM01 | BM11 | PEÇ | PTF CENTRAL MRO / ITABORAÍ-RJ | 15088 | 0 | 0 | 0 | 0 | 0 | ZMBT | FELC1101 | DEP.REG. MT/BT |  | 0 | 0 | 0 | 0
275892 | LIMITADOR CARG MON REP AUT,2A,;;;;; | BMAS | BMAS | PEÇ | PROGEN / MACAÉ-RJ | 244 | 0 | 0 | 0 | 0 | 0 | ZMBT | FELC1101 | DEP. PROGEN |  | 0 | 0 | 0 | 0
275892 | LIMITADOR CARG MON REP AUT,2A,;;;;; | BMTM | BMTM | PEÇ | PTF ENEL / ANGRA | 30 | 0 | 0 | 0 | 0 | 0 | ZMBT | FELC1101 | DEP PTF ENEL/AN |  | 0 | 0 | 0 | 0
275892 | LIMITADOR CARG MON REP AUT,2A,;;;;; | BMTT | BMTT | PEÇ | ELLCA / NITEROI-RJ | 50 | 0 | 0 | 0 | 0 | 0 | ZMBT | FELC1101 | ELLCA |  | 0 | 0 | 0 | 0
275895 | LIMITADOR CARG REPO MON AUT 3A;;;;; | BMAS | BMAS | PEÇ | PROGEN / MACAÉ-RJ | 150 | 0 | 0 | 0 | 0 | 0 | ZMBT | FELC1101 | DEP. PROGEN |  | 0 | 0 | 0 | 0
275897 | COBERTURA ISOL PROT 25KV 3,5MM 200X400MM | BM01 | BM11 | UN | PTF CENTRAL MRO / ITABORAÍ-RJ | 107 | 0 | 0 | 100 | 0 | 0 | ZMBT | FELC1500 | DEP.REG. MT/BT |  | 0 | 0 | 0 | 0
275897 | COBERTURA ISOL PROT 25KV 3,5MM 200X400MM | BMUK | BMUK | UN | PSE - SOT / NITERÓI | 35 | 0 | 0 | 0 | 0 | 0 | ZMBT | FELC1500 | DEP.SOT/NITERÓI |  | 0 | 0 | 0 | 0
276656 | EMENDA AUTOMÁTICA PARA CONDUTORES DE COB | BM01 | BM11 | PEÇ | PTF CENTRAL MRO / ITABORAÍ-RJ | 5 | 0 | 0 | 0 | 0 | 0 | ZMBT | FELC0800 | DEP.REG. MT/BT |  | 0 | 0 | 0 | 0
276656 | EMENDA AUTOMÁTICA PARA CONDUTORES DE COB | BMUB | BMUB | PEÇ | PTF ENEL / CAMPOS / MANUT | 18 | 0 | 0 | 0 | 0 | 0 | ZMBT | FELC0800 | DEP. PTF ENEL |  | 0 | 0 | 0 | 0
276661 | CONEC,PERF,AL-CU,35-150TR/DR,GSCC020; | BM01 | BM11 | PEÇ | PTF CENTRAL MRO / ITABORAÍ-RJ | 21000 | 0 | 0 | 0 | 0 | 0 | ZMBT | FELC0900 | DEP.REG. MT/BT |  | 0 | 0 | 0 | 0
276661 | CONEC,PERF,AL-CU,35-150TR/DR,GSCC020; | BMAN | BMAN | PEÇ | 3C / PETRÓPOLIS-RJ | 50 | 0 | 0 | 0 | 0 | 0 | ZMBT | FELC0900 | DEP. 3C |  | 0 | 0 | 0 | 0
276661 | CONEC,PERF,AL-CU,35-150TR/DR,GSCC020; | BMAS | BMAS | PEÇ | PROGEN / MACAÉ-RJ | 2175 | 0 | 0 | 0 | 0 | 0 | ZMBT | FELC0900 | DEP. PROGEN |  | 0 | 0 | 0 | 0
276661 | CONEC,PERF,AL-CU,35-150TR/DR,GSCC020; | BMAT | BMAT | PEÇ | ENGELMIG / ITAPERUNA-RJ | 386 | 0 | 0 | 0 | 0 | 0 | ZMBT | FELC0900 | DEP. ENGELMIG |  | 0 | 0 | 0 | 0
276661 | CONEC,PERF,AL-CU,35-150TR/DR,GSCC020; | BMAU | BMAU | PEÇ | ENGELMIG / CAMPOS-RJ | 2394 | 0 | 0 | 0 | 0 | 0 | ZMBT | FELC0900 | DEP. ENGELMIG |  | 0 | 0 | 0 | 0
276661 | CONEC,PERF,AL-CU,35-150TR/DR,GSCC020; | BMBE | BMBE | PEÇ | ELETROMECANICA / CAXIAS-RJ | 30 | 0 | 0 | 0 | 0 | 0 | ZMBT | FELC0900 | DEP. ELETROMECAN |  | 0 | 0 | 0 | 0
276661 | CONEC,PERF,AL-CU,35-150TR/DR,GSCC020; | BMBG | BMBG | PEÇ | 3C / SÃO GONÇALO-RJ | 1568 | 0 | 0 | 0 | 0 | 0 | ZMBT | FELC0900 | DEP. 3C |  | 0 | 0 | 0 | 0
276661 | CONEC,PERF,AL-CU,35-150TR/DR,GSCC020; | BMBV | BMBV | PEÇ | PTF ENEL / PADUA-RJ | 1105 | 0 | 0 | 0 | 0 | 0 | ZMBT | FELC0900 | DEP. PTF ENEL |  | 0 | 0 | 0 | 0
276661 | CONEC,PERF,AL-CU,35-150TR/DR,GSCC020; | BMBY | BMBY | PEÇ | PTF ENEL / ITAPERUNA-RJ | 255 | 0 | 0 | 0 | 0 | 0 | ZMBT | FELC0900 | DEP. PTF ENEL |  | 0 | 0 | 0 | 0
276661 | CONEC,PERF,AL-CU,35-150TR/DR,GSCC020; | BMTB |  | PEÇ | INDICA / CANTAGALO-RJ | 0 | 10 | 0 | 0 | 10 | 0 | ZMBT | FELC0900 |  |  | 0 | 0 | 0 | 0
276661 | CONEC,PERF,AL-CU,35-150TR/DR,GSCC020; | BMTB | BMTB | PEÇ | INDICA / CANTAGALO-RJ | 284 | 0 | 520 | 0 | 0 | 0 | ZMBT | FELC0900 | DEP. INDICA |  | 0 | 0 | 0 | 0
276661 | CONEC,PERF,AL-CU,35-150TR/DR,GSCC020; | BMTF | BMTF | PEÇ | ELLCA / ANGRA | 5618 | 0 | 0 | 0 | 0 | 0 | ZMBT | FELC0900 | ELLCA / ANGRA |  | 0 | 0 | 0 | 0
276661 | CONEC,PERF,AL-CU,35-150TR/DR,GSCC020; | BMTG | BMTG | PEÇ | ENGELMIG / RESENDE | 488 | 0 | 0 | 0 | 0 | 0 | ZMBT | FELC0900 | ENGELMIG / RESEN |  | 0 | 0 | 0 | 0
276661 | CONEC,PERF,AL-CU,35-150TR/DR,GSCC020; | BMTH | BMTH | PEÇ | ELLCA / SÃO PEDRO | 400 | 0 | 0 | 0 | 0 | 0 | ZMBT | FELC0900 | ELLCA / SÃO PEDR |  | 0 | 0 | 0 | 0
276661 | CONEC,PERF,AL-CU,35-150TR/DR,GSCC020; | BMTI | BMTI | PEÇ | ELLCA / CANTAGALO | 70 | 0 | 0 | 0 | 0 | 0 | ZMBT | FELC0900 | ELLCA/CANTAGALO |  | 0 | 0 | 0 | 0
276661 | CONEC,PERF,AL-CU,35-150TR/DR,GSCC020; | BMTJ | BMTJ | PEÇ | PTF ENEL / RESENDE | 27 | 0 | 0 | 0 | 0 | 0 | ZMBT | FELC0900 | PTF ENEL/RESENDE |  | 0 | 0 | 0 | 0
276661 | CONEC,PERF,AL-CU,35-150TR/DR,GSCC020; | BMTK | BMTK | PEÇ | PROGEN / TERESOPOLIS | 25 | 0 | 0 | 0 | 0 | 0 | ZMBT | FELC0900 | PROGEN / TERESOP |  | 0 | 0 | 0 | 0
276661 | CONEC,PERF,AL-CU,35-150TR/DR,GSCC020; | BMTM | BMTM | PEÇ | PTF ENEL / ANGRA | 1583 | 0 | 0 | 0 | 0 | 0 | ZMBT | FELC0900 | DEP PTF ENEL/AN |  | 0 | 0 | 0 | 0
276661 | CONEC,PERF,AL-CU,35-150TR/DR,GSCC020; | BMTN | BMTN | PEÇ | PTF ENEL / SÃO GONÇALO | 1950 | 0 | 0 | 0 | 0 | 0 | ZMBT | FELC0900 | DEP. PTF ENEL |  | 0 | 0 | 0 | 0
276661 | CONEC,PERF,AL-CU,35-150TR/DR,GSCC020; | BMTO | BMTO | PEÇ | PROGEN / PETROPOLIS | 567 | 0 | 0 | 0 | 0 | 0 | ZMBT | FELC0900 | PROGEN / PETROPO |  | 0 | 0 | 0 | 0
276661 | CONEC,PERF,AL-CU,35-150TR/DR,GSCC020; | BMTP | BMTP | PEÇ | CENEGED / NITEROI | 270 | 0 | 0 | 0 | 0 | 0 | ZMBT | FELC0900 | CENEGED / NITERO |  | 0 | 0 | 0 | 0
276661 | CONEC,PERF,AL-CU,35-150TR/DR,GSCC020; | BMTS |  | PEÇ | PTF ENEL / MACAÉ | 0 | 400 | 0 | 0 | 400 | 0 | ZMBT | FELC0900 |  |  | 0 | 0 | 0 | 0
276661 | CONEC,PERF,AL-CU,35-150TR/DR,GSCC020; | BMTS | BMTS | PEÇ | PTF ENEL / MACAÉ | 875 | 0 | 517 | 0 | 0 | 0 | ZMBT | FELC0900 | DEP PTF ENEL/MAC |  | 0 | 0 | 0 | 0
276661 | CONEC,PERF,AL-CU,35-150TR/DR,GSCC020; | BMTT | BMTT | PEÇ | ELLCA / NITEROI-RJ | 102 | 0 | 0 | 0 | 0 | 0 | ZMBT | FELC0900 | ELLCA |  | 0 | 0 | 0 | 0
276661 | CONEC,PERF,AL-CU,35-150TR/DR,GSCC020; | BMUA | BMUA | PEÇ | ELGEMIG / MARICÁ | 1428 | 0 | 0 | 1272 | 0 | 0 | ZMBT | FELC0900 | ELGEMIG / MARICÁ |  | 0 | 0 | 0 | 0
276661 | CONEC,PERF,AL-CU,35-150TR/DR,GSCC020; | BMUB | BMUB | PEÇ | PTF ENEL / CAMPOS / MANUT | 709 | 0 | 0 | 0 | 0 | 0 | ZMBT | FELC0900 | DEP. PTF ENEL |  | 0 | 0 | 0 | 0
276661 | CONEC,PERF,AL-CU,35-150TR/DR,GSCC020; | BMUD | BMUD | PEÇ | DEP. COMPEL | 682 | 0 | 0 | 0 | 0 | 0 | ZMBT | FELC0900 | DEP. COMPEL |  | 0 | 0 | 0 | 0
276661 | CONEC,PERF,AL-CU,35-150TR/DR,GSCC020; | BMUE | BMUE | PEÇ | PTF ENEL / MARICA / EMERG E MA | 510 | 0 | 0 | 0 | 0 | 0 | ZMBT | FELC0900 | DEP.MARICA-RJ |  | 0 | 0 | 0 | 0
276661 | CONEC,PERF,AL-CU,35-150TR/DR,GSCC020; | BMUF | BMUF | PEÇ | PTF ENEL / NITEROI / EMER, MAN | 7307 | 0 | 0 | 0 | 0 | 0 | ZMBT | FELC0900 | DEP.NITEROI-RJ |  | 0 | 0 | 0 | 0
276661 | CONEC,PERF,AL-CU,35-150TR/DR,GSCC020; | BMUG | BMUG | PEÇ | PTF ENEL / ITABORAI / EMER, MA | 690 | 0 | 0 | 0 | 0 | 0 | ZMBT | FELC0900 | DEP.ITABORAI-RJ |  | 0 | 0 | 0 | 0
276661 | CONEC,PERF,AL-CU,35-150TR/DR,GSCC020; | BMUH |  | PEÇ | ENGELMIG - SOC SOT / CABO FRIO | 0 | 3000 | 0 | 0 | 3000 | 0 | ZMBT | FELC0900 |  |  | 0 | 0 | 0 | 0
276661 | CONEC,PERF,AL-CU,35-150TR/DR,GSCC020; | BMUH | BMUH | PEÇ | ENGELMIG - SOC SOT / CABO FRIO | 511 | 0 | 0 | 0 | 0 | 0 | ZMBT | FELC0900 | DEP.CABO FRIO |  | 0 | 0 | 0 | 0
276661 | CONEC,PERF,AL-CU,35-150TR/DR,GSCC020; | BMUI | BMUI | PEÇ | ENGELMIG - SOC SOT / ARARUAMA | 1576 | 0 | 0 | 0 | 0 | 0 | ZMBT | FELC0900 | DEP.ARARUAMA |  | 0 | 0 | 0 | 0
276661 | CONEC,PERF,AL-CU,35-150TR/DR,GSCC020; | BMUJ | BMUJ | PEÇ | ELLCA - SOC / NITERÓI | 500 | 0 | 0 | 0 | 0 | 0 | ZMBT | FELC0900 | DEP.SOC/NITERÓI |  | 0 | 0 | 0 | 0
276661 | CONEC,PERF,AL-CU,35-150TR/DR,GSCC020; | BMUK | BMUK | PEÇ | PSE - SOT / NITERÓI | 4901 | 0 | 0 | 0 | 0 | 0 | ZMBT | FELC0900 | DEP.SOT/NITERÓI |  | 0 | 0 | 0 | 0
276661 | CONEC,PERF,AL-CU,35-150TR/DR,GSCC020; | BMUL |  | PEÇ | PSE - SOC / MAGÉ | 0 | 600 | 0 | 0 | 600 | 0 | ZMBT | FELC0900 |  |  | 0 | 0 | 0 | 0
276661 | CONEC,PERF,AL-CU,35-150TR/DR,GSCC020; | BMUL | BMUL | PEÇ | PSE - SOC / MAGÉ | 2170 | 0 | 0 | 0 | 0 | 0 | ZMBT | FELC0900 | DEP.SOC/MAGÉ-RJ |  | 0 | 0 | 0 | 0
276661 | CONEC,PERF,AL-CU,35-150TR/DR,GSCC020; | BMUM | BMUM | PEÇ | ELLCA - SOT / MAGÉ | 2615 | 0 | 0 | 0 | 0 | 0 | ZMBT | FELC0900 | DEP.MAGÉ |  | 0 | 0 | 0 | 0
276661 | CONEC,PERF,AL-CU,35-150TR/DR,GSCC020; | BMUN | BMUN | PEÇ | CENEGED - SOC MARICA | 800 | 0 | 0 | 0 | 0 | 0 | ZMBT | FELC0900 | DEP.MARICA |  | 0 | 0 | 0 | 0
276662 | CONECPERF,AL-CU,50-150TR,6-54,6DR,GSCC20 | BM01 | BM11 | PEÇ | PTF CENTRAL MRO / ITABORAÍ-RJ | 73048 | 0 | 0 | 0 | 0 | 0 | ZMBT | FELC0900 | DEP.REG. MT/BT |  | 0 | 0 | 0 | 0
276662 | CONECPERF,AL-CU,50-150TR,6-54,6DR,GSCC20 | BMAN | BMAN | PEÇ | 3C / PETRÓPOLIS-RJ | 195 | 0 | 0 | 0 | 0 | 0 | ZMBT | FELC0900 | DEP. 3C |  | 0 | 0 | 0 | 0
276662 | CONECPERF,AL-CU,50-150TR,6-54,6DR,GSCC20 | BMAS | BMAS | PEÇ | PROGEN / MACAÉ-RJ | 2887 | 0 | 0 | 0 | 0 | 0 | ZMBT | FELC0900 | DEP. PROGEN |  | 0 | 0 | 0 | 0
276662 | CONECPERF,AL-CU,50-150TR,6-54,6DR,GSCC20 | BMAT | BMAT | PEÇ | ENGELMIG / ITAPERUNA-RJ | 543 | 0 | 0 | 0 | 0 | 0 | ZMBT | FELC0900 | DEP. ENGELMIG |  | 0 | 0 | 0 | 0
276662 | CONECPERF,AL-CU,50-150TR,6-54,6DR,GSCC20 | BMAU |  | PEÇ | ENGELMIG / CAMPOS-RJ | 0 | 1520 | 0 | 0 | 1520 | 0 | ZMBT | FELC0900 |  |  | 0 | 0 | 0 | 0
276662 | CONECPERF,AL-CU,50-150TR,6-54,6DR,GSCC20 | BMAU | BMAU | PEÇ | ENGELMIG / CAMPOS-RJ | 700 | 0 | 0 | 0 | 0 | 0 | ZMBT | FELC0900 | DEP. ENGELMIG |  | 0 | 0 | 0 | 0
276662 | CONECPERF,AL-CU,50-150TR,6-54,6DR,GSCC20 | BMBF | BMBF | PEÇ | 3C_NORMALIZAÇÃO / MAGÉ-RJ | 329 | 0 | 0 | 0 | 0 | 0 | ZMBT | FELC0900 | DEP. 3C |  | 0 | 0 | 0 | 0
276662 | CONECPERF,AL-CU,50-150TR,6-54,6DR,GSCC20 | BMBG | BMBG | PEÇ | 3C / SÃO GONÇALO-RJ | 4033 | 0 | 0 | 0 | 0 | 0 | ZMBT | FELC0900 | DEP. 3C |  | 0 | 0 | 0 | 0
276662 | CONECPERF,AL-CU,50-150TR,6-54,6DR,GSCC20 | BMBV | BMBV | PEÇ | PTF ENEL / PADUA-RJ | 1429 | 0 | 0 | 0 | 0 | 0 | ZMBT | FELC0900 | DEP. PTF ENEL |  | 0 | 0 | 0 | 0
276662 | CONECPERF,AL-CU,50-150TR,6-54,6DR,GSCC20 | BMBY | BMBY | PEÇ | PTF ENEL / ITAPERUNA-RJ | 836 | 0 | 0 | 0 | 0 | 0 | ZMBT | FELC0900 | DEP. PTF ENEL |  | 0 | 0 | 0 | 0
276662 | CONECPERF,AL-CU,50-150TR,6-54,6DR,GSCC20 | BMTB |  | PEÇ | INDICA / CANTAGALO-RJ | 0 | 158 | 0 | 0 | 158 | 0 | ZMBT | FELC0900 |  |  | 0 | 0 | 0 | 0
276662 | CONECPERF,AL-CU,50-150TR,6-54,6DR,GSCC20 | BMTB | BMTB | PEÇ | INDICA / CANTAGALO-RJ | 0 | 0 | 922 | 0 | 0 | 0 | ZMBT | FELC0900 | DEP. INDICA |  | 0 | 0 | 0 | 0
276662 | CONECPERF,AL-CU,50-150TR,6-54,6DR,GSCC20 | BMTC | BMTC | PEÇ | INDICA / PADUA-RJ | 185 | 0 | 0 | 0 | 0 | 0 | ZMBT | FELC0900 | DEP. INDICA |  | 0 | 0 | 0 | 0
276662 | CONECPERF,AL-CU,50-150TR,6-54,6DR,GSCC20 | BMTF | BMTF | PEÇ | ELLCA / ANGRA | 4550 | 0 | 0 | 0 | 0 | 0 | ZMBT | FELC0900 | ELLCA / ANGRA |  | 0 | 0 | 0 | 0
276662 | CONECPERF,AL-CU,50-150TR,6-54,6DR,GSCC20 | BMTG | BMTG | PEÇ | ENGELMIG / RESENDE | 1369 | 0 | 0 | 0 | 0 | 0 | ZMBT | FELC0900 | ENGELMIG / RESEN |  | 0 | 0 | 0 | 0
276662 | CONECPERF,AL-CU,50-150TR,6-54,6DR,GSCC20 | BMTJ | BMTJ | PEÇ | PTF ENEL / RESENDE | 42 | 0 | 0 | 0 | 0 | 0 | ZMBT | FELC0900 | PTF ENEL/RESENDE |  | 0 | 0 | 0 | 0
276662 | CONECPERF,AL-CU,50-150TR,6-54,6DR,GSCC20 | BMTK | BMTK | PEÇ | PROGEN / TERESOPOLIS | 364 | 0 | 0 | 0 | 0 | 0 | ZMBT | FELC0900 | PROGEN / TERESOP |  | 0 | 0 | 0 | 0
276662 | CONECPERF,AL-CU,50-150TR,6-54,6DR,GSCC20 | BMTM | BMTM | PEÇ | PTF ENEL / ANGRA | 1646 | 0 | 0 | 0 | 0 | 0 | ZMBT | FELC0900 | DEP PTF ENEL/AN |  | 0 | 0 | 0 | 0
276662 | CONECPERF,AL-CU,50-150TR,6-54,6DR,GSCC20 | BMTO | BMTO | PEÇ | PROGEN / PETROPOLIS | 1491 | 0 | 0 | 0 | 0 | 0 | ZMBT | FELC0900 | PROGEN / PETROPO |  | 0 | 0 | 0 | 0
276662 | CONECPERF,AL-CU,50-150TR,6-54,6DR,GSCC20 | BMTP | BMTP | PEÇ | CENEGED / NITEROI | 1146 | 0 | 0 | 0 | 0 | 0 | ZMBT | FELC0900 | CENEGED / NITERO |  | 0 | 0 | 0 | 0
276662 | CONECPERF,AL-CU,50-150TR,6-54,6DR,GSCC20 | BMTS |  | PEÇ | PTF ENEL / MACAÉ | 0 | 240 | 0 | 0 | 240 | 0 | ZMBT | FELC0900 |  |  | 0 | 0 | 0 | 0
276662 | CONECPERF,AL-CU,50-150TR,6-54,6DR,GSCC20 | BMTS | BMTS | PEÇ | PTF ENEL / MACAÉ | 991 | 0 | 294 | 0 | 0 | 0 | ZMBT | FELC0900 | DEP PTF ENEL/MAC |  | 0 | 0 | 0 | 0
276662 | CONECPERF,AL-CU,50-150TR,6-54,6DR,GSCC20 | BMTT | BMTT | PEÇ | ELLCA / NITEROI-RJ | 50 | 0 | 0 | 0 | 0 | 0 | ZMBT | FELC0900 | ELLCA |  | 0 | 0 | 0 | 0
276662 | CONECPERF,AL-CU,50-150TR,6-54,6DR,GSCC20 | BMTX | BMTX | PEÇ | PTF ENEL / CAMPOS | 761 | 0 | 0 | 0 | 0 | 0 | ZMBT | FELC0900 | DEP PTF ENEL/CAM |  | 0 | 0 | 0 | 0
276662 | CONECPERF,AL-CU,50-150TR,6-54,6DR,GSCC20 | BMUA | BMUA | PEÇ | ELGEMIG / MARICÁ | 170 | 0 | 0 | 0 | 0 | 0 | ZMBT | FELC0900 | ELGEMIG / MARICÁ |  | 0 | 0 | 0 | 0
276662 | CONECPERF,AL-CU,50-150TR,6-54,6DR,GSCC20 | BMUB |  | PEÇ | PTF ENEL / CAMPOS / MANUT | 0 | 1040 | 0 | 0 | 1040 | 0 | ZMBT | FELC0900 |  |  | 0 | 0 | 0 | 0
276662 | CONECPERF,AL-CU,50-150TR,6-54,6DR,GSCC20 | BMUB | BMUB | PEÇ | PTF ENEL / CAMPOS / MANUT | 1090 | 0 | 0 | 0 | 0 | 0 | ZMBT | FELC0900 | DEP. PTF ENEL |  | 0 | 0 | 0 | 0
276662 | CONECPERF,AL-CU,50-150TR,6-54,6DR,GSCC20 | BMUD | BMUD | PEÇ | DEP. COMPEL | 1402 | 0 | 0 | 0 | 0 | 0 | ZMBT | FELC0900 | DEP. COMPEL |  | 0 | 0 | 0 | 0
276662 | CONECPERF,AL-CU,50-150TR,6-54,6DR,GSCC20 | BMUE | BMUE | PEÇ | PTF ENEL / MARICA / EMERG E MA | 640 | 0 | 0 | 0 | 0 | 0 | ZMBT | FELC0900 | DEP.MARICA-RJ |  | 0 | 0 | 0 | 0
276662 | CONECPERF,AL-CU,50-150TR,6-54,6DR,GSCC20 | BMUF | BMUF | PEÇ | PTF ENEL / NITEROI / EMER, MAN | 3931 | 0 | 0 | 0 | 0 | 0 | ZMBT | FELC0900 | DEP.NITEROI-RJ |  | 0 | 0 | 0 | 0
276662 | CONECPERF,AL-CU,50-150TR,6-54,6DR,GSCC20 | BMUG | BMUG | PEÇ | PTF ENEL / ITABORAI / EMER, MA | 231 | 0 | 0 | 0 | 0 | 0 | ZMBT | FELC0900 | DEP.ITABORAI-RJ |  | 0 | 0 | 0 | 0
276662 | CONECPERF,AL-CU,50-150TR,6-54,6DR,GSCC20 | BMUH |  | PEÇ | ENGELMIG - SOC SOT / CABO FRIO | 0 | 3040 | 0 | 0 | 3040 | 0 | ZMBT | FELC0900 |  |  | 0 | 0 | 0 | 0
276662 | CONECPERF,AL-CU,50-150TR,6-54,6DR,GSCC20 | BMUH | BMUH | PEÇ | ENGELMIG - SOC SOT / CABO FRIO | 3279 | 0 | 0 | 0 | 0 | 0 | ZMBT | FELC0900 | DEP.CABO FRIO |  | 0 | 0 | 0 | 0
276662 | CONECPERF,AL-CU,50-150TR,6-54,6DR,GSCC20 | BMUI | BMUI | PEÇ | ENGELMIG - SOC SOT / ARARUAMA | 3162 | 0 | 0 | 0 | 0 | 0 | ZMBT | FELC0900 | DEP.ARARUAMA |  | 0 | 0 | 0 | 0
276662 | CONECPERF,AL-CU,50-150TR,6-54,6DR,GSCC20 | BMUJ | BMUJ | PEÇ | ELLCA - SOC / NITERÓI | 800 | 0 | 0 | 0 | 0 | 0 | ZMBT | FELC0900 | DEP.SOC/NITERÓI |  | 0 | 0 | 0 | 0
276662 | CONECPERF,AL-CU,50-150TR,6-54,6DR,GSCC20 | BMUK | BMUK | PEÇ | PSE - SOT / NITERÓI | 8310 | 0 | 0 | 0 | 0 | 0 | ZMBT | FELC0900 | DEP.SOT/NITERÓI |  | 0 | 0 | 0 | 0
276662 | CONECPERF,AL-CU,50-150TR,6-54,6DR,GSCC20 | BMUL |  | PEÇ | PSE - SOC / MAGÉ | 0 | 1040 | 0 | 0 | 1040 | 0 | ZMBT | FELC0900 |  |  | 0 | 0 | 0 | 0
276662 | CONECPERF,AL-CU,50-150TR,6-54,6DR,GSCC20 | BMUL | BMUL | PEÇ | PSE - SOC / MAGÉ | 4625 | 0 | 0 | 0 | 0 | 0 | ZMBT | FELC0900 | DEP.SOC/MAGÉ-RJ |  | 0 | 0 | 0 | 0
276662 | CONECPERF,AL-CU,50-150TR,6-54,6DR,GSCC20 | BMUM |  | PEÇ | ELLCA - SOT / MAGÉ | 0 | 560 | 0 | 0 | 560 | 0 | ZMBT | FELC0900 |  |  | 0 | 0 | 0 | 0
276662 | CONECPERF,AL-CU,50-150TR,6-54,6DR,GSCC20 | BMUM | BMUM | PEÇ | ELLCA - SOT / MAGÉ | 4042 | 0 | 0 | 0 | 0 | 0 | ZMBT | FELC0900 | DEP.MAGÉ |  | 0 | 0 | 0 | 0
276662 | CONECPERF,AL-CU,50-150TR,6-54,6DR,GSCC20 | BMUN | BMUN | PEÇ | CENEGED - SOC MARICA | 6080 | 0 | 0 | 0 | 0 | 0 | ZMBT | FELC0900 | DEP.MARICA |  | 0 | 0 | 0 | 0
276672 | CONEC,PERF,AL-CU,16-150TR,1,5-6DR,GSCC20 | BM01 |  | PEÇ | PTF CENTRAL MRO / ITABORAÍ-RJ | 0 | 300 | 0 | 0 | 300 | 0 | ZMBT | FELC0900 |  |  | 0 | 0 | 0 | 0
276672 | CONEC,PERF,AL-CU,16-150TR,1,5-6DR,GSCC20 | BM01 | BM11 | PEÇ | PTF CENTRAL MRO / ITABORAÍ-RJ | 600 | 0 | 0 | 0 | 0 | 0 | ZMBT | FELC0900 | DEP.REG. MT/BT |  | 0 | 0 | 0 | 0
276672 | CONEC,PERF,AL-CU,16-150TR,1,5-6DR,GSCC20 | BMAS | BMAS | PEÇ | PROGEN / MACAÉ-RJ | 30 | 0 | 0 | 0 | 0 | 0 | ZMBT | FELC0900 | DEP. PROGEN |  | 0 | 0 | 0 | 0
276672 | CONEC,PERF,AL-CU,16-150TR,1,5-6DR,GSCC20 | BMBG | BMBG | PEÇ | 3C / SÃO GONÇALO-RJ | 30 | 0 | 0 | 0 | 0 | 0 | ZMBT | FELC0900 | DEP. 3C |  | 0 | 0 | 0 | 0
276672 | CONEC,PERF,AL-CU,16-150TR,1,5-6DR,GSCC20 | BMBY | BMBY | PEÇ | PTF ENEL / ITAPERUNA-RJ | 461 | 0 | 0 | 0 | 0 | 0 | ZMBT | FELC0900 | DEP. PTF ENEL |  | 0 | 0 | 0 | 0
276672 | CONEC,PERF,AL-CU,16-150TR,1,5-6DR,GSCC20 | BMTB | BMTB | PEÇ | INDICA / CANTAGALO-RJ | 249 | 0 | 0 | 0 | 0 | 0 | ZMBT | FELC0900 | DEP. INDICA |  | 0 | 0 | 0 | 0
276672 | CONEC,PERF,AL-CU,16-150TR,1,5-6DR,GSCC20 | BMTC | BMTC | PEÇ | INDICA / PADUA-RJ | 65 | 0 | 0 | 0 | 0 | 0 | ZMBT | FELC0900 | DEP. INDICA |  | 0 | 0 | 0 | 0
276672 | CONEC,PERF,AL-CU,16-150TR,1,5-6DR,GSCC20 | BMTH | BMTH | PEÇ | ELLCA / SÃO PEDRO | 100 | 0 | 0 | 0 | 0 | 0 | ZMBT | FELC0900 | ELLCA / SÃO PEDR |  | 0 | 0 | 0 | 0
276672 | CONEC,PERF,AL-CU,16-150TR,1,5-6DR,GSCC20 | BMTJ |  | PEÇ | PTF ENEL / RESENDE | 0 | 80 | 0 | 0 | 80 | 0 | ZMBT | FELC0900 |  |  | 0 | 0 | 0 | 0
276672 | CONEC,PERF,AL-CU,16-150TR,1,5-6DR,GSCC20 | BMTK | BMTK | PEÇ | PROGEN / TERESOPOLIS | 342 | 0 | 0 | 0 | 0 | 0 | ZMBT | FELC0900 | PROGEN / TERESOP |  | 0 | 0 | 0 | 0
276672 | CONEC,PERF,AL-CU,16-150TR,1,5-6DR,GSCC20 | BMTM | BMTM | PEÇ | PTF ENEL / ANGRA | 270 | 0 | 0 | 0 | 0 | 0 | ZMBT | FELC0900 | DEP PTF ENEL/AN |  | 0 | 0 | 0 | 0
276672 | CONEC,PERF,AL-CU,16-150TR,1,5-6DR,GSCC20 | BMTN | BMTN | PEÇ | PTF ENEL / SÃO GONÇALO | 474 | 0 | 0 | 2 | 0 | 0 | ZMBT | FELC0900 | DEP. PTF ENEL |  | 0 | 0 | 0 | 0
276672 | CONEC,PERF,AL-CU,16-150TR,1,5-6DR,GSCC20 | BMTO | BMTO | PEÇ | PROGEN / PETROPOLIS | 200 | 0 | 0 | 0 | 0 | 0 | ZMBT | FELC0900 | PROGEN / PETROPO |  | 0 | 0 | 0 | 0
276672 | CONEC,PERF,AL-CU,16-150TR,1,5-6DR,GSCC20 | BMTP | BMTP | PEÇ | CENEGED / NITEROI | 280 | 0 | 0 | 0 | 0 | 0 | ZMBT | FELC0900 | CENEGED / NITERO |  | 0 | 0 | 0 | 0
276672 | CONEC,PERF,AL-CU,16-150TR,1,5-6DR,GSCC20 | BMUA | BMUA | PEÇ | ELGEMIG / MARICÁ | 480 | 0 | 0 | 0 | 0 | 0 | ZMBT | FELC0900 | ELGEMIG / MARICÁ |  | 0 | 0 | 0 | 0
276672 | CONEC,PERF,AL-CU,16-150TR,1,5-6DR,GSCC20 | BMUB | BMUB | PEÇ | PTF ENEL / CAMPOS / MANUT | 401 | 0 | 0 | 0 | 0 | 0 | ZMBT | FELC0900 | DEP. PTF ENEL |  | 0 | 0 | 0 | 0
276672 | CONEC,PERF,AL-CU,16-150TR,1,5-6DR,GSCC20 | BMUE | BMUE | PEÇ | PTF ENEL / MARICA / EMERG E MA | 200 | 0 | 0 | 0 | 0 | 0 | ZMBT | FELC0900 | DEP.MARICA-RJ |  | 0 | 0 | 0 | 0
276672 | CONEC,PERF,AL-CU,16-150TR,1,5-6DR,GSCC20 | BMUF | BMUF | PEÇ | PTF ENEL / NITEROI / EMER, MAN | 9 | 0 | 0 | 0 | 0 | 0 | ZMBT | FELC0900 | DEP.NITEROI-RJ |  | 0 | 0 | 0 | 0
276672 | CONEC,PERF,AL-CU,16-150TR,1,5-6DR,GSCC20 | BMUG | BMUG | PEÇ | PTF ENEL / ITABORAI / EMER, MA | 22 | 0 | 0 | 0 | 0 | 0 | ZMBT | FELC0900 | DEP.ITABORAI-RJ |  | 0 | 0 | 0 | 0
276672 | CONEC,PERF,AL-CU,16-150TR,1,5-6DR,GSCC20 | BMUK | BMUK | PEÇ | PSE - SOT / NITERÓI | 362 | 0 | 0 | 0 | 0 | 0 | ZMBT | FELC0900 | DEP.SOT/NITERÓI |  | 0 | 0 | 0 | 0
276672 | CONEC,PERF,AL-CU,16-150TR,1,5-6DR,GSCC20 | BMUL | BMUL | PEÇ | PSE - SOC / MAGÉ | 100 | 0 | 0 | 0 | 0 | 0 | ZMBT | FELC0900 | DEP.SOC/MAGÉ-RJ |  | 0 | 0 | 0 | 0
276672 | CONEC,PERF,AL-CU,16-150TR,1,5-6DR,GSCC20 | BMUM |  | PEÇ | ELLCA - SOT / MAGÉ | 0 | 150 | 0 | 0 | 150 | 0 | ZMBT | FELC0900 |  |  | 0 | 0 | 0 | 0
276672 | CONEC,PERF,AL-CU,16-150TR,1,5-6DR,GSCC20 | BMUM | BMUM | PEÇ | ELLCA - SOT / MAGÉ | 902 | 0 | 0 | 0 | 0 | 0 | ZMBT | FELC0900 | DEP.MAGÉ |  | 0 | 0 | 0 | 0
276682 | EMENDA,AUTOM,CU,8.63-9.77MM,D72014 | BM01 | BM11 | PEÇ | PTF CENTRAL MRO / ITABORAÍ-RJ | 300 | 0 | 0 | 0 | 0 | 0 | ZMBT | FELC0800 | DEP.REG. MT/BT |  | 0 | 0 | 0 | 0
276682 | EMENDA,AUTOM,CU,8.63-9.77MM,D72014 | BMTM | BMTM | PEÇ | PTF ENEL / ANGRA | 7 | 0 | 0 | 0 | 0 | 0 | ZMBT | FELC0800 | DEP PTF ENEL/AN |  | 0 | 0 | 0 | 0
276682 | EMENDA,AUTOM,CU,8.63-9.77MM,D72014 | BMUB | BMUB | PEÇ | PTF ENEL / CAMPOS / MANUT | 14 | 0 | 0 | 0 | 0 | 0 | ZMBT | FELC0800 | DEP. PTF ENEL |  | 0 | 0 | 0 | 0
276684 | EMENDA,AUTOM,CU,10.10-10.66MM,D72014 | BMTS | BMTS | PEÇ | PTF ENEL / MACAÉ | 36 | 0 | 0 | 0 | 0 | 0 | ZMBT | FELC0800 | DEP PTF ENEL/MAC |  | 0 | 0 | 0 | 0
280046 | CAIXA,POLIC,MED POLIF,LENTE,D19020 | BM01 | BM11 | PEÇ | PTF CENTRAL MRO / ITABORAÍ-RJ | 1970 | 0 | 0 | 0 | 0 | 0 | ZMBT | FEAT0104 | DEP.REG. MT/BT |  | 0 | 0 | 0 | 0
280046 | CAIXA,POLIC,MED POLIF,LENTE,D19020 | BMAT | BMAT | PEÇ | ENGELMIG / ITAPERUNA-RJ | 8 | 0 | 0 | 0 | 0 | 0 | ZMBT | FEAT0104 | DEP. ENGELMIG |  | 0 | 0 | 0 | 0
280046 | CAIXA,POLIC,MED POLIF,LENTE,D19020 | BMBG | BMBG | PEÇ | 3C / SÃO GONÇALO-RJ | 20 | 0 | 0 | 0 | 0 | 0 | ZMBT | FEAT0104 | DEP. 3C |  | 0 | 0 | 0 | 0
280046 | CAIXA,POLIC,MED POLIF,LENTE,D19020 | BMBV | BMBV | PEÇ | PTF ENEL / PADUA-RJ | 16 | 0 | 0 | 0 | 0 | 0 | ZMBT | FEAT0104 | DEP. PTF ENEL |  | 0 | 0 | 0 | 0
280046 | CAIXA,POLIC,MED POLIF,LENTE,D19020 | BMTB | BMTB | PEÇ | INDICA / CANTAGALO-RJ | 2 | 0 | 0 | 0 | 0 | 0 | ZMBT | FEAT0104 | DEP. INDICA |  | 0 | 0 | 0 | 0
280046 | CAIXA,POLIC,MED POLIF,LENTE,D19020 | BMTC | BMTC | PEÇ | INDICA / PADUA-RJ | 2 | 0 | 0 | 0 | 0 | 0 | ZMBT | FEAT0104 | DEP. INDICA |  | 0 | 0 | 0 | 0
280046 | CAIXA,POLIC,MED POLIF,LENTE,D19020 | BMTF | BMTF | PEÇ | ELLCA / ANGRA | 4 | 0 | 0 | 0 | 0 | 0 | ZMBT | FEAT0104 | ELLCA / ANGRA |  | 0 | 0 | 0 | 0
280046 | CAIXA,POLIC,MED POLIF,LENTE,D19020 | BMTO | BMTO | PEÇ | PROGEN / PETROPOLIS | 2 | 0 | 0 | 0 | 0 | 0 | ZMBT | FEAT0104 | PROGEN / PETROPO |  | 0 | 0 | 0 | 0
280046 | CAIXA,POLIC,MED POLIF,LENTE,D19020 | BMTP | BMTP | PEÇ | CENEGED / NITEROI | 6 | 0 | 0 | 0 | 0 | 0 | ZMBT | FEAT0104 | CENEGED / NITERO |  | 0 | 0 | 0 | 0
280046 | CAIXA,POLIC,MED POLIF,LENTE,D19020 | BMUB | BMUB | PEÇ | PTF ENEL / CAMPOS / MANUT | 12 | 0 | 0 | 0 | 0 | 0 | ZMBT | FEAT0104 | DEP. PTF ENEL |  | 0 | 0 | 0 | 0
280046 | CAIXA,POLIC,MED POLIF,LENTE,D19020 | BMUJ | BMUJ | PEÇ | ELLCA - SOC / NITERÓI | 2 | 0 | 0 | 0 | 0 | 0 | ZMBT | FEAT0104 | DEP.SOC/NITERÓI |  | 0 | 0 | 0 | 0
280046 | CAIXA,POLIC,MED POLIF,LENTE,D19020 | BMUN | BMUN | PEÇ | CENEGED - SOC MARICA | 4 | 0 | 0 | 0 | 0 | 0 | ZMBT | FEAT0104 | DEP.MARICA |  | 0 | 0 | 0 | 0
280047 | CAIXA ENERGIA PC 310X173X75MM | BM01 | BM11 | PEÇ | PTF CENTRAL MRO / ITABORAÍ-RJ | 1624 | 0 | 0 | 0 | 0 | 0 | ZMBT | FEAT0104 | DEP.REG. MT/BT |  | 0 | 0 | 0 | 0
280047 | CAIXA ENERGIA PC 310X173X75MM | BMAT | BMAT | PEÇ | ENGELMIG / ITAPERUNA-RJ | 10 | 0 | 0 | 0 | 0 | 0 | ZMBT | FEAT0104 | DEP. ENGELMIG |  | 0 | 0 | 0 | 0
280047 | CAIXA ENERGIA PC 310X173X75MM | BMBG | BMBG | PEÇ | 3C / SÃO GONÇALO-RJ | 13 | 0 | 0 | 0 | 0 | 0 | ZMBT | FEAT0104 | DEP. 3C |  | 0 | 0 | 0 | 0
280047 | CAIXA ENERGIA PC 310X173X75MM | BMTB | BMTB | PEÇ | INDICA / CANTAGALO-RJ | 46 | 0 | 0 | 0 | 0 | 0 | ZMBT | FEAT0104 | DEP. INDICA |  | 0 | 0 | 0 | 0
280047 | CAIXA ENERGIA PC 310X173X75MM | BMUB | BMUB | PEÇ | PTF ENEL / CAMPOS / MANUT | 12 | 0 | 0 | 0 | 0 | 0 | ZMBT | FEAT0104 | DEP. PTF ENEL |  | 0 | 0 | 0 | 0
280047 | CAIXA ENERGIA PC 310X173X75MM | BMUL | BMUL | PEÇ | PSE - SOC / MAGÉ | 2 | 0 | 0 | 0 | 0 | 0 | ZMBT | FEAT0104 | DEP.SOC/MAGÉ-RJ |  | 0 | 0 | 0 | 0
280048 | CAIXA,POLIC,MED POLIF. 200A,D190.27 | BMTB | BMTB | PEÇ | INDICA / CANTAGALO-RJ | 1 | 0 | 0 | 0 | 0 | 0 | ZMBT | FEAT0104 | DEP. INDICA |  | 0 | 0 | 0 | 0
280048 | CAIXA,POLIC,MED POLIF. 200A,D190.27 | BMTC | BMTC | PEÇ | INDICA / PADUA-RJ | 3 | 0 | 0 | 0 | 0 | 0 | ZMBT | FEAT0104 | DEP. INDICA |  | 0 | 0 | 0 | 0
280048 | CAIXA,POLIC,MED POLIF. 200A,D190.27 | BMTF | BMTF | PEÇ | ELLCA / ANGRA | 12 | 0 | 0 | 0 | 0 | 0 | ZMBT | FEAT0104 | ELLCA / ANGRA |  | 0 | 0 | 0 | 0
280048 | CAIXA,POLIC,MED POLIF. 200A,D190.27 | BMTH | BMTH | PEÇ | ELLCA / SÃO PEDRO | 4 | 0 | 0 | 0 | 0 | 0 | ZMBT | FEAT0104 | ELLCA / SÃO PEDR |  | 0 | 0 | 0 | 0
280048 | CAIXA,POLIC,MED POLIF. 200A,D190.27 | BMUF | BMUF | PEÇ | PTF ENEL / NITEROI / EMER, MAN | 4 | 0 | 0 | 0 | 0 | 0 | ZMBT | FEAT0104 | DEP.NITEROI-RJ |  | 0 | 0 | 0 | 0
280048 | CAIXA,POLIC,MED POLIF. 200A,D190.27 | BMUH | BMUH | PEÇ | ENGELMIG - SOC SOT / CABO FRIO | 27 | 0 | 0 | 0 | 0 | 0 | ZMBT | FEAT0104 | DEP.CABO FRIO |  | 0 | 0 | 0 | 0
280048 | CAIXA,POLIC,MED POLIF. 200A,D190.27 | BMUJ | BMUJ | PEÇ | ELLCA - SOC / NITERÓI | 4 | 0 | 0 | 0 | 0 | 0 | ZMBT | FEAT0104 | DEP.SOC/NITERÓI |  | 0 | 0 | 0 | 0
280051 | CAIXA DISJ BT100A,SUP FIX HORIZ,PM1759I1 | BMTB | BMTB | PEÇ | INDICA / CANTAGALO-RJ | 1 | 0 | 0 | 0 | 0 | 0 | ZMBT | FEAT0104 | DEP. INDICA |  | 0 | 0 | 0 | 0
280051 | CAIXA DISJ BT100A,SUP FIX HORIZ,PM1759I1 | BMTC | BMTC | PEÇ | INDICA / PADUA-RJ | 11 | 0 | 0 | 0 | 0 | 0 | ZMBT | FEAT0104 | DEP. INDICA |  | 0 | 0 | 0 | 0
280052 | CX MEDIDOR MONOFASICO, PM-1946 R4 | BM01 |  | PEÇ | PTF CENTRAL MRO / ITABORAÍ-RJ | 0 | 6 | 0 | 0 | 6 | 0 | ZMBT | FEAT0104 |  |  | 0 | 0 | 0 | 0
280052 | CX MEDIDOR MONOFASICO, PM-1946 R4 | BM01 | BM11 | PEÇ | PTF CENTRAL MRO / ITABORAÍ-RJ | 4867 | 0 | 0 | 0 | 0 | 0 | ZMBT | FEAT0104 | DEP.REG. MT/BT |  | 0 | 0 | 0 | 0
280052 | CX MEDIDOR MONOFASICO, PM-1946 R4 | BMAN | BMAN | PEÇ | 3C / PETRÓPOLIS-RJ | 97 | 0 | 0 | 0 | 0 | 0 | ZMBT | FEAT0104 | DEP. 3C |  | 0 | 0 | 0 | 0
280052 | CX MEDIDOR MONOFASICO, PM-1946 R4 | BMAS | BMAS | PEÇ | PROGEN / MACAÉ-RJ | 46 | 0 | 0 | 0 | 0 | 0 | ZMBT | FEAT0104 | DEP. PROGEN |  | 0 | 0 | 0 | 0
280052 | CX MEDIDOR MONOFASICO, PM-1946 R4 | BMAT | BMAT | PEÇ | ENGELMIG / ITAPERUNA-RJ | 2 | 0 | 0 | 0 | 0 | 0 | ZMBT | FEAT0104 | DEP. ENGELMIG |  | 0 | 0 | 0 | 0
280052 | CX MEDIDOR MONOFASICO, PM-1946 R4 | BMAU | BMAU | PEÇ | ENGELMIG / CAMPOS-RJ | 30 | 0 | 0 | 0 | 0 | 0 | ZMBT | FEAT0104 | DEP. ENGELMIG |  | 0 | 0 | 0 | 0
280052 | CX MEDIDOR MONOFASICO, PM-1946 R4 | BMBF | BMBF | PEÇ | 3C_NORMALIZAÇÃO / MAGÉ-RJ | 161 | 0 | 0 | 0 | 0 | 0 | ZMBT | FEAT0104 | DEP. 3C |  | 0 | 0 | 0 | 0
280052 | CX MEDIDOR MONOFASICO, PM-1946 R4 | BMBG | BMBG | PEÇ | 3C / SÃO GONÇALO-RJ | 34 | 0 | 0 | 0 | 0 | 0 | ZMBT | FEAT0104 | DEP. 3C |  | 0 | 0 | 0 | 0
280052 | CX MEDIDOR MONOFASICO, PM-1946 R4 | BMBV | BMBV | PEÇ | PTF ENEL / PADUA-RJ | 73 | 0 | 0 | 0 | 0 | 0 | ZMBT | FEAT0104 | DEP. PTF ENEL |  | 0 | 0 | 0 | 0
280052 | CX MEDIDOR MONOFASICO, PM-1946 R4 | BMBY | BMBY | PEÇ | PTF ENEL / ITAPERUNA-RJ | 26 | 0 | 0 | 0 | 0 | 0 | ZMBT | FEAT0104 | DEP. PTF ENEL |  | 0 | 0 | 0 | 0
280052 | CX MEDIDOR MONOFASICO, PM-1946 R4 | BMTB | BMTB | PEÇ | INDICA / CANTAGALO-RJ | 20 | 0 | 0 | 0 | 0 | 0 | ZMBT | FEAT0104 | DEP. INDICA |  | 0 | 0 | 0 | 0
280052 | CX MEDIDOR MONOFASICO, PM-1946 R4 | BMTF | BMTF | PEÇ | ELLCA / ANGRA | 67 | 0 | 0 | 0 | 0 | 0 | ZMBT | FEAT0104 | ELLCA / ANGRA |  | 0 | 0 | 0 | 0
280052 | CX MEDIDOR MONOFASICO, PM-1946 R4 | BMTG | BMTG | PEÇ | ENGELMIG / RESENDE | 18 | 0 | 0 | 0 | 0 | 0 | ZMBT | FEAT0104 | ENGELMIG / RESEN |  | 0 | 0 | 0 | 0
280052 | CX MEDIDOR MONOFASICO, PM-1946 R4 | BMTH | BMTH | PEÇ | ELLCA / SÃO PEDRO | 128 | 0 | 0 | 0 | 0 | 0 | ZMBT | FEAT0104 | ELLCA / SÃO PEDR |  | 0 | 0 | 0 | 0
280052 | CX MEDIDOR MONOFASICO, PM-1946 R4 | BMTJ | BMTJ | PEÇ | PTF ENEL / RESENDE | 23 | 0 | 0 | 0 | 0 | 0 | ZMBT | FEAT0104 | PTF ENEL/RESENDE |  | 0 | 0 | 0 | 0
280052 | CX MEDIDOR MONOFASICO, PM-1946 R4 | BMTK | BMTK | PEÇ | PROGEN / TERESOPOLIS | 10 | 0 | 0 | 0 | 0 | 0 | ZMBT | FEAT0104 | PROGEN / TERESOP |  | 0 | 0 | 0 | 0
280052 | CX MEDIDOR MONOFASICO, PM-1946 R4 | BMTM | BMTM | PEÇ | PTF ENEL / ANGRA | 47 | 0 | 0 | 0 | 0 | 0 | ZMBT | FEAT0104 | DEP PTF ENEL/AN |  | 0 | 0 | 0 | 0
280052 | CX MEDIDOR MONOFASICO, PM-1946 R4 | BMTN | BMTN | PEÇ | PTF ENEL / SÃO GONÇALO | 18 | 0 | 0 | 0 | 0 | 0 | ZMBT | FEAT0104 | DEP. PTF ENEL |  | 0 | 0 | 0 | 0
280052 | CX MEDIDOR MONOFASICO, PM-1946 R4 | BMTO | BMTO | PEÇ | PROGEN / PETROPOLIS | 86 | 0 | 0 | 0 | 0 | 0 | ZMBT | FEAT0104 | PROGEN / PETROPO |  | 0 | 0 | 0 | 0
280052 | CX MEDIDOR MONOFASICO, PM-1946 R4 | BMTP | BMTP | PEÇ | CENEGED / NITEROI | 18 | 0 | 0 | 0 | 0 | 0 | ZMBT | FEAT0104 | CENEGED / NITERO |  | 0 | 0 | 0 | 0
280052 | CX MEDIDOR MONOFASICO, PM-1946 R4 | BMTS | BMTS | PEÇ | PTF ENEL / MACAÉ | 80 | 0 | 0 | 0 | 0 | 0 | ZMBT | FEAT0104 | DEP PTF ENEL/MAC |  | 0 | 0 | 0 | 0
280052 | CX MEDIDOR MONOFASICO, PM-1946 R4 | BMTT | BMTT | PEÇ | ELLCA / NITEROI-RJ | 125 | 0 | 0 | 0 | 0 | 0 | ZMBT | FEAT0104 | ELLCA |  | 0 | 0 | 0 | 0
280052 | CX MEDIDOR MONOFASICO, PM-1946 R4 | BMTX | BMTX | PEÇ | PTF ENEL / CAMPOS | 336 | 0 | 0 | 0 | 0 | 0 | ZMBT | FEAT0104 | DEP PTF ENEL/CAM |  | 0 | 0 | 0 | 0
280052 | CX MEDIDOR MONOFASICO, PM-1946 R4 | BMUA | BMUA | PEÇ | ELGEMIG / MARICÁ | 9 | 0 | 0 | 0 | 0 | 0 | ZMBT | FEAT0104 | ELGEMIG / MARICÁ |  | 0 | 0 | 0 | 0
280052 | CX MEDIDOR MONOFASICO, PM-1946 R4 | BMUB | BMUB | PEÇ | PTF ENEL / CAMPOS / MANUT | 58 | 0 | 0 | 0 | 0 | 0 | ZMBT | FEAT0104 | DEP. PTF ENEL |  | 0 | 0 | 0 | 0
280052 | CX MEDIDOR MONOFASICO, PM-1946 R4 | BMUE | BMUE | PEÇ | PTF ENEL / MARICA / EMERG E MA | 18 | 0 | 0 | 0 | 0 | 0 | ZMBT | FEAT0104 | DEP.MARICA-RJ |  | 0 | 0 | 0 | 0
280052 | CX MEDIDOR MONOFASICO, PM-1946 R4 | BMUF | BMUF | PEÇ | PTF ENEL / NITEROI / EMER, MAN | 48 | 0 | 0 | 0 | 0 | 0 | ZMBT | FEAT0104 | DEP.NITEROI-RJ |  | 0 | 0 | 0 | 0
280052 | CX MEDIDOR MONOFASICO, PM-1946 R4 | BMUH | BMUH | PEÇ | ENGELMIG - SOC SOT / CABO FRIO | 9 | 0 | 0 | 0 | 0 | 0 | ZMBT | FEAT0104 | DEP.CABO FRIO |  | 0 | 0 | 0 | 0
280052 | CX MEDIDOR MONOFASICO, PM-1946 R4 | BMUI | BMUI | PEÇ | ENGELMIG - SOC SOT / ARARUAMA | 61 | 0 | 0 | 0 | 0 | 0 | ZMBT | FEAT0104 | DEP.ARARUAMA |  | 0 | 0 | 0 | 0
280052 | CX MEDIDOR MONOFASICO, PM-1946 R4 | BMUJ | BMUJ | PEÇ | ELLCA - SOC / NITERÓI | 57 | 0 | 0 | 0 | 0 | 0 | ZMBT | FEAT0104 | DEP.SOC/NITERÓI |  | 0 | 0 | 0 | 0
280052 | CX MEDIDOR MONOFASICO, PM-1946 R4 | BMUL | BMUL | PEÇ | PSE - SOC / MAGÉ | 69 | 0 | 0 | 0 | 0 | 0 | ZMBT | FEAT0104 | DEP.SOC/MAGÉ-RJ |  | 0 | 0 | 0 | 0
280052 | CX MEDIDOR MONOFASICO, PM-1946 R4 | BMUN | BMUN | PEÇ | CENEGED - SOC MARICA | 9 | 0 | 0 | 0 | 0 | 0 | ZMBT | FEAT0104 | DEP.MARICA |  | 0 | 0 | 0 | 0
280053 | CX MEDIDOR POLIFASICO, PM-1943 R4 | BM01 | BM11 | PEÇ | PTF CENTRAL MRO / ITABORAÍ-RJ | 735 | 0 | 0 | 0 | 0 | 0 | ZMBT | FEAT0104 | DEP.REG. MT/BT |  | 0 | 0 | 0 | 0
280053 | CX MEDIDOR POLIFASICO, PM-1943 R4 | BMAN | BMAN | PEÇ | 3C / PETRÓPOLIS-RJ | 28 | 0 | 0 | 0 | 0 | 0 | ZMBT | FEAT0104 | DEP. 3C |  | 0 | 0 | 0 | 0
280053 | CX MEDIDOR POLIFASICO, PM-1943 R4 | BMAT | BMAT | PEÇ | ENGELMIG / ITAPERUNA-RJ | 3 | 0 | 0 | 0 | 0 | 0 | ZMBT | FEAT0104 | DEP. ENGELMIG |  | 0 | 0 | 0 | 0
280053 | CX MEDIDOR POLIFASICO, PM-1943 R4 | BMAU |  | PEÇ | ENGELMIG / CAMPOS-RJ | 0 | 10 | 0 | 0 | 10 | 0 | ZMBT | FEAT0104 |  |  | 0 | 0 | 0 | 0
280053 | CX MEDIDOR POLIFASICO, PM-1943 R4 | BMAU | BMAU | PEÇ | ENGELMIG / CAMPOS-RJ | 13 | 0 | 0 | 0 | 0 | 0 | ZMBT | FEAT0104 | DEP. ENGELMIG |  | 0 | 0 | 0 | 0
280053 | CX MEDIDOR POLIFASICO, PM-1943 R4 | BMBF |  | PEÇ | 3C_NORMALIZAÇÃO / MAGÉ-RJ | 0 | 20 | 0 | 0 | 20 | 0 | ZMBT | FEAT0104 |  |  | 0 | 0 | 0 | 0
280053 | CX MEDIDOR POLIFASICO, PM-1943 R4 | BMBF | BMBF | PEÇ | 3C_NORMALIZAÇÃO / MAGÉ-RJ | 96 | 0 | 0 | 0 | 0 | 0 | ZMBT | FEAT0104 | DEP. 3C |  | 0 | 0 | 0 | 0
280053 | CX MEDIDOR POLIFASICO, PM-1943 R4 | BMBG | BMBG | PEÇ | 3C / SÃO GONÇALO-RJ | 149 | 0 | 0 | 0 | 0 | 0 | ZMBT | FEAT0104 | DEP. 3C |  | 0 | 0 | 0 | 0
280053 | CX MEDIDOR POLIFASICO, PM-1943 R4 | BMBV | BMBV | PEÇ | PTF ENEL / PADUA-RJ | 29 | 0 | 0 | 0 | 0 | 0 | ZMBT | FEAT0104 | DEP. PTF ENEL |  | 0 | 0 | 0 | 0
280053 | CX MEDIDOR POLIFASICO, PM-1943 R4 | BMBY | BMBY | PEÇ | PTF ENEL / ITAPERUNA-RJ | 43 | 0 | 0 | 0 | 0 | 0 | ZMBT | FEAT0104 | DEP. PTF ENEL |  | 0 | 0 | 0 | 0
280053 | CX MEDIDOR POLIFASICO, PM-1943 R4 | BMTB | BMTB | PEÇ | INDICA / CANTAGALO-RJ | 28 | 0 | 0 | 0 | 0 | 0 | ZMBT | FEAT0104 | DEP. INDICA |  | 0 | 0 | 0 | 0
280053 | CX MEDIDOR POLIFASICO, PM-1943 R4 | BMTC | BMTC | PEÇ | INDICA / PADUA-RJ | 35 | 0 | 0 | 0 | 0 | 0 | ZMBT | FEAT0104 | DEP. INDICA |  | 0 | 0 | 0 | 0
280053 | CX MEDIDOR POLIFASICO, PM-1943 R4 | BMTF | BMTF | PEÇ | ELLCA / ANGRA | 24 | 0 | 0 | 0 | 0 | 0 | ZMBT | FEAT0104 | ELLCA / ANGRA |  | 0 | 0 | 0 | 0
280053 | CX MEDIDOR POLIFASICO, PM-1943 R4 | BMTG | BMTG | PEÇ | ENGELMIG / RESENDE | 3 | 0 | 0 | 0 | 0 | 0 | ZMBT | FEAT0104 | ENGELMIG / RESEN |  | 0 | 0 | 0 | 0
280053 | CX MEDIDOR POLIFASICO, PM-1943 R4 | BMTH | BMTH | PEÇ | ELLCA / SÃO PEDRO | 89 | 0 | 0 | 0 | 0 | 0 | ZMBT | FEAT0104 | ELLCA / SÃO PEDR |  | 0 | 0 | 0 | 0
280053 | CX MEDIDOR POLIFASICO, PM-1943 R4 | BMTI | BMTI | PEÇ | ELLCA / CANTAGALO | 16 | 0 | 0 | 0 | 0 | 0 | ZMBT | FEAT0104 | ELLCA/CANTAGALO |  | 0 | 0 | 0 | 0
280053 | CX MEDIDOR POLIFASICO, PM-1943 R4 | BMTJ | BMTJ | PEÇ | PTF ENEL / RESENDE | 7 | 0 | 0 | 0 | 0 | 0 | ZMBT | FEAT0104 | PTF ENEL/RESENDE |  | 0 | 0 | 0 | 0
280053 | CX MEDIDOR POLIFASICO, PM-1943 R4 | BMTK | BMTK | PEÇ | PROGEN / TERESOPOLIS | 15 | 0 | 0 | 0 | 0 | 0 | ZMBT | FEAT0104 | PROGEN / TERESOP |  | 0 | 0 | 0 | 0
280053 | CX MEDIDOR POLIFASICO, PM-1943 R4 | BMTM | BMTM | PEÇ | PTF ENEL / ANGRA | 10 | 0 | 0 | 0 | 0 | 0 | ZMBT | FEAT0104 | DEP PTF ENEL/AN |  | 0 | 0 | 0 | 0
280053 | CX MEDIDOR POLIFASICO, PM-1943 R4 | BMTN | BMTN | PEÇ | PTF ENEL / SÃO GONÇALO | 90 | 0 | 0 | 0 | 0 | 0 | ZMBT | FEAT0104 | DEP. PTF ENEL |  | 0 | 0 | 0 | 0
280053 | CX MEDIDOR POLIFASICO, PM-1943 R4 | BMTO | BMTO | PEÇ | PROGEN / PETROPOLIS | 19 | 0 | 0 | 0 | 0 | 0 | ZMBT | FEAT0104 | PROGEN / PETROPO |  | 0 | 0 | 0 | 0
280053 | CX MEDIDOR POLIFASICO, PM-1943 R4 | BMTP | BMTP | PEÇ | CENEGED / NITEROI | 27 | 0 | 0 | 0 | 0 | 0 | ZMBT | FEAT0104 | CENEGED / NITERO |  | 0 | 0 | 0 | 0
280053 | CX MEDIDOR POLIFASICO, PM-1943 R4 | BMTS |  | PEÇ | PTF ENEL / MACAÉ | 0 | 20 | 0 | 0 | 20 | 0 | ZMBT | FEAT0104 |  |  | 0 | 0 | 0 | 0
280053 | CX MEDIDOR POLIFASICO, PM-1943 R4 | BMTS | BMTS | PEÇ | PTF ENEL / MACAÉ | 39 | 0 | 0 | 0 | 0 | 0 | ZMBT | FEAT0104 | DEP PTF ENEL/MAC |  | 0 | 0 | 0 | 0
280053 | CX MEDIDOR POLIFASICO, PM-1943 R4 | BMTT | BMTT | PEÇ | ELLCA / NITEROI-RJ | 16 | 0 | 0 | 0 | 0 | 0 | ZMBT | FEAT0104 | ELLCA |  | 0 | 0 | 0 | 0
280053 | CX MEDIDOR POLIFASICO, PM-1943 R4 | BMTX | BMTX | PEÇ | PTF ENEL / CAMPOS | 81 | 0 | 0 | 0 | 0 | 0 | ZMBT | FEAT0104 | DEP PTF ENEL/CAM |  | 0 | 0 | 0 | 0
280053 | CX MEDIDOR POLIFASICO, PM-1943 R4 | BMUE | BMUE | PEÇ | PTF ENEL / MARICA / EMERG E MA | 17 | 0 | 0 | 0 | 0 | 0 | ZMBT | FEAT0104 | DEP.MARICA-RJ |  | 0 | 0 | 0 | 0
280053 | CX MEDIDOR POLIFASICO, PM-1943 R4 | BMUF | BMUF | PEÇ | PTF ENEL / NITEROI / EMER, MAN | 20 | 0 | 0 | 0 | 0 | 0 | ZMBT | FEAT0104 | DEP.NITEROI-RJ |  | 0 | 0 | 0 | 0
280053 | CX MEDIDOR POLIFASICO, PM-1943 R4 | BMUH | BMUH | PEÇ | ENGELMIG - SOC SOT / CABO FRIO | 84 | 0 | 0 | 0 | 0 | 0 | ZMBT | FEAT0104 | DEP.CABO FRIO |  | 0 | 0 | 0 | 0
280053 | CX MEDIDOR POLIFASICO, PM-1943 R4 | BMUI | BMUI | PEÇ | ENGELMIG - SOC SOT / ARARUAMA | 64 | 0 | 0 | 0 | 0 | 0 | ZMBT | FEAT0104 | DEP.ARARUAMA |  | 0 | 0 | 0 | 0
280053 | CX MEDIDOR POLIFASICO, PM-1943 R4 | BMUJ | BMUJ | PEÇ | ELLCA - SOC / NITERÓI | 38 | 0 | 0 | 0 | 0 | 0 | ZMBT | FEAT0104 | DEP.SOC/NITERÓI |  | 0 | 0 | 0 | 0
280053 | CX MEDIDOR POLIFASICO, PM-1943 R4 | BMUL | BMUL | PEÇ | PSE - SOC / MAGÉ | 97 | 0 | 0 | 0 | 0 | 0 | ZMBT | FEAT0104 | DEP.SOC/MAGÉ-RJ |  | 0 | 0 | 0 | 0
280053 | CX MEDIDOR POLIFASICO, PM-1943 R4 | BMUN | BMUN | PEÇ | CENEGED - SOC MARICA | 80 | 0 | 0 | 0 | 0 | 0 | ZMBT | FEAT0104 | DEP.MARICA |  | 0 | 0 | 0 | 0
280055 | CAIXA,POLIC,MED MONOF,TRAVA,D19026 | BM01 | BM11 | UN | PTF CENTRAL MRO / ITABORAÍ-RJ | 119 | 0 | 0 | 4 | 0 | 0 | ZMBT | FEAT0104 | DEP.REG. MT/BT |  | 0 | 0 | 0 | 0
280055 | CAIXA,POLIC,MED MONOF,TRAVA,D19026 | BMAN | BMAN | UN | 3C / PETRÓPOLIS-RJ | 38 | 0 | 0 | 0 | 0 | 0 | ZMBT | FEAT0104 | DEP. 3C |  | 0 | 0 | 0 | 0
280055 | CAIXA,POLIC,MED MONOF,TRAVA,D19026 | BMAT | BMAT | UN | ENGELMIG / ITAPERUNA-RJ | 15 | 0 | 0 | 0 | 0 | 0 | ZMBT | FEAT0104 | DEP. ENGELMIG |  | 0 | 0 | 0 | 0
280055 | CAIXA,POLIC,MED MONOF,TRAVA,D19026 | BMAU | BMAU | UN | ENGELMIG / CAMPOS-RJ | 35 | 0 | 0 | 0 | 0 | 0 | ZMBT | FEAT0104 | DEP. ENGELMIG |  | 0 | 0 | 0 | 0
280055 | CAIXA,POLIC,MED MONOF,TRAVA,D19026 | BMBF | BMBF | UN | 3C_NORMALIZAÇÃO / MAGÉ-RJ | 106 | 0 | 0 | 0 | 0 | 0 | ZMBT | FEAT0104 | DEP. 3C |  | 0 | 0 | 0 | 0
280055 | CAIXA,POLIC,MED MONOF,TRAVA,D19026 | BMBG | BMBG | UN | 3C / SÃO GONÇALO-RJ | 75 | 0 | 0 | 0 | 0 | 0 | ZMBT | FEAT0104 | DEP. 3C |  | 0 | 0 | 0 | 0
280055 | CAIXA,POLIC,MED MONOF,TRAVA,D19026 | BMBV | BMBV | UN | PTF ENEL / PADUA-RJ | 67 | 0 | 0 | 0 | 0 | 0 | ZMBT | FEAT0104 | DEP. PTF ENEL |  | 0 | 0 | 0 | 0
280055 | CAIXA,POLIC,MED MONOF,TRAVA,D19026 | BMBY | BMBY | UN | PTF ENEL / ITAPERUNA-RJ | 22 | 0 | 0 | 0 | 0 | 0 | ZMBT | FEAT0104 | DEP. PTF ENEL |  | 0 | 0 | 0 | 0
280055 | CAIXA,POLIC,MED MONOF,TRAVA,D19026 | BMTF | BMTF | UN | ELLCA / ANGRA | 51 | 0 | 0 | 0 | 0 | 0 | ZMBT | FEAT0104 | ELLCA / ANGRA |  | 0 | 0 | 0 | 0
280055 | CAIXA,POLIC,MED MONOF,TRAVA,D19026 | BMTG | BMTG | UN | ENGELMIG / RESENDE | 16 | 0 | 0 | 0 | 0 | 0 | ZMBT | FEAT0104 | ENGELMIG / RESEN |  | 0 | 0 | 0 | 0
280055 | CAIXA,POLIC,MED MONOF,TRAVA,D19026 | BMTH | BMTH | UN | ELLCA / SÃO PEDRO | 129 | 0 | 0 | 0 | 0 | 0 | ZMBT | FEAT0104 | ELLCA / SÃO PEDR |  | 0 | 0 | 0 | 0
280055 | CAIXA,POLIC,MED MONOF,TRAVA,D19026 | BMTI | BMTI | UN | ELLCA / CANTAGALO | 21 | 0 | 0 | 0 | 0 | 0 | ZMBT | FEAT0104 | ELLCA/CANTAGALO |  | 0 | 0 | 0 | 0
280055 | CAIXA,POLIC,MED MONOF,TRAVA,D19026 | BMTJ | BMTJ | UN | PTF ENEL / RESENDE | 18 | 0 | 0 | 0 | 0 | 0 | ZMBT | FEAT0104 | PTF ENEL/RESENDE |  | 0 | 0 | 0 | 0
280055 | CAIXA,POLIC,MED MONOF,TRAVA,D19026 | BMTM | BMTM | UN | PTF ENEL / ANGRA | 11 | 0 | 0 | 0 | 0 | 0 | ZMBT | FEAT0104 | DEP PTF ENEL/AN |  | 0 | 0 | 0 | 0
280055 | CAIXA,POLIC,MED MONOF,TRAVA,D19026 | BMTN | BMTN | UN | PTF ENEL / SÃO GONÇALO | 20 | 0 | 0 | 0 | 0 | 0 | ZMBT | FEAT0104 | DEP. PTF ENEL |  | 0 | 0 | 0 | 0
280055 | CAIXA,POLIC,MED MONOF,TRAVA,D19026 | BMTP | BMTP | UN | CENEGED / NITEROI | 20 | 0 | 0 | 0 | 0 | 0 | ZMBT | FEAT0104 | CENEGED / NITERO |  | 0 | 0 | 0 | 0
280055 | CAIXA,POLIC,MED MONOF,TRAVA,D19026 | BMTS | BMTS | UN | PTF ENEL / MACAÉ | 37 | 0 | 0 | 0 | 0 | 0 | ZMBT | FEAT0104 | DEP PTF ENEL/MAC |  | 0 | 0 | 0 | 0
280055 | CAIXA,POLIC,MED MONOF,TRAVA,D19026 | BMTX | BMTX | UN | PTF ENEL / CAMPOS | 97 | 0 | 0 | 0 | 0 | 0 | ZMBT | FEAT0104 | DEP PTF ENEL/CAM |  | 0 | 0 | 0 | 0
280055 | CAIXA,POLIC,MED MONOF,TRAVA,D19026 | BMUB | BMUB | UN | PTF ENEL / CAMPOS / MANUT | 27 | 0 | 0 | 0 | 0 | 0 | ZMBT | FEAT0104 | DEP. PTF ENEL |  | 0 | 0 | 0 | 0
280055 | CAIXA,POLIC,MED MONOF,TRAVA,D19026 | BMUE | BMUE | UN | PTF ENEL / MARICA / EMERG E MA | 18 | 0 | 0 | 0 | 0 | 0 | ZMBT | FEAT0104 | DEP.MARICA-RJ |  | 0 | 0 | 0 | 0
280055 | CAIXA,POLIC,MED MONOF,TRAVA,D19026 | BMUF | BMUF | UN | PTF ENEL / NITEROI / EMER, MAN | 135 | 0 | 0 | 0 | 0 | 0 | ZMBT | FEAT0104 | DEP.NITEROI-RJ |  | 0 | 0 | 0 | 0
280055 | CAIXA,POLIC,MED MONOF,TRAVA,D19026 | BMUH | BMUH | UN | ENGELMIG - SOC SOT / CABO FRIO | 106 | 0 | 0 | 0 | 0 | 0 | ZMBT | FEAT0104 | DEP.CABO FRIO |  | 0 | 0 | 0 | 0
280055 | CAIXA,POLIC,MED MONOF,TRAVA,D19026 | BMUJ | BMUJ | UN | ELLCA - SOC / NITERÓI | 4 | 0 | 0 | 0 | 0 | 0 | ZMBT | FEAT0104 | DEP.SOC/NITERÓI |  | 0 | 0 | 0 | 0
280055 | CAIXA,POLIC,MED MONOF,TRAVA,D19026 | BMUN | BMUN | UN | CENEGED - SOC MARICA | 9 | 0 | 0 | 0 | 0 | 0 | ZMBT | FEAT0104 | DEP.MARICA |  | 0 | 0 | 0 | 0
280056 | CAIXA,POLIC,MED POLIF,TRAVA,D19026 | BM01 |  | UN | PTF CENTRAL MRO / ITABORAÍ-RJ | 0 | 72 | 0 | 0 | 72 | 0 | ZMBT | FEAT0104 |  |  | 0 | 0 | 0 | 0
280056 | CAIXA,POLIC,MED POLIF,TRAVA,D19026 | BM01 | BM11 | UN | PTF CENTRAL MRO / ITABORAÍ-RJ | 161 | 0 | 0 | 0 | 0 | 0 | ZMBT | FEAT0104 | DEP.REG. MT/BT |  | 0 | 0 | 0 | 0
280056 | CAIXA,POLIC,MED POLIF,TRAVA,D19026 | BMAN | BMAN | UN | 3C / PETRÓPOLIS-RJ | 16 | 0 | 0 | 0 | 0 | 0 | ZMBT | FEAT0104 | DEP. 3C |  | 0 | 0 | 0 | 0
280056 | CAIXA,POLIC,MED POLIF,TRAVA,D19026 | BMAT | BMAT | UN | ENGELMIG / ITAPERUNA-RJ | 4 | 0 | 0 | 0 | 0 | 0 | ZMBT | FEAT0104 | DEP. ENGELMIG |  | 0 | 0 | 0 | 0
280056 | CAIXA,POLIC,MED POLIF,TRAVA,D19026 | BMAU | BMAU | UN | ENGELMIG / CAMPOS-RJ | 6 | 0 | 0 | 0 | 0 | 0 | ZMBT | FEAT0104 | DEP. ENGELMIG |  | 0 | 0 | 0 | 0
280056 | CAIXA,POLIC,MED POLIF,TRAVA,D19026 | BMBF | BMBF | UN | 3C_NORMALIZAÇÃO / MAGÉ-RJ | 47 | 0 | 0 | 0 | 0 | 0 | ZMBT | FEAT0104 | DEP. 3C |  | 0 | 0 | 0 | 0
280056 | CAIXA,POLIC,MED POLIF,TRAVA,D19026 | BMBG | BMBG | UN | 3C / SÃO GONÇALO-RJ | 119 | 0 | 0 | 0 | 0 | 0 | ZMBT | FEAT0104 | DEP. 3C |  | 0 | 0 | 0 | 0
280056 | CAIXA,POLIC,MED POLIF,TRAVA,D19026 | BMBV | BMBV | UN | PTF ENEL / PADUA-RJ | 17 | 0 | 0 | 0 | 0 | 0 | ZMBT | FEAT0104 | DEP. PTF ENEL |  | 0 | 0 | 0 | 0
280056 | CAIXA,POLIC,MED POLIF,TRAVA,D19026 | BMBY | BMBY | UN | PTF ENEL / ITAPERUNA-RJ | 31 | 0 | 0 | 0 | 0 | 0 | ZMBT | FEAT0104 | DEP. PTF ENEL |  | 0 | 0 | 0 | 0
280056 | CAIXA,POLIC,MED POLIF,TRAVA,D19026 | BMTF | BMTF | UN | ELLCA / ANGRA | 8 | 0 | 0 | 0 | 0 | 0 | ZMBT | FEAT0104 | ELLCA / ANGRA |  | 0 | 0 | 0 | 0
280056 | CAIXA,POLIC,MED POLIF,TRAVA,D19026 | BMTG | BMTG | UN | ENGELMIG / RESENDE | 7 | 0 | 0 | 0 | 0 | 0 | ZMBT | FEAT0104 | ENGELMIG / RESEN |  | 0 | 0 | 0 | 0
280056 | CAIXA,POLIC,MED POLIF,TRAVA,D19026 | BMTH | BMTH | UN | ELLCA / SÃO PEDRO | 64 | 0 | 0 | 0 | 0 | 0 | ZMBT | FEAT0104 | ELLCA / SÃO PEDR |  | 0 | 0 | 0 | 0
280056 | CAIXA,POLIC,MED POLIF,TRAVA,D19026 | BMTI | BMTI | UN | ELLCA / CANTAGALO | 16 | 0 | 0 | 0 | 0 | 0 | ZMBT | FEAT0104 | ELLCA/CANTAGALO |  | 0 | 0 | 0 | 0
280056 | CAIXA,POLIC,MED POLIF,TRAVA,D19026 | BMTJ | BMTJ | UN | PTF ENEL / RESENDE | 6 | 0 | 0 | 0 | 0 | 0 | ZMBT | FEAT0104 | PTF ENEL/RESENDE |  | 0 | 0 | 0 | 0
280056 | CAIXA,POLIC,MED POLIF,TRAVA,D19026 | BMTK | BMTK | UN | PROGEN / TERESOPOLIS | 4 | 0 | 0 | 0 | 0 | 0 | ZMBT | FEAT0104 | PROGEN / TERESOP |  | 0 | 0 | 0 | 0
280056 | CAIXA,POLIC,MED POLIF,TRAVA,D19026 | BMTM | BMTM | UN | PTF ENEL / ANGRA | 37 | 0 | 0 | 0 | 0 | 0 | ZMBT | FEAT0104 | DEP PTF ENEL/AN |  | 0 | 0 | 0 | 0
280056 | CAIXA,POLIC,MED POLIF,TRAVA,D19026 | BMTN | BMTN | UN | PTF ENEL / SÃO GONÇALO | 8 | 0 | 0 | 0 | 0 | 0 | ZMBT | FEAT0104 | DEP. PTF ENEL |  | 0 | 0 | 0 | 0
280056 | CAIXA,POLIC,MED POLIF,TRAVA,D19026 | BMTP | BMTP | UN | CENEGED / NITEROI | 17 | 0 | 0 | 0 | 0 | 0 | ZMBT | FEAT0104 | CENEGED / NITERO |  | 0 | 0 | 0 | 0
280056 | CAIXA,POLIC,MED POLIF,TRAVA,D19026 | BMTS | BMTS | UN | PTF ENEL / MACAÉ | 8 | 0 | 0 | 0 | 0 | 0 | ZMBT | FEAT0104 | DEP PTF ENEL/MAC |  | 0 | 0 | 0 | 0
280056 | CAIXA,POLIC,MED POLIF,TRAVA,D19026 | BMTT | BMTT | UN | ELLCA / NITEROI-RJ | 130 | 0 | 0 | 0 | 0 | 0 | ZMBT | FEAT0104 | ELLCA |  | 0 | 0 | 0 | 0
280056 | CAIXA,POLIC,MED POLIF,TRAVA,D19026 | BMTX | BMTX | UN | PTF ENEL / CAMPOS | 64 | 0 | 0 | 0 | 0 | 0 | ZMBT | FEAT0104 | DEP PTF ENEL/CAM |  | 0 | 0 | 0 | 0
280056 | CAIXA,POLIC,MED POLIF,TRAVA,D19026 | BMUE | BMUE | UN | PTF ENEL / MARICA / EMERG E MA | 37 | 0 | 0 | 0 | 0 | 0 | ZMBT | FEAT0104 | DEP.MARICA-RJ |  | 0 | 0 | 0 | 0
280056 | CAIXA,POLIC,MED POLIF,TRAVA,D19026 | BMUF | BMUF | UN | PTF ENEL / NITEROI / EMER, MAN | 49 | 0 | 0 | 0 | 0 | 0 | ZMBT | FEAT0104 | DEP.NITEROI-RJ |  | 0 | 0 | 0 | 0
280056 | CAIXA,POLIC,MED POLIF,TRAVA,D19026 | BMUH |  | UN | ENGELMIG - SOC SOT / CABO FRIO | 0 | 40 | 0 | 0 | 40 | 0 | ZMBT | FEAT0104 |  |  | 0 | 0 | 0 | 0
280056 | CAIXA,POLIC,MED POLIF,TRAVA,D19026 | BMUH | BMUH | UN | ENGELMIG - SOC SOT / CABO FRIO | 18 | 0 | 0 | 0 | 0 | 0 | ZMBT | FEAT0104 | DEP.CABO FRIO |  | 0 | 0 | 0 | 0
280056 | CAIXA,POLIC,MED POLIF,TRAVA,D19026 | BMUJ | BMUJ | UN | ELLCA - SOC / NITERÓI | 4 | 0 | 0 | 0 | 0 | 0 | ZMBT | FEAT0104 | DEP.SOC/NITERÓI |  | 0 | 0 | 0 | 0
280056 | CAIXA,POLIC,MED POLIF,TRAVA,D19026 | BMUN | BMUN | UN | CENEGED - SOC MARICA | 6 | 0 | 0 | 0 | 0 | 0 | ZMBT | FEAT0104 | DEP.MARICA |  | 0 | 0 | 0 | 0
280057 | ADAPTADOR;CX.MEDIDOR; DED-1795 I2 R3 | BM01 | BM11 | PEÇ | PTF CENTRAL MRO / ITABORAÍ-RJ | 255 | 0 | 0 | 0 | 0 | 0 | ZMBT | FEAT0104 | DEP.REG. MT/BT |  | 0 | 0 | 0 | 0
280063 | CAIXA IND LEITURA CONSUM ENERG,I1 PM2240 | BM01 | BM11 | PEÇ | PTF CENTRAL MRO / ITABORAÍ-RJ | 46 | 0 | 0 | 0 | 0 | 0 | ZMBT | FEAT0104 | DEP.REG. MT/BT |  | 0 | 0 | 0 | 0
280063 | CAIXA IND LEITURA CONSUM ENERG,I1 PM2240 | BMTO | BMTO | PEÇ | PROGEN / PETROPOLIS | 192 | 0 | 0 | 0 | 0 | 0 | ZMBT | FEAT0104 | PROGEN / PETROPO |  | 0 | 0 | 0 | 0
280064 | CAIXA IND LEITURA CONSUM ENERG,I2 PM2240 | BM01 |  | PEÇ | PTF CENTRAL MRO / ITABORAÍ-RJ | 0 | 182 | 0 | 0 | 182 | 0 | ZMBT | FEAT0104 |  |  | 0 | 0 | 0 | 0
280064 | CAIXA IND LEITURA CONSUM ENERG,I2 PM2240 | BM01 | BM11 | PEÇ | PTF CENTRAL MRO / ITABORAÍ-RJ | 59759 | 0 | 0 | 0 | 0 | 0 | ZMBT | FEAT0104 | DEP.REG. MT/BT |  | 0 | 0 | 0 | 0
280064 | CAIXA IND LEITURA CONSUM ENERG,I2 PM2240 | BMAN | BMAN | PEÇ | 3C / PETRÓPOLIS-RJ | 10 | 0 | 0 | 0 | 0 | 0 | ZMBT | FEAT0104 | DEP. 3C |  | 0 | 0 | 0 | 0
280064 | CAIXA IND LEITURA CONSUM ENERG,I2 PM2240 | BMAS | BMAS | PEÇ | PROGEN / MACAÉ-RJ | 19 | 0 | 0 | 0 | 0 | 0 | ZMBT | FEAT0104 | DEP. PROGEN |  | 0 | 0 | 0 | 0
280064 | CAIXA IND LEITURA CONSUM ENERG,I2 PM2240 | BMAT | BMAT | PEÇ | ENGELMIG / ITAPERUNA-RJ | 5 | 0 | 0 | 0 | 0 | 0 | ZMBT | FEAT0104 | DEP. ENGELMIG |  | 0 | 0 | 0 | 0
280064 | CAIXA IND LEITURA CONSUM ENERG,I2 PM2240 | BMBF | BMBF | PEÇ | 3C_NORMALIZAÇÃO / MAGÉ-RJ | 39 | 0 | 0 | 0 | 0 | 0 | ZMBT | FEAT0104 | DEP. 3C |  | 0 | 0 | 0 | 0
280064 | CAIXA IND LEITURA CONSUM ENERG,I2 PM2240 | BMBG | BMBG | PEÇ | 3C / SÃO GONÇALO-RJ | 5 | 0 | 0 | 0 | 0 | 0 | ZMBT | FEAT0104 | DEP. 3C |  | 0 | 0 | 0 | 0
280064 | CAIXA IND LEITURA CONSUM ENERG,I2 PM2240 | BMBY | BMBY | PEÇ | PTF ENEL / ITAPERUNA-RJ | 5 | 0 | 0 | 0 | 0 | 0 | ZMBT | FEAT0104 | DEP. PTF ENEL |  | 0 | 0 | 0 | 0
280064 | CAIXA IND LEITURA CONSUM ENERG,I2 PM2240 | BMTC | BMTC | PEÇ | INDICA / PADUA-RJ | 2 | 0 | 0 | 0 | 0 | 0 | ZMBT | FEAT0104 | DEP. INDICA |  | 0 | 0 | 0 | 0
280064 | CAIXA IND LEITURA CONSUM ENERG,I2 PM2240 | BMTN | BMTN | PEÇ | PTF ENEL / SÃO GONÇALO | 30 | 0 | 0 | 0 | 0 | 0 | ZMBT | FEAT0104 | DEP. PTF ENEL |  | 0 | 0 | 0 | 0
280064 | CAIXA IND LEITURA CONSUM ENERG,I2 PM2240 | BMTT | BMTT | PEÇ | ELLCA / NITEROI-RJ | 5 | 0 | 0 | 0 | 0 | 0 | ZMBT | FEAT0104 | ELLCA |  | 0 | 0 | 0 | 0
280064 | CAIXA IND LEITURA CONSUM ENERG,I2 PM2240 | BMTX | BMTX | PEÇ | PTF ENEL / CAMPOS | 10 | 0 | 0 | 0 | 0 | 0 | ZMBT | FEAT0104 | DEP PTF ENEL/CAM |  | 0 | 0 | 0 | 0
280064 | CAIXA IND LEITURA CONSUM ENERG,I2 PM2240 | BMUE | BMUE | PEÇ | PTF ENEL / MARICA / EMERG E MA | 15 | 0 | 0 | 0 | 0 | 0 | ZMBT | FEAT0104 | DEP.MARICA-RJ |  | 0 | 0 | 0 | 0
280064 | CAIXA IND LEITURA CONSUM ENERG,I2 PM2240 | BMUI | BMUI | PEÇ | ENGELMIG - SOC SOT / ARARUAMA | 15 | 0 | 0 | 0 | 0 | 0 | ZMBT | FEAT0104 | DEP.ARARUAMA |  | 0 | 0 | 0 | 0
300030 | ISOLADOR,POST,PIN.CURT,36kV,GSCC010/18 | BM76 | BM76 | CDA | HV MAGÉ / MAGÉ-RJ | 944 | 0 | 0 | 0 | 0 | 0 | ZMBT | FEIT0102 | DEP. AT 2 AMPLA |  | 0 | 0 | 0 | 0
300030 | ISOLADOR,POST,PIN.CURT,36kV,GSCC010/18 | BMAU | BMAU | CDA | ENGELMIG / CAMPOS-RJ | 164 | 0 | 0 | 0 | 0 | 0 | ZMBT | FEIT0102 | DEP. ENGELMIG |  | 0 | 0 | 0 | 0
300030 | ISOLADOR,POST,PIN.CURT,36kV,GSCC010/18 | BMTG | BMTG | CDA | ENGELMIG / RESENDE | 117 | 0 | 0 | 0 | 0 | 0 | ZMBT | FEIT0102 | ENGELMIG / RESEN |  | 0 | 0 | 0 | 0
300032 | ISOLADOR,POST,PIN.CURT,17,5kV,GSCC010/16 | BM01 |  | CDA | PTF CENTRAL MRO / ITABORAÍ-RJ | 0 | 19 | 0 | 0 | 19 | 0 | ZMBT | FEIT0102 |  |  | 0 | 0 | 0 | 0
300032 | ISOLADOR,POST,PIN.CURT,17,5kV,GSCC010/16 | BM01 | BM11 | CDA | PTF CENTRAL MRO / ITABORAÍ-RJ | 6719 | 0 | 7 | 0 | 0 | 0 | ZMBT | FEIT0102 | DEP.REG. MT/BT |  | 0 | 0 | 0 | 0
300032 | ISOLADOR,POST,PIN.CURT,17,5kV,GSCC010/16 | BM76 | BM76 | CDA | HV MAGÉ / MAGÉ-RJ | 36 | 0 | 0 | 0 | 0 | 0 | ZMBT | FEIT0102 | DEP. AT 2 AMPLA |  | 0 | 0 | 0 | 0
300032 | ISOLADOR,POST,PIN.CURT,17,5kV,GSCC010/16 | BMAS | BMAS | CDA | PROGEN / MACAÉ-RJ | 4 | 0 | 0 | 0 | 0 | 0 | ZMBT | FEIT0102 | DEP. PROGEN |  | 0 | 0 | 0 | 0
300032 | ISOLADOR,POST,PIN.CURT,17,5kV,GSCC010/16 | BMAT | BMAT | CDA | ENGELMIG / ITAPERUNA-RJ | 191 | 0 | 0 | 0 | 0 | 0 | ZMBT | FEIT0102 | DEP. ENGELMIG |  | 0 | 0 | 0 | 0
300032 | ISOLADOR,POST,PIN.CURT,17,5kV,GSCC010/16 | BMAU |  | CDA | ENGELMIG / CAMPOS-RJ | 0 | 150 | 0 | 0 | 150 | 0 | ZMBT | FEIT0102 |  |  | 0 | 0 | 0 | 0
300032 | ISOLADOR,POST,PIN.CURT,17,5kV,GSCC010/16 | BMBV | BMBV | CDA | PTF ENEL / PADUA-RJ | 46 | 0 | 0 | 0 | 0 | 0 | ZMBT | FEIT0102 | DEP. PTF ENEL |  | 0 | 0 | 0 | 0
300032 | ISOLADOR,POST,PIN.CURT,17,5kV,GSCC010/16 | BMBY |  | CDA | PTF ENEL / ITAPERUNA-RJ | 0 | 75 | 0 | 0 | 75 | 0 | ZMBT | FEIT0102 |  |  | 0 | 0 | 0 | 0
300032 | ISOLADOR,POST,PIN.CURT,17,5kV,GSCC010/16 | BMBY | BMBY | CDA | PTF ENEL / ITAPERUNA-RJ | 1 | 0 | 0 | 0 | 0 | 0 | ZMBT | FEIT0102 | DEP. PTF ENEL |  | 0 | 0 | 0 | 0
300032 | ISOLADOR,POST,PIN.CURT,17,5kV,GSCC010/16 | BMTB |  | CDA | INDICA / CANTAGALO-RJ | 0 | 3 | 0 | 0 | 3 | 0 | ZMBT | FEIT0102 |  |  | 0 | 0 | 0 | 0
300032 | ISOLADOR,POST,PIN.CURT,17,5kV,GSCC010/16 | BMTB | BMTB | CDA | INDICA / CANTAGALO-RJ | 0 | 0 | 27 | 0 | 0 | 0 | ZMBT | FEIT0102 | DEP. INDICA |  | 0 | 0 | 0 | 0
300032 | ISOLADOR,POST,PIN.CURT,17,5kV,GSCC010/16 | BMTC | BMTC | CDA | INDICA / PADUA-RJ | 106 | 0 | 0 | 0 | 0 | 0 | ZMBT | FEIT0102 | DEP. INDICA |  | 0 | 0 | 0 | 0
300032 | ISOLADOR,POST,PIN.CURT,17,5kV,GSCC010/16 | BMTF | BMTF | CDA | ELLCA / ANGRA | 522 | 0 | 0 | 0 | 0 | 0 | ZMBT | FEIT0102 | ELLCA / ANGRA |  | 0 | 0 | 0 | 0
300032 | ISOLADOR,POST,PIN.CURT,17,5kV,GSCC010/16 | BMTG | BMTG | CDA | ENGELMIG / RESENDE | 75 | 0 | 0 | 21 | 0 | 0 | ZMBT | FEIT0102 | ENGELMIG / RESEN |  | 0 | 0 | 0 | 0
300032 | ISOLADOR,POST,PIN.CURT,17,5kV,GSCC010/16 | BMTK |  | CDA | PROGEN / TERESOPOLIS | 0 | 120 | 0 | 0 | 120 | 0 | ZMBT | FEIT0102 |  |  | 0 | 0 | 0 | 0
300032 | ISOLADOR,POST,PIN.CURT,17,5kV,GSCC010/16 | BMTK | BMTK | CDA | PROGEN / TERESOPOLIS | 85 | 0 | 0 | 0 | 0 | 0 | ZMBT | FEIT0102 | PROGEN / TERESOP |  | 0 | 0 | 0 | 0
300032 | ISOLADOR,POST,PIN.CURT,17,5kV,GSCC010/16 | BMTM | BMTM | CDA | PTF ENEL / ANGRA | 62 | 0 | 0 | 0 | 0 | 0 | ZMBT | FEIT0102 | DEP PTF ENEL/AN |  | 0 | 0 | 0 | 0
300032 | ISOLADOR,POST,PIN.CURT,17,5kV,GSCC010/16 | BMTO |  | CDA | PROGEN / PETROPOLIS | 0 | 402 | 0 | 0 | 402 | 0 | ZMBT | FEIT0102 |  |  | 0 | 0 | 0 | 0
300032 | ISOLADOR,POST,PIN.CURT,17,5kV,GSCC010/16 | BMTO | BMTO | CDA | PROGEN / PETROPOLIS | 117 | 0 | 0 | 0 | 0 | 0 | ZMBT | FEIT0102 | PROGEN / PETROPO |  | 0 | 0 | 0 | 0
300032 | ISOLADOR,POST,PIN.CURT,17,5kV,GSCC010/16 | BMTS |  | CDA | PTF ENEL / MACAÉ | 0 | 150 | 0 | 0 | 150 | 0 | ZMBT | FEIT0102 |  |  | 0 | 0 | 0 | 0
300032 | ISOLADOR,POST,PIN.CURT,17,5kV,GSCC010/16 | BMUB | BMUB | CDA | PTF ENEL / CAMPOS / MANUT | 15 | 0 | 0 | 0 | 0 | 0 | ZMBT | FEIT0102 | DEP. PTF ENEL |  | 0 | 0 | 0 | 0
300032 | ISOLADOR,POST,PIN.CURT,17,5kV,GSCC010/16 | BMUD | BMUD | CDA | DEP. COMPEL | 395 | 0 | 0 | 0 | 0 | 0 | ZMBT | FEIT0102 | DEP. COMPEL |  | 0 | 0 | 0 | 0
300032 | ISOLADOR,POST,PIN.CURT,17,5kV,GSCC010/16 | BMUG | BMUG | CDA | PTF ENEL / ITABORAI / EMER, MA | 139 | 0 | 0 | 0 | 0 | 0 | ZMBT | FEIT0102 | DEP.ITABORAI-RJ |  | 0 | 0 | 0 | 0
300032 | ISOLADOR,POST,PIN.CURT,17,5kV,GSCC010/16 | BMUK | BMUK | CDA | PSE - SOT / NITERÓI | 30 | 0 | 0 | 0 | 0 | 0 | ZMBT | FEIT0102 | DEP.SOT/NITERÓI |  | 0 | 0 | 0 | 0
300032 | ISOLADOR,POST,PIN.CURT,17,5kV,GSCC010/16 | BMUM |  | CDA | ELLCA - SOT / MAGÉ | 0 | 300 | 0 | 0 | 300 | 0 | ZMBT | FEIT0102 |  |  | 0 | 0 | 0 | 0
300038 | MAT-OMBR-NOM-22-1544-EDBR - Suporte para | BM01 | BM11 | CDA | PTF CENTRAL MRO / ITABORAÍ-RJ | 1 | 0 | 0 | 7 | 0 | 0 | ZMBT | FZAU0500 | DEP.REG. MT/BT |  | 0 | 0 | 0 | 0
300038 | MAT-OMBR-NOM-22-1544-EDBR - Suporte para | BMBV |  | CDA | PTF ENEL / PADUA-RJ | 0 | 1 | 0 | 0 | 1 | 0 | ZMBT | FZAU0500 |  |  | 0 | 0 | 0 | 0
300040 | TP 145 SUCATA,KV,138000/R3-115/115/R3 | BM75 | BM75 | PI | HV SETE PONTES/ SÃO GONÇALO-RJ | 3 | 0 | 0 | 0 | 0 | 0 | ZMAT | FEIT0101 | DEP. AT 1 AMPLA |  | 0 | 0 | 0 | 0
300040 | TP 145 SUCATA,KV,138000/R3-115/115/R3 | BM76 | BM76 | PI | HV MAGÉ / MAGÉ-RJ | 46 | 0 | 0 | 0 | 0 | 0 | ZMAT | FEIT0101 | DEP. AT 2 AMPLA |  | 0 | 0 | 0 | 0
300583 | ISOLADOR,VIDRO,ZN,D=254,PS146,D50031,FP | BM01 | BM11 | PEÇ | PTF CENTRAL MRO / ITABORAÍ-RJ | 4488 | 0 | 0 | 0 | 0 | 0 | ZAT | FEIT0302 | DEP.REG. MT/BT |  | 0 | 0 | 0 | 0
300583 | ISOLADOR,VIDRO,ZN,D=254,PS146,D50031,FP | BMBY | BMBY | PEÇ | PTF ENEL / ITAPERUNA-RJ | 4 | 0 | 0 | 0 | 0 | 0 | ZAT | FEIT0302 | DEP. PTF ENEL |  | 0 | 0 | 0 | 0
300583 | ISOLADOR,VIDRO,ZN,D=254,PS146,D50031,FP | BMUB | BMUB | PEÇ | PTF ENEL / CAMPOS / MANUT | 61 | 0 | 0 | 0 | 0 | 0 | ZAT | FEIT0302 | DEP. PTF ENEL |  | 0 | 0 | 0 | 0
300583 | ISOLADOR,VIDRO,ZN,D=254,PS146,D50031,FP | BMUI | BMUI | PEÇ | ENGELMIG - SOC SOT / ARARUAMA | 90 | 0 | 0 | 0 | 0 | 0 | ZAT | FEIT0302 | DEP.ARARUAMA |  | 0 | 0 | 0 | 0
300590 | ISOL. PILAR POLI., 560MM, DESPADRONIZADO | BM01 | BM11 | PEÇ | PTF CENTRAL MRO / ITABORAÍ-RJ | 22 | 0 | 0 | 0 | 0 | 0 | ZMBT | FEIT0900 | DEP.REG. MT/BT |  | 0 | 0 | 0 | 0
300590 | ISOL. PILAR POLI., 560MM, DESPADRONIZADO | BMTG | BMTG | PEÇ | ENGELMIG / RESENDE | 3 | 0 | 0 | 0 | 0 | 0 | ZMBT | FEIT0900 | ENGELMIG / RESEN |  | 0 | 0 | 0 | 0
300590 | ISOL. PILAR POLI., 560MM, DESPADRONIZADO | BMUB | BMUB | PEÇ | PTF ENEL / CAMPOS / MANUT | 1 | 0 | 0 | 0 | 0 | 0 | ZMBT | FEIT0900 | DEP. PTF ENEL |  | 0 | 0 | 0 | 0
300591 | ISOLAD,PIL,LP,145KV,POSTE DT,D500.61.1 | BM75 | BM75 | PEÇ | HV SETE PONTES/ SÃO GONÇALO-RJ | 183 | 0 | 0 | 0 | 0 | 0 | ZAT | FEIT0101 | DEP. AT 1 AMPLA |  | 0 | 0 | 0 | 0
300597 | ISOL SUP,CH FUS 300MM ESCOAM,D2198 | BM01 |  | PEÇ | PTF CENTRAL MRO / ITABORAÍ-RJ | 0 | 21 | 0 | 0 | 21 | 0 | ZMBT | FEIT0101 |  |  | 0 | 0 | 0 | 0
300597 | ISOL SUP,CH FUS 300MM ESCOAM,D2198 | BM01 | BM11 | PEÇ | PTF CENTRAL MRO / ITABORAÍ-RJ | 1234 | 0 | 0 | 0 | 0 | 0 | ZMBT | FEIT0101 | DEP.REG. MT/BT |  | 0 | 0 | 0 | 0
300598 | ISOL,SUSP,CS120SB-650/3.625,GSCH004/8,FP | BM75 | BM75 | PEÇ | HV SETE PONTES/ SÃO GONÇALO-RJ | 266 | 0 | 0 | 0 | 0 | 0 | ZMBT | FEIT0101 | DEP. AT 1 AMPLA |  | 0 | 0 | 0 | 0
300644 | ISOLADOR POLI PILAR,FUG PRO,24kV,GSCC010 | BM01 |  | UN | PTF CENTRAL MRO / ITABORAÍ-RJ | 0 | 37 | 0 | 0 | 37 | 0 | ZMBT | FEIT0102 |  |  | 0 | 0 | 0 | 0
300644 | ISOLADOR POLI PILAR,FUG PRO,24kV,GSCC010 | BM01 | BM11 | UN | PTF CENTRAL MRO / ITABORAÍ-RJ | 31 | 0 | 0 | 0 | 0 | 0 | ZMBT | FEIT0102 | DEP.REG. MT/BT |  | 0 | 0 | 0 | 0
300644 | ISOLADOR POLI PILAR,FUG PRO,24kV,GSCC010 | BMAS | BMAS | UN | PROGEN / MACAÉ-RJ | 290.16 | 0 | 0 | 0 | 0 | 0 | ZMBT | FEIT0102 | DEP. PROGEN |  | 0 | 0 | 0 | 0
300644 | ISOLADOR POLI PILAR,FUG PRO,24kV,GSCC010 | BMAT | BMAT | UN | ENGELMIG / ITAPERUNA-RJ | 152 | 0 | 0 | 0 | 0 | 0 | ZMBT | FEIT0102 | DEP. ENGELMIG |  | 0 | 0 | 0 | 0
300644 | ISOLADOR POLI PILAR,FUG PRO,24kV,GSCC010 | BMAU | BMAU | UN | ENGELMIG / CAMPOS-RJ | 20 | 0 | 0 | 0 | 0 | 0 | ZMBT | FEIT0102 | DEP. ENGELMIG |  | 0 | 0 | 0 | 0
300644 | ISOLADOR POLI PILAR,FUG PRO,24kV,GSCC010 | BMBR | BMBR | UN | ELLCA / SÃO GONÇALO-RJ | 1 | 0 | 0 | 0 | 0 | 0 | ZMBT | FEIT0102 | DEP. ELLCA |  | 0 | 0 | 0 | 0
300644 | ISOLADOR POLI PILAR,FUG PRO,24kV,GSCC010 | BMBV | BMBV | UN | PTF ENEL / PADUA-RJ | 98 | 0 | 0 | 0 | 0 | 0 | ZMBT | FEIT0102 | DEP. PTF ENEL |  | 0 | 0 | 0 | 0
300644 | ISOLADOR POLI PILAR,FUG PRO,24kV,GSCC010 | BMBY |  | UN | PTF ENEL / ITAPERUNA-RJ | 0 | 27 | 0 | 0 | 27 | 0 | ZMBT | FEIT0102 |  |  | 0 | 0 | 0 | 0
300644 | ISOLADOR POLI PILAR,FUG PRO,24kV,GSCC010 | BMBY | BMBY | UN | PTF ENEL / ITAPERUNA-RJ | 13 | 0 | 0 | 0 | 0 | 0 | ZMBT | FEIT0102 | DEP. PTF ENEL |  | 0 | 0 | 0 | 0
300644 | ISOLADOR POLI PILAR,FUG PRO,24kV,GSCC010 | BMTC | BMTC | UN | INDICA / PADUA-RJ | 1 | 0 | 0 | 0 | 0 | 0 | ZMBT | FEIT0102 | DEP. INDICA |  | 0 | 0 | 0 | 0
300644 | ISOLADOR POLI PILAR,FUG PRO,24kV,GSCC010 | BMTK | BMTK | UN | PROGEN / TERESOPOLIS | 119 | 0 | 0 | 0 | 0 | 0 | ZMBT | FEIT0102 | PROGEN / TERESOP |  | 0 | 0 | 0 | 0
300644 | ISOLADOR POLI PILAR,FUG PRO,24kV,GSCC010 | BMTO | BMTO | UN | PROGEN / PETROPOLIS | 32 | 0 | 0 | 0 | 0 | 0 | ZMBT | FEIT0102 | PROGEN / PETROPO |  | 0 | 0 | 0 | 0
300644 | ISOLADOR POLI PILAR,FUG PRO,24kV,GSCC010 | BMTS | BMTS | UN | PTF ENEL / MACAÉ | 85 | 0 | 0 | 0 | 0 | 0 | ZMBT | FEIT0102 | DEP PTF ENEL/MAC |  | 0 | 0 | 0 | 0
300644 | ISOLADOR POLI PILAR,FUG PRO,24kV,GSCC010 | BMTW | BMTW | UN | PSE / NITEROI | 204 | 0 | 0 | 0 | 0 | 0 | ZMBT | FEIT0102 | DEP.PSE / NITERO |  | 0 | 0 | 0 | 0
300644 | ISOLADOR POLI PILAR,FUG PRO,24kV,GSCC010 | BMUB | BMUB | UN | PTF ENEL / CAMPOS / MANUT | 6 | 0 | 0 | 0 | 0 | 0 | ZMBT | FEIT0102 | DEP. PTF ENEL |  | 0 | 0 | 0 | 0
300644 | ISOLADOR POLI PILAR,FUG PRO,24kV,GSCC010 | BMUH | BMUH | UN | ENGELMIG - SOC SOT / CABO FRIO | 6 | 0 | 0 | 0 | 0 | 0 | ZMBT | FEIT0102 | DEP.CABO FRIO |  | 0 | 0 | 0 | 0
300644 | ISOLADOR POLI PILAR,FUG PRO,24kV,GSCC010 | BMUI | BMUI | UN | ENGELMIG - SOC SOT / ARARUAMA | 63 | 0 | 0 | 0 | 0 | 0 | ZMBT | FEIT0102 | DEP.ARARUAMA |  | 0 | 0 | 0 | 0
300644 | ISOLADOR POLI PILAR,FUG PRO,24kV,GSCC010 | BMUK | BMUK | UN | PSE - SOT / NITERÓI | 6 | 0 | 0 | 0 | 0 | 0 | ZMBT | FEIT0102 | DEP.SOT/NITERÓI |  | 0 | 0 | 0 | 0
300647 | ISOLADOR,ROLDANA,PORC,79X76,D500.54.0 | BM01 |  | UN | PTF CENTRAL MRO / ITABORAÍ-RJ | 0 | 120 | 0 | 0 | 120 | 0 | ZMBT | FEIT0302 |  |  | 0 | 0 | 0 | 0
300647 | ISOLADOR,ROLDANA,PORC,79X76,D500.54.0 | BM01 | BM11 | UN | PTF CENTRAL MRO / ITABORAÍ-RJ | 5070 | 0 | 0 | 313 | 0 | 0 | ZMBT | FEIT0302 | DEP.REG. MT/BT |  | 0 | 0 | 0 | 0
300647 | ISOLADOR,ROLDANA,PORC,79X76,D500.54.0 | BMAS | BMAS | UN | PROGEN / MACAÉ-RJ | 205 | 0 | 0 | 0 | 0 | 0 | ZMBT | FEIT0302 | DEP. PROGEN |  | 0 | 0 | 0 | 0
300647 | ISOLADOR,ROLDANA,PORC,79X76,D500.54.0 | BMAT | BMAT | UN | ENGELMIG / ITAPERUNA-RJ | 152 | 0 | 0 | 0 | 0 | 0 | ZMBT | FEIT0302 | DEP. ENGELMIG |  | 0 | 0 | 0 | 0
300647 | ISOLADOR,ROLDANA,PORC,79X76,D500.54.0 | BMAU | BMAU | UN | ENGELMIG / CAMPOS-RJ | 170 | 0 | 0 | 0 | 0 | 0 | ZMBT | FEIT0302 | DEP. ENGELMIG |  | 0 | 0 | 0 | 0
300647 | ISOLADOR,ROLDANA,PORC,79X76,D500.54.0 | BMBV | BMBV | UN | PTF ENEL / PADUA-RJ | 591 | 0 | 0 | 0 | 0 | 0 | ZMBT | FEIT0302 | DEP. PTF ENEL |  | 0 | 0 | 0 | 0
300647 | ISOLADOR,ROLDANA,PORC,79X76,D500.54.0 | BMBY |  | UN | PTF ENEL / ITAPERUNA-RJ | 0 | 7 | 0 | 0 | 7 | 0 | ZMBT | FEIT0302 |  |  | 0 | 0 | 0 | 0
300647 | ISOLADOR,ROLDANA,PORC,79X76,D500.54.0 | BMBY | BMBY | UN | PTF ENEL / ITAPERUNA-RJ | 1204 | 0 | 0 | 0 | 0 | 0 | ZMBT | FEIT0302 | DEP. PTF ENEL |  | 0 | 0 | 0 | 0
300647 | ISOLADOR,ROLDANA,PORC,79X76,D500.54.0 | BMTB |  | UN | INDICA / CANTAGALO-RJ | 0 | 13 | 0 | 0 | 13 | 0 | ZMBT | FEIT0302 |  |  | 0 | 0 | 0 | 0
300647 | ISOLADOR,ROLDANA,PORC,79X76,D500.54.0 | BMTB | BMTB | UN | INDICA / CANTAGALO-RJ | 0 | 0 | 142 | 0 | 0 | 0 | ZMBT | FEIT0302 | DEP. INDICA |  | 0 | 0 | 0 | 0
300647 | ISOLADOR,ROLDANA,PORC,79X76,D500.54.0 | BMTC | BMTC | UN | INDICA / PADUA-RJ | 235 | 0 | 0 | 0 | 0 | 0 | ZMBT | FEIT0302 | DEP. INDICA |  | 0 | 0 | 0 | 0
300647 | ISOLADOR,ROLDANA,PORC,79X76,D500.54.0 | BMTF | BMTF | UN | ELLCA / ANGRA | 84 | 0 | 0 | 0 | 0 | 0 | ZMBT | FEIT0302 | ELLCA / ANGRA |  | 0 | 0 | 0 | 0
300647 | ISOLADOR,ROLDANA,PORC,79X76,D500.54.0 | BMTG | BMTG | UN | ENGELMIG / RESENDE | 397 | 0 | 0 | 0 | 0 | 0 | ZMBT | FEIT0302 | ENGELMIG / RESEN |  | 0 | 0 | 0 | 0
300647 | ISOLADOR,ROLDANA,PORC,79X76,D500.54.0 | BMTK | BMTK | UN | PROGEN / TERESOPOLIS | 8 | 0 | 0 | 0 | 0 | 0 | ZMBT | FEIT0302 | PROGEN / TERESOP |  | 0 | 0 | 0 | 0
300647 | ISOLADOR,ROLDANA,PORC,79X76,D500.54.0 | BMTM | BMTM | UN | PTF ENEL / ANGRA | 25 | 0 | 0 | 0 | 0 | 0 | ZMBT | FEIT0302 | DEP PTF ENEL/AN |  | 0 | 0 | 0 | 0
300647 | ISOLADOR,ROLDANA,PORC,79X76,D500.54.0 | BMTO | BMTO | UN | PROGEN / PETROPOLIS | 73.78 | 0 | 0 | 0 | 0 | 0 | ZMBT | FEIT0302 | PROGEN / PETROPO |  | 0 | 0 | 0 | 0
300647 | ISOLADOR,ROLDANA,PORC,79X76,D500.54.0 | BMTP | BMTP | UN | CENEGED / NITEROI | 70 | 0 | 0 | 0 | 0 | 0 | ZMBT | FEIT0302 | CENEGED / NITERO |  | 0 | 0 | 0 | 0
300647 | ISOLADOR,ROLDANA,PORC,79X76,D500.54.0 | BMTS | BMTS | UN | PTF ENEL / MACAÉ | 297 | 0 | 0 | 0 | 0 | 0 | ZMBT | FEIT0302 | DEP PTF ENEL/MAC |  | 0 | 0 | 0 | 0
300647 | ISOLADOR,ROLDANA,PORC,79X76,D500.54.0 | BMTT | BMTT | UN | ELLCA / NITEROI-RJ | 30 | 0 | 0 | 0 | 0 | 0 | ZMBT | FEIT0302 | ELLCA |  | 0 | 0 | 0 | 0
300647 | ISOLADOR,ROLDANA,PORC,79X76,D500.54.0 | BMUA | BMUA | UN | ELGEMIG / MARICÁ | 219 | 0 | 0 | 2 | 0 | 0 | ZMBT | FEIT0302 | ELGEMIG / MARICÁ |  | 0 | 0 | 0 | 0
300647 | ISOLADOR,ROLDANA,PORC,79X76,D500.54.0 | BMUB | BMUB | UN | PTF ENEL / CAMPOS / MANUT | 243 | 0 | 0 | 0 | 0 | 0 | ZMBT | FEIT0302 | DEP. PTF ENEL |  | 0 | 0 | 0 | 0
300647 | ISOLADOR,ROLDANA,PORC,79X76,D500.54.0 | BMUD | BMUD | UN | DEP. COMPEL | 486 | 0 | 0 | 0 | 0 | 0 | ZMBT | FEIT0302 | DEP. COMPEL |  | 0 | 0 | 0 | 0
300647 | ISOLADOR,ROLDANA,PORC,79X76,D500.54.0 | BMUE | BMUE | UN | PTF ENEL / MARICA / EMERG E MA | 90 | 0 | 0 | 0 | 0 | 0 | ZMBT | FEIT0302 | DEP.MARICA-RJ |  | 0 | 0 | 0 | 0
300647 | ISOLADOR,ROLDANA,PORC,79X76,D500.54.0 | BMUF | BMUF | UN | PTF ENEL / NITEROI / EMER, MAN | 284 | 0 | 0 | 0 | 0 | 0 | ZMBT | FEIT0302 | DEP.NITEROI-RJ |  | 0 | 0 | 0 | 0
300647 | ISOLADOR,ROLDANA,PORC,79X76,D500.54.0 | BMUG | BMUG | UN | PTF ENEL / ITABORAI / EMER, MA | 128 | 0 | 0 | 0 | 0 | 0 | ZMBT | FEIT0302 | DEP.ITABORAI-RJ |  | 0 | 0 | 0 | 0
300647 | ISOLADOR,ROLDANA,PORC,79X76,D500.54.0 | BMUH | BMUH | UN | ENGELMIG - SOC SOT / CABO FRIO | 111 | 0 | 0 | 0 | 0 | 0 | ZMBT | FEIT0302 | DEP.CABO FRIO |  | 0 | 0 | 0 | 0
300647 | ISOLADOR,ROLDANA,PORC,79X76,D500.54.0 | BMUI | BMUI | UN | ENGELMIG - SOC SOT / ARARUAMA | 80 | 0 | 0 | 0 | 0 | 0 | ZMBT | FEIT0302 | DEP.ARARUAMA |  | 0 | 0 | 0 | 0
300647 | ISOLADOR,ROLDANA,PORC,79X76,D500.54.0 | BMUJ | BMUJ | UN | ELLCA - SOC / NITERÓI | 58 | 0 | 0 | 0 | 0 | 0 | ZMBT | FEIT0302 | DEP.SOC/NITERÓI |  | 0 | 0 | 0 | 0
300647 | ISOLADOR,ROLDANA,PORC,79X76,D500.54.0 | BMUK | BMUK | UN | PSE - SOT / NITERÓI | 376 | 0 | 0 | 0 | 0 | 0 | ZMBT | FEIT0302 | DEP.SOT/NITERÓI |  | 0 | 0 | 0 | 0
300647 | ISOLADOR,ROLDANA,PORC,79X76,D500.54.0 | BMUL | BMUL | UN | PSE - SOC / MAGÉ | 60 | 0 | 0 | 0 | 0 | 0 | ZMBT | FEIT0302 | DEP.SOC/MAGÉ-RJ |  | 0 | 0 | 0 | 0
300647 | ISOLADOR,ROLDANA,PORC,79X76,D500.54.0 | BMUM | BMUM | UN | ELLCA - SOT / MAGÉ | 300 | 0 | 0 | 0 | 0 | 0 | ZMBT | FEIT0302 | DEP.MAGÉ |  | 0 | 0 | 0 | 0
300655 | ISOLADOR,ROLDANA,PORC,79X76,PM-R 0064;FP | BMAN | BMAN | PEÇ | 3C / PETRÓPOLIS-RJ | 1 | 0 | 0 | 0 | 0 | 0 | ZMBT | FEIT0102 | DEP. 3C |  | 0 | 0 | 0 | 0
300655 | ISOLADOR,ROLDANA,PORC,79X76,PM-R 0064;FP | BMBG | BMBG | PEÇ | 3C / SÃO GONÇALO-RJ | 4 | 0 | 0 | 0 | 0 | 0 | ZMBT | FEIT0102 | DEP. 3C |  | 0 | 0 | 0 | 0
300657 | ISOL,15KV PINO ANTI-POLUICAO,DED-0295,FP | BM01 | BM11 | PEÇ | PTF CENTRAL MRO / ITABORAÍ-RJ | 8 | 0 | 0 | 0 | 0 | 0 | ZMBT | FEIT0900 | DEP.REG. MT/BT |  | 0 | 0 | 0 | 0
300657 | ISOL,15KV PINO ANTI-POLUICAO,DED-0295,FP | BMBV | BMBV | PEÇ | PTF ENEL / PADUA-RJ | 4 | 0 | 0 | 0 | 0 | 0 | ZMBT | FEIT0900 | DEP. PTF ENEL |  | 0 | 0 | 0 | 0
300657 | ISOL,15KV PINO ANTI-POLUICAO,DED-0295,FP | BMTG | BMTG | PEÇ | ENGELMIG / RESENDE | 3 | 0 | 0 | 0 | 0 | 0 | ZMBT | FEIT0900 | ENGELMIG / RESEN |  | 0 | 0 | 0 | 0
300657 | ISOL,15KV PINO ANTI-POLUICAO,DED-0295,FP | BMTS | BMTS | PEÇ | PTF ENEL / MACAÉ | 13 | 0 | 0 | 0 | 0 | 0 | ZMBT | FEIT0900 | DEP PTF ENEL/MAC |  | 0 | 0 | 0 | 0
300657 | ISOL,15KV PINO ANTI-POLUICAO,DED-0295,FP | BMTW | BMTW | PEÇ | PSE / NITEROI | 22 | 0 | 0 | 0 | 0 | 0 | ZMBT | FEIT0900 | DEP.PSE / NITERO |  | 0 | 0 | 0 | 0
300662 | ISOLADOR POLIM PILAR HIBR,24kV,GSCC010 | BM01 |  | UN | PTF CENTRAL MRO / ITABORAÍ-RJ | 0 | 36 | 0 | 0 | 36 | 0 | ZMBT | FEIT0102 |  |  | 0 | 0 | 0 | 0
300662 | ISOLADOR POLIM PILAR HIBR,24kV,GSCC010 | BM01 | BM11 | UN | PTF CENTRAL MRO / ITABORAÍ-RJ | 24 | 0 | 302 | 9 | 0 | 0 | ZMBT | FEIT0102 | DEP.REG. MT/BT |  | 0 | 0 | 0 | 0
300662 | ISOLADOR POLIM PILAR HIBR,24kV,GSCC010 | BMAS | BMAS | UN | PROGEN / MACAÉ-RJ | 291 | 0 | 0 | 0 | 0 | 0 | ZMBT | FEIT0102 | DEP. PROGEN |  | 0 | 0 | 0 | 0
300662 | ISOLADOR POLIM PILAR HIBR,24kV,GSCC010 | BMAU | BMAU | UN | ENGELMIG / CAMPOS-RJ | 112 | 0 | 0 | 0 | 0 | 0 | ZMBT | FEIT0102 | DEP. ENGELMIG |  | 0 | 0 | 0 | 0
300662 | ISOLADOR POLIM PILAR HIBR,24kV,GSCC010 | BMBE | BMBE | UN | ELETROMECANICA / CAXIAS-RJ | 242 | 0 | 0 | 0 | 0 | 0 | ZMBT | FEIT0102 | DEP. ELETROMECAN |  | 0 | 0 | 0 | 0
300662 | ISOLADOR POLIM PILAR HIBR,24kV,GSCC010 | BMBP | BMBP | UN | ELETROMECANICA / SANTA LUZIA-R | 1 | 0 | 0 | 0 | 0 | 0 | ZMBT | FEIT0102 | DEP. ELETROMECAN |  | 0 | 0 | 0 | 0
300662 | ISOLADOR POLIM PILAR HIBR,24kV,GSCC010 | BMBV | BMBV | UN | PTF ENEL / PADUA-RJ | 106 | 0 | 0 | 0 | 0 | 0 | ZMBT | FEIT0102 | DEP. PTF ENEL |  | 0 | 0 | 0 | 0
300662 | ISOLADOR POLIM PILAR HIBR,24kV,GSCC010 | BMBY | BMBY | UN | PTF ENEL / ITAPERUNA-RJ | 11 | 0 | 0 | 0 | 0 | 0 | ZMBT | FEIT0102 | DEP. PTF ENEL |  | 0 | 0 | 0 | 0
300662 | ISOLADOR POLIM PILAR HIBR,24kV,GSCC010 | BMTB | BMTB | UN | INDICA / CANTAGALO-RJ | 254 | 0 | 0 | 0 | 0 | 0 | ZMBT | FEIT0102 | DEP. INDICA |  | 0 | 0 | 0 | 0
300662 | ISOLADOR POLIM PILAR HIBR,24kV,GSCC010 | BMTC | BMTC | UN | INDICA / PADUA-RJ | 116 | 0 | 0 | 0 | 0 | 0 | ZMBT | FEIT0102 | DEP. INDICA |  | 0 | 0 | 0 | 0
300662 | ISOLADOR POLIM PILAR HIBR,24kV,GSCC010 | BMTF | BMTF | UN | ELLCA / ANGRA | 12 | 0 | 0 | 0 | 0 | 0 | ZMBT | FEIT0102 | ELLCA / ANGRA |  | 0 | 0 | 0 | 0
300662 | ISOLADOR POLIM PILAR HIBR,24kV,GSCC010 | BMTO | BMTO | UN | PROGEN / PETROPOLIS | 237 | 0 | 0 | 0 | 0 | 0 | ZMBT | FEIT0102 | PROGEN / PETROPO |  | 0 | 0 | 0 | 0
300662 | ISOLADOR POLIM PILAR HIBR,24kV,GSCC010 | BMTT | BMTT | UN | ELLCA / NITEROI-RJ | 56 | 0 | 0 | 0 | 0 | 0 | ZMBT | FEIT0102 | ELLCA |  | 0 | 0 | 0 | 0
300662 | ISOLADOR POLIM PILAR HIBR,24kV,GSCC010 | BMTW | BMTW | UN | PSE / NITEROI | 279 | 0 | 0 | 0 | 0 | 0 | ZMBT | FEIT0102 | DEP.PSE / NITERO |  | 0 | 0 | 0 | 0
300662 | ISOLADOR POLIM PILAR HIBR,24kV,GSCC010 | BMUA | BMUA | UN | ELGEMIG / MARICÁ | 86 | 0 | 0 | 12 | 0 | 0 | ZMBT | FEIT0102 | ELGEMIG / MARICÁ |  | 0 | 0 | 0 | 0
300662 | ISOLADOR POLIM PILAR HIBR,24kV,GSCC010 | BMUB | BMUB | UN | PTF ENEL / CAMPOS / MANUT | 44 | 0 | 0 | 0 | 0 | 0 | ZMBT | FEIT0102 | DEP. PTF ENEL |  | 0 | 0 | 0 | 0
300662 | ISOLADOR POLIM PILAR HIBR,24kV,GSCC010 | BMUD | BMUD | UN | DEP. COMPEL | 876 | 0 | 0 | 0 | 0 | 0 | ZMBT | FEIT0102 | DEP. COMPEL |  | 0 | 0 | 0 | 0
300662 | ISOLADOR POLIM PILAR HIBR,24kV,GSCC010 | BMUF | BMUF | UN | PTF ENEL / NITEROI / EMER, MAN | 763 | 0 | 0 | 0 | 0 | 0 | ZMBT | FEIT0102 | DEP.NITEROI-RJ |  | 0 | 0 | 0 | 0
300662 | ISOLADOR POLIM PILAR HIBR,24kV,GSCC010 | BMUG | BMUG | UN | PTF ENEL / ITABORAI / EMER, MA | 258 | 0 | 0 | 0 | 0 | 0 | ZMBT | FEIT0102 | DEP.ITABORAI-RJ |  | 0 | 0 | 0 | 0
300662 | ISOLADOR POLIM PILAR HIBR,24kV,GSCC010 | BMUH | BMUH | UN | ENGELMIG - SOC SOT / CABO FRIO | 206 | 0 | 0 | 0 | 0 | 0 | ZMBT | FEIT0102 | DEP.CABO FRIO |  | 0 | 0 | 0 | 0
300662 | ISOLADOR POLIM PILAR HIBR,24kV,GSCC010 | BMUI | BMUI | UN | ENGELMIG - SOC SOT / ARARUAMA | 77 | 0 | 0 | 0 | 0 | 0 | ZMBT | FEIT0102 | DEP.ARARUAMA |  | 0 | 0 | 0 | 0
300662 | ISOLADOR POLIM PILAR HIBR,24kV,GSCC010 | BMUK | BMUK | UN | PSE - SOT / NITERÓI | 923 | 0 | 0 | 0 | 0 | 0 | ZMBT | FEIT0102 | DEP.SOT/NITERÓI |  | 0 | 0 | 0 | 0
300662 | ISOLADOR POLIM PILAR HIBR,24kV,GSCC010 | BMUL | BMUL | UN | PSE - SOC / MAGÉ | 1 | 0 | 0 | 0 | 0 | 0 | ZMBT | FEIT0102 | DEP.SOC/MAGÉ-RJ |  | 0 | 0 | 0 | 0
300662 | ISOLADOR POLIM PILAR HIBR,24kV,GSCC010 | BMUM | BMUM | UN | ELLCA - SOT / MAGÉ | 621 | 0 | 0 | 0 | 0 | 0 | ZMBT | FEIT0102 | DEP.MAGÉ |  | 0 | 0 | 0 | 0
300670 | ISOLADOR,PINO,POLIM,35KV,35MM;D500.22.0 | BM01 | BM11 | PEÇ | PTF CENTRAL MRO / ITABORAÍ-RJ | 169 | 0 | 0 | 0 | 0 | 0 | ZMBT | FEIT0102 | DEP.REG. MT/BT |  | 0 | 0 | 0 | 0
300670 | ISOLADOR,PINO,POLIM,35KV,35MM;D500.22.0 | BMAU | BMAU | PEÇ | ENGELMIG / CAMPOS-RJ | 54 | 0 | 0 | 0 | 0 | 0 | ZMBT | FEIT0102 | DEP. ENGELMIG |  | 0 | 0 | 0 | 0
300670 | ISOLADOR,PINO,POLIM,35KV,35MM;D500.22.0 | BMBY | BMBY | PEÇ | PTF ENEL / ITAPERUNA-RJ | 7 | 0 | 0 | 0 | 0 | 0 | ZMBT | FEIT0102 | DEP. PTF ENEL |  | 0 | 0 | 0 | 0
300670 | ISOLADOR,PINO,POLIM,35KV,35MM;D500.22.0 | BMTM | BMTM | PEÇ | PTF ENEL / ANGRA | 18 | 0 | 0 | 0 | 0 | 0 | ZMBT | FEIT0102 | DEP PTF ENEL/AN |  | 0 | 0 | 0 | 0
300670 | ISOLADOR,PINO,POLIM,35KV,35MM;D500.22.0 | BMUB | BMUB | PEÇ | PTF ENEL / CAMPOS / MANUT | 14 | 0 | 0 | 0 | 0 | 0 | ZMBT | FEIT0102 | DEP. PTF ENEL |  | 0 | 0 | 0 | 0
300670 | ISOLADOR,PINO,POLIM,35KV,35MM;D500.22.0 | BMUD | BMUD | PEÇ | DEP. COMPEL | 9 | 0 | 0 | 0 | 0 | 0 | ZMBT | FEIT0102 | DEP. COMPEL |  | 0 | 0 | 0 | 0
300681 | ISOLADOR, DISCO, VIDRO TEMPERADO CO(SUC) | BM76 | BM76 | UN | HV MAGÉ / MAGÉ-RJ | 138 | 0 | 0 | 0 | 0 | 0 | ZMAT | FEIT0301 | DEP. AT 2 AMPLA |  | 0 | 0 | 0 | 0
300692 | ISOLADOR, ROLDANA, PORCELANA 79X76M(SUC) | BMTB | BMTB | UN | INDICA / CANTAGALO-RJ | 130 | 0 | 0 | 0 | 0 | 0 | ZMAT | FEIT0900 | DEP. INDICA |  | 0 | 0 | 0 | 0
300692 | ISOLADOR, ROLDANA, PORCELANA 79X76M(SUC) | BMTC | BMTC | UN | INDICA / PADUA-RJ | 6 | 0 | 0 | 0 | 0 | 0 | ZMAT | FEIT0900 | DEP. INDICA |  | 0 | 0 | 0 | 0
300692 | ISOLADOR, ROLDANA, PORCELANA 79X76M(SUC) | BMTO | BMTO | UN | PROGEN / PETROPOLIS | 1 | 0 | 0 | 0 | 0 | 0 | ZMAT | FEIT0900 | PROGEN / PETROPO |  | 0 | 0 | 0 | 0
300699 | ISOL PIN POLIM 15KV LINHA FUGA PROTEGIDA | BM01 |  | PEÇ | PTF CENTRAL MRO / ITABORAÍ-RJ | 0 | 240 | 0 | 0 | 240 | 0 | ZMBT | FEIT0101 |  |  | 0 | 0 | 0 | 0
300699 | ISOL PIN POLIM 15KV LINHA FUGA PROTEGIDA | BM01 | BM11 | PEÇ | PTF CENTRAL MRO / ITABORAÍ-RJ | 1143 | 0 | 0 | 0 | 0 | 0 | ZMBT | FEIT0101 | DEP.REG. MT/BT |  | 0 | 0 | 0 | 0
300699 | ISOL PIN POLIM 15KV LINHA FUGA PROTEGIDA | BMAS | BMAS | PEÇ | PROGEN / MACAÉ-RJ | 89 | 0 | 0 | 0 | 0 | 0 | ZMBT | FEIT0101 | DEP. PROGEN |  | 0 | 0 | 0 | 0
300699 | ISOL PIN POLIM 15KV LINHA FUGA PROTEGIDA | BMAT | BMAT | PEÇ | ENGELMIG / ITAPERUNA-RJ | 49 | 0 | 0 | 0 | 0 | 0 | ZMBT | FEIT0101 | DEP. ENGELMIG |  | 0 | 0 | 0 | 0
300699 | ISOL PIN POLIM 15KV LINHA FUGA PROTEGIDA | BMAU | BMAU | PEÇ | ENGELMIG / CAMPOS-RJ | 131 | 0 | 0 | 0 | 0 | 0 | ZMBT | FEIT0101 | DEP. ENGELMIG |  | 0 | 0 | 0 | 0
300699 | ISOL PIN POLIM 15KV LINHA FUGA PROTEGIDA | BMBV | BMBV | PEÇ | PTF ENEL / PADUA-RJ | 83 | 0 | 0 | 0 | 0 | 0 | ZMBT | FEIT0101 | DEP. PTF ENEL |  | 0 | 0 | 0 | 0
300699 | ISOL PIN POLIM 15KV LINHA FUGA PROTEGIDA | BMBY | BMBY | PEÇ | PTF ENEL / ITAPERUNA-RJ | 11 | 0 | 0 | 0 | 0 | 0 | ZMBT | FEIT0101 | DEP. PTF ENEL |  | 0 | 0 | 0 | 0
300699 | ISOL PIN POLIM 15KV LINHA FUGA PROTEGIDA | BMTB | BMTB | PEÇ | INDICA / CANTAGALO-RJ | 250 | 0 | 0 | 0 | 0 | 0 | ZMBT | FEIT0101 | DEP. INDICA |  | 0 | 0 | 0 | 0
300699 | ISOL PIN POLIM 15KV LINHA FUGA PROTEGIDA | BMTC | BMTC | PEÇ | INDICA / PADUA-RJ | 202 | 0 | 0 | 0 | 0 | 0 | ZMBT | FEIT0101 | DEP. INDICA |  | 0 | 0 | 0 | 0
300699 | ISOL PIN POLIM 15KV LINHA FUGA PROTEGIDA | BMTK | BMTK | PEÇ | PROGEN / TERESOPOLIS | 88 | 0 | 0 | 0 | 0 | 0 | ZMBT | FEIT0101 | PROGEN / TERESOP |  | 0 | 0 | 0 | 0
300699 | ISOL PIN POLIM 15KV LINHA FUGA PROTEGIDA | BMTM | BMTM | PEÇ | PTF ENEL / ANGRA | 66 | 0 | 0 | 0 | 0 | 0 | ZMBT | FEIT0101 | DEP PTF ENEL/AN |  | 0 | 0 | 0 | 0
300699 | ISOL PIN POLIM 15KV LINHA FUGA PROTEGIDA | BMTN | BMTN | PEÇ | PTF ENEL / SÃO GONÇALO | 6 | 0 | 0 | 0 | 0 | 0 | ZMBT | FEIT0101 | DEP. PTF ENEL |  | 0 | 0 | 0 | 0
300699 | ISOL PIN POLIM 15KV LINHA FUGA PROTEGIDA | BMTO | BMTO | PEÇ | PROGEN / PETROPOLIS | 59 | 0 | 0 | 0 | 0 | 0 | ZMBT | FEIT0101 | PROGEN / PETROPO |  | 0 | 0 | 0 | 0
300699 | ISOL PIN POLIM 15KV LINHA FUGA PROTEGIDA | BMTS | BMTS | PEÇ | PTF ENEL / MACAÉ | 112 | 0 | 0 | 0 | 0 | 0 | ZMBT | FEIT0101 | DEP PTF ENEL/MAC |  | 0 | 0 | 0 | 0
300699 | ISOL PIN POLIM 15KV LINHA FUGA PROTEGIDA | BMTW | BMTW | PEÇ | PSE / NITEROI | 45 | 0 | 0 | 0 | 0 | 0 | ZMBT | FEIT0101 | DEP.PSE / NITERO |  | 0 | 0 | 0 | 0
300699 | ISOL PIN POLIM 15KV LINHA FUGA PROTEGIDA | BMUA | BMUA | PEÇ | ELGEMIG / MARICÁ | 382 | 0 | 0 | 50 | 0 | 0 | ZMBT | FEIT0101 | ELGEMIG / MARICÁ |  | 0 | 0 | 0 | 0
300699 | ISOL PIN POLIM 15KV LINHA FUGA PROTEGIDA | BMUB | BMUB | PEÇ | PTF ENEL / CAMPOS / MANUT | 36 | 0 | 0 | 0 | 0 | 0 | ZMBT | FEIT0101 | DEP. PTF ENEL |  | 0 | 0 | 0 | 0
300699 | ISOL PIN POLIM 15KV LINHA FUGA PROTEGIDA | BMUF | BMUF | PEÇ | PTF ENEL / NITEROI / EMER, MAN | 30 | 0 | 0 | 0 | 0 | 0 | ZMBT | FEIT0101 | DEP.NITEROI-RJ |  | 0 | 0 | 0 | 0
300699 | ISOL PIN POLIM 15KV LINHA FUGA PROTEGIDA | BMUH | BMUH | PEÇ | ENGELMIG - SOC SOT / CABO FRIO | 28 | 0 | 0 | 0 | 0 | 0 | ZMBT | FEIT0101 | DEP.CABO FRIO |  | 0 | 0 | 0 | 0
300699 | ISOL PIN POLIM 15KV LINHA FUGA PROTEGIDA | BMUI | BMUI | PEÇ | ENGELMIG - SOC SOT / ARARUAMA | 44 | 0 | 0 | 0 | 0 | 0 | ZMBT | FEIT0101 | DEP.ARARUAMA |  | 0 | 0 | 0 | 0
300699 | ISOL PIN POLIM 15KV LINHA FUGA PROTEGIDA | BMUK | BMUK | PEÇ | PSE - SOT / NITERÓI | 117 | 0 | 0 | 0 | 0 | 0 | ZMBT | FEIT0101 | DEP.SOT/NITERÓI |  | 0 | 0 | 0 | 0
300699 | ISOL PIN POLIM 15KV LINHA FUGA PROTEGIDA | BMUL | BMUL | PEÇ | PSE - SOC / MAGÉ | 24 | 0 | 0 | 0 | 0 | 0 | ZMBT | FEIT0101 | DEP.SOC/MAGÉ-RJ |  | 0 | 0 | 0 | 0
300699 | ISOL PIN POLIM 15KV LINHA FUGA PROTEGIDA | BMUM | BMUM | PEÇ | ELLCA - SOT / MAGÉ | 0 | 0 | 0 | 1 | 0 | 0 | ZMBT | FEIT0101 | DEP.MAGÉ |  | 0 | 0 | 0 | 0
300708 | ISOLADOR,15KV;SUCATA | BMAS | BMAS | UN | PROGEN / MACAÉ-RJ | 7 | 0 | 0 | 0 | 0 | 0 | ZMAT | FEIT0900 | DEP. PROGEN |  | 0 | 0 | 0 | 0
300708 | ISOLADOR,15KV;SUCATA | BMUH | BMUH | UN | ENGELMIG - SOC SOT / CABO FRIO | 6 | 0 | 0 | 0 | 0 | 0 | ZMAT | FEIT0900 | DEP.CABO FRIO |  | 0 | 0 | 0 | 0
300714 | ISOLADOR POLI PILAR,FUG PRO,36kV,GSCC010 | BM05 | BM52 | PEÇ | COM. EXTERIOR / AQWA-RJ | 600 | 0 | 0 | 0 | 0 | 0 | ZMBT | FEIT0102 | Nacionalizado |  | 0 | 0 | 0 | 0
300714 | ISOLADOR POLI PILAR,FUG PRO,36kV,GSCC010 | BMAU | BMAU | PEÇ | ENGELMIG / CAMPOS-RJ | 5 | 0 | 0 | 0 | 0 | 0 | ZMBT | FEIT0102 | DEP. ENGELMIG |  | 0 | 0 | 0 | 0
300714 | ISOLADOR POLI PILAR,FUG PRO,36kV,GSCC010 | BMBV | BMBV | PEÇ | PTF ENEL / PADUA-RJ | 57 | 0 | 0 | 0 | 0 | 0 | ZMBT | FEIT0102 | DEP. PTF ENEL |  | 0 | 0 | 0 | 0
300840 | ISOL,PIL,LP,72,5KV,POSTE CIRC,D500.61.1 | BM01 | BM11 | CJT | PTF CENTRAL MRO / ITABORAÍ-RJ | 299 | 0 | 0 | 0 | 0 | 0 | ZMBT | FEIT0101 | DEP.REG. MT/BT |  | 0 | 0 | 0 | 0
300853 | ISOLADOR POLIM ANCORAGEM,24kV,GSCC010 | BM01 |  | PEÇ | PTF CENTRAL MRO / ITABORAÍ-RJ | 0 | 35 | 0 | 0 | 35 | 0 | ZMBT | FEIT0102 |  |  | 0 | 0 | 0 | 0
300853 | ISOLADOR POLIM ANCORAGEM,24kV,GSCC010 | BM01 | BM11 | PEÇ | PTF CENTRAL MRO / ITABORAÍ-RJ | 5916 | 0 | 0 | 0 | 0 | 0 | ZMBT | FEIT0102 | DEP.REG. MT/BT |  | 0 | 0 | 0 | 0
300853 | ISOLADOR POLIM ANCORAGEM,24kV,GSCC010 | BM76 | BM76 | PEÇ | HV MAGÉ / MAGÉ-RJ | 90 | 0 | 0 | 0 | 0 | 0 | ZMBT | FEIT0102 | DEP. AT 2 AMPLA |  | 0 | 0 | 0 | 0
300853 | ISOLADOR POLIM ANCORAGEM,24kV,GSCC010 | BMAS | BMAS | PEÇ | PROGEN / MACAÉ-RJ | 706 | 0 | 0 | 0 | 0 | 0 | ZMBT | FEIT0102 | DEP. PROGEN |  | 0 | 0 | 0 | 0
300853 | ISOLADOR POLIM ANCORAGEM,24kV,GSCC010 | BMAT | BMAT | PEÇ | ENGELMIG / ITAPERUNA-RJ | 179 | 0 | 0 | 0 | 0 | 0 | ZMBT | FEIT0102 | DEP. ENGELMIG |  | 0 | 0 | 0 | 0
300853 | ISOLADOR POLIM ANCORAGEM,24kV,GSCC010 | BMAU | BMAU | PEÇ | ENGELMIG / CAMPOS-RJ | 556 | 0 | 0 | 0 | 0 | 0 | ZMBT | FEIT0102 | DEP. ENGELMIG |  | 0 | 0 | 0 | 0
300853 | ISOLADOR POLIM ANCORAGEM,24kV,GSCC010 | BMBV | BMBV | PEÇ | PTF ENEL / PADUA-RJ | 594 | 0 | 0 | 0 | 0 | 0 | ZMBT | FEIT0102 | DEP. PTF ENEL |  | 0 | 0 | 0 | 0
300853 | ISOLADOR POLIM ANCORAGEM,24kV,GSCC010 | BMBY | BMBY | PEÇ | PTF ENEL / ITAPERUNA-RJ | 235 | 0 | 0 | 0 | 0 | 0 | ZMBT | FEIT0102 | DEP. PTF ENEL |  | 0 | 0 | 0 | 0
300853 | ISOLADOR POLIM ANCORAGEM,24kV,GSCC010 | BMTB |  | PEÇ | INDICA / CANTAGALO-RJ | 0 | 117 | 0 | 0 | 117 | 0 | ZMBT | FEIT0102 |  |  | 0 | 0 | 0 | 0
300853 | ISOLADOR POLIM ANCORAGEM,24kV,GSCC010 | BMTB | BMTB | PEÇ | INDICA / CANTAGALO-RJ | 116 | 0 | 75 | 0 | 0 | 0 | ZMBT | FEIT0102 | DEP. INDICA |  | 0 | 0 | 0 | 0
300853 | ISOLADOR POLIM ANCORAGEM,24kV,GSCC010 | BMTC | BMTC | PEÇ | INDICA / PADUA-RJ | 310 | 0 | 0 | 0 | 0 | 0 | ZMBT | FEIT0102 | DEP. INDICA |  | 0 | 0 | 0 | 0
300853 | ISOLADOR POLIM ANCORAGEM,24kV,GSCC010 | BMTF | BMTF | PEÇ | ELLCA / ANGRA | 826 | 0 | 0 | 0 | 0 | 0 | ZMBT | FEIT0102 | ELLCA / ANGRA |  | 0 | 0 | 0 | 0
300853 | ISOLADOR POLIM ANCORAGEM,24kV,GSCC010 | BMTG | BMTG | PEÇ | ENGELMIG / RESENDE | 98 | 0 | 0 | 0 | 0 | 0 | ZMBT | FEIT0102 | ENGELMIG / RESEN |  | 0 | 0 | 0 | 0
300853 | ISOLADOR POLIM ANCORAGEM,24kV,GSCC010 | BMTK | BMTK | PEÇ | PROGEN / TERESOPOLIS | 185 | 0 | 0 | 0 | 0 | 0 | ZMBT | FEIT0102 | PROGEN / TERESOP |  | 0 | 0 | 0 | 0
300853 | ISOLADOR POLIM ANCORAGEM,24kV,GSCC010 | BMTM | BMTM | PEÇ | PTF ENEL / ANGRA | 144 | 0 | 0 | 0 | 0 | 0 | ZMBT | FEIT0102 | DEP PTF ENEL/AN |  | 0 | 0 | 0 | 0
300853 | ISOLADOR POLIM ANCORAGEM,24kV,GSCC010 | BMTO | BMTO | PEÇ | PROGEN / PETROPOLIS | 487 | 0 | 0 | 0 | 0 | 0 | ZMBT | FEIT0102 | PROGEN / PETROPO |  | 0 | 0 | 0 | 0
300853 | ISOLADOR POLIM ANCORAGEM,24kV,GSCC010 | BMTS |  | PEÇ | PTF ENEL / MACAÉ | 0 | 108 | 0 | 0 | 108 | 0 | ZMBT | FEIT0102 |  |  | 0 | 0 | 0 | 0
300853 | ISOLADOR POLIM ANCORAGEM,24kV,GSCC010 | BMTT | BMTT | PEÇ | ELLCA / NITEROI-RJ | 7 | 0 | 0 | 0 | 0 | 0 | ZMBT | FEIT0102 | ELLCA |  | 0 | 0 | 0 | 0
300853 | ISOLADOR POLIM ANCORAGEM,24kV,GSCC010 | BMUA | BMUA | PEÇ | ELGEMIG / MARICÁ | 194 | 0 | 0 | 0 | 0 | 0 | ZMBT | FEIT0102 | ELGEMIG / MARICÁ |  | 0 | 0 | 0 | 0
300853 | ISOLADOR POLIM ANCORAGEM,24kV,GSCC010 | BMUB | BMUB | PEÇ | PTF ENEL / CAMPOS / MANUT | 1460.7 | 0 | 0 | 0 | 0 | 0 | ZMBT | FEIT0102 | DEP. PTF ENEL |  | 0 | 0 | 0 | 0
300853 | ISOLADOR POLIM ANCORAGEM,24kV,GSCC010 | BMUD | BMUD | PEÇ | DEP. COMPEL | 993 | 0 | 0 | 0 | 0 | 0 | ZMBT | FEIT0102 | DEP. COMPEL |  | 0 | 0 | 0 | 0
300853 | ISOLADOR POLIM ANCORAGEM,24kV,GSCC010 | BMUF | BMUF | PEÇ | PTF ENEL / NITEROI / EMER, MAN | 72 | 0 | 0 | 0 | 0 | 0 | ZMBT | FEIT0102 | DEP.NITEROI-RJ |  | 0 | 0 | 0 | 0
300853 | ISOLADOR POLIM ANCORAGEM,24kV,GSCC010 | BMUG | BMUG | PEÇ | PTF ENEL / ITABORAI / EMER, MA | 132 | 0 | 0 | 0 | 0 | 0 | ZMBT | FEIT0102 | DEP.ITABORAI-RJ |  | 0 | 0 | 0 | 0
300853 | ISOLADOR POLIM ANCORAGEM,24kV,GSCC010 | BMUH | BMUH | PEÇ | ENGELMIG - SOC SOT / CABO FRIO | 149 | 0 | 0 | 0 | 0 | 0 | ZMBT | FEIT0102 | DEP.CABO FRIO |  | 0 | 0 | 0 | 0
300853 | ISOLADOR POLIM ANCORAGEM,24kV,GSCC010 | BMUI | BMUI | PEÇ | ENGELMIG - SOC SOT / ARARUAMA | 15 | 0 | 0 | 0 | 0 | 0 | ZMBT | FEIT0102 | DEP.ARARUAMA |  | 0 | 0 | 0 | 0
300853 | ISOLADOR POLIM ANCORAGEM,24kV,GSCC010 | BMUK | BMUK | PEÇ | PSE - SOT / NITERÓI | 1289 | 0 | 0 | 0 | 0 | 0 | ZMBT | FEIT0102 | DEP.SOT/NITERÓI |  | 0 | 0 | 0 | 0
300853 | ISOLADOR POLIM ANCORAGEM,24kV,GSCC010 | BMUL | BMUL | PEÇ | PSE - SOC / MAGÉ | 17 | 0 | 0 | 0 | 0 | 0 | ZMBT | FEIT0102 | DEP.SOC/MAGÉ-RJ |  | 0 | 0 | 0 | 0
300853 | ISOLADOR POLIM ANCORAGEM,24kV,GSCC010 | BMUM | BMUM | PEÇ | ELLCA - SOT / MAGÉ | 1553 | 0 | 0 | 0 | 0 | 0 | ZMBT | FEIT0102 | DEP.MAGÉ |  | 0 | 0 | 0 | 0
300927 | COBERTURA P/ ISOLADOR DE PINO PM2271 R.0 | BM01 | BM11 | UN | PTF CENTRAL MRO / ITABORAÍ-RJ | 9 | 0 | 242 | 21 | 0 | 0 | ZMBT | FELC1500 | DEP.REG. MT/BT |  | 0 | 0 | 0 | 0
300927 | COBERTURA P/ ISOLADOR DE PINO PM2271 R.0 | BMBV | BMBV | UN | PTF ENEL / PADUA-RJ | 9 | 0 | 0 | 0 | 0 | 0 | ZMBT | FELC1500 | DEP. PTF ENEL |  | 0 | 0 | 0 | 0
300927 | COBERTURA P/ ISOLADOR DE PINO PM2271 R.0 | BMTS | BMTS | UN | PTF ENEL / MACAÉ | 23 | 0 | 0 | 0 | 0 | 0 | ZMBT | FELC1500 | DEP PTF ENEL/MAC |  | 0 | 0 | 0 | 0
300927 | COBERTURA P/ ISOLADOR DE PINO PM2271 R.0 | BMUB | BMUB | UN | PTF ENEL / CAMPOS / MANUT | 3 | 0 | 0 | 0 | 0 | 0 | ZMBT | FELC1500 | DEP. PTF ENEL |  | 0 | 0 | 0 | 0
310050 | DETECTOR PESSOAL,MT.5-36,2KV-ET-HS-317 | BMTM | BMTM | CDA | PTF ENEL / ANGRA | 15 | 0 | 0 | 0 | 0 | 0 | ZMBT | FZDS0600 | DEP PTF ENEL/AN |  | 0 | 0 | 0 | 0
310050 | DETECTOR PESSOAL,MT.5-36,2KV-ET-HS-317 | BMTW | BMTW | CDA | PSE / NITEROI | 93 | 0 | 0 | 0 | 0 | 0 | ZMBT | FZDS0600 | DEP.PSE / NITERO |  | 0 | 0 | 0 | 0
310050 | DETECTOR PESSOAL,MT.5-36,2KV-ET-HS-317 | BMTX | BMTX | CDA | PTF ENEL / CAMPOS | 1 | 0 | 0 | 0 | 0 | 0 | ZMBT | FZDS0600 | DEP PTF ENEL/CAM |  | 0 | 0 | 0 | 0
310050 | DETECTOR PESSOAL,MT.5-36,2KV-ET-HS-317 | BMUF | BMUF | CDA | PTF ENEL / NITEROI / EMER, MAN | 19 | 0 | 0 | 0 | 0 | 0 | ZMBT | FZDS0600 | DEP.NITEROI-RJ |  | 0 | 0 | 0 | 0
310050 | DETECTOR PESSOAL,MT.5-36,2KV-ET-HS-317 | BMUK | BMUK | CDA | PSE - SOT / NITERÓI | 24 | 0 | 0 | 0 | 0 | 0 | ZMBT | FZDS0600 | DEP.SOT/NITERÓI |  | 0 | 0 | 0 | 0
310434 | COND LIGA AL NU ENGRAX AAAC50MM- GSC-003 | BM01 | BM11 | KG | PTF CENTRAL MRO / ITABORAÍ-RJ | 1082 | 0 | 897.998 | 0 | 0 | 0 | ZMBT | FECN0402 | DEP.REG. MT/BT |  | 0 | 0 | 0 | 0
310434 | COND LIGA AL NU ENGRAX AAAC50MM- GSC-003 | BM05 | BM52 | KG | COM. EXTERIOR / AQWA-RJ | 0.002 | 0 | 0 | 0 | 0 | 0 | ZMBT | FECN0402 | Nacionalizado |  | 0 | 0 | 0 | 0
310434 | COND LIGA AL NU ENGRAX AAAC50MM- GSC-003 | BMAS | BMAS | KG | PROGEN / MACAÉ-RJ | 34.75 | 0 | 0 | 0 | 0 | 0 | ZMBT | FECN0402 | DEP. PROGEN |  | 0 | 0 | 0 | 0
310434 | COND LIGA AL NU ENGRAX AAAC50MM- GSC-003 | BMBE | BMBE | KG | ELETROMECANICA / CAXIAS-RJ | 54 | 0 | 0 | 0 | 0 | 0 | ZMBT | FECN0402 | DEP. ELETROMECAN |  | 0 | 0 | 0 | 0
310434 | COND LIGA AL NU ENGRAX AAAC50MM- GSC-003 | BMBV | BMBV | KG | PTF ENEL / PADUA-RJ | 303.8 | 0 | 0 | 0 | 0 | 0 | ZMBT | FECN0402 | DEP. PTF ENEL |  | 0 | 0 | 0 | 0
310434 | COND LIGA AL NU ENGRAX AAAC50MM- GSC-003 | BMBY | BMBY | KG | PTF ENEL / ITAPERUNA-RJ | 0.7 | 0 | 0 | 0 | 0 | 0 | ZMBT | FECN0402 | DEP. PTF ENEL |  | 0 | 0 | 0 | 0
310434 | COND LIGA AL NU ENGRAX AAAC50MM- GSC-003 | BMTB | BMTB | KG | INDICA / CANTAGALO-RJ | 989.99 | 0 | 0 | 0 | 0 | 0 | ZMBT | FECN0402 | DEP. INDICA |  | 0 | 0 | 0 | 0
310434 | COND LIGA AL NU ENGRAX AAAC50MM- GSC-003 | BMTC | BMTC | KG | INDICA / PADUA-RJ | 621 | 0 | 0 | 0 | 0 | 0 | ZMBT | FECN0402 | DEP. INDICA |  | 0 | 0 | 0 | 0
310434 | COND LIGA AL NU ENGRAX AAAC50MM- GSC-003 | BMTS | BMTS | KG | PTF ENEL / MACAÉ | 0.54 | 0 | 0 | 0 | 0 | 0 | ZMBT | FECN0402 | DEP PTF ENEL/MAC |  | 0 | 0 | 0 | 0
310434 | COND LIGA AL NU ENGRAX AAAC50MM- GSC-003 | BMTW | BMTW | KG | PSE / NITEROI | 35.24 | 0 | 0 | 0 | 0 | 0 | ZMBT | FECN0402 | DEP.PSE / NITERO |  | 0 | 0 | 0 | 0
310434 | COND LIGA AL NU ENGRAX AAAC50MM- GSC-003 | BMUB | BMUB | KG | PTF ENEL / CAMPOS / MANUT | 239 | 0 | 0 | 0 | 0 | 0 | ZMBT | FECN0402 | DEP. PTF ENEL |  | 0 | 0 | 0 | 0
310434 | COND LIGA AL NU ENGRAX AAAC50MM- GSC-003 | BMUK | BMUK | KG | PSE - SOT / NITERÓI | 1396.682 | 0 | 0 | 0 | 0 | 0 | ZMBT | FECN0402 | DEP.SOT/NITERÓI |  | 0 | 0 | 0 | 0
310515 | CABO,NU,CAA,CL.B,336MCM,LINNET,GSC003 | BM75 | BM75 | KG | HV SETE PONTES/ SÃO GONÇALO-RJ | 1.66 | 0 | 0 | 0 | 0 | 0 | ZMBT | FECN0402 | DEP. AT 1 AMPLA |  | 0 | 0 | 0 | 0
310515 | CABO,NU,CAA,CL.B,336MCM,LINNET,GSC003 | BMAU | BMAU | KG | ENGELMIG / CAMPOS-RJ | 66 | 0 | 0 | 0 | 0 | 0 | ZMBT | FECN0402 | DEP. ENGELMIG |  | 0 | 0 | 0 | 0
310527 | CORDOALH,ACO,ZINC,B,9,5MM,7F,EAR,D212.03 | BMAS | BMAS | KG | PROGEN / MACAÉ-RJ | 19.12 | 0 | 0 | 0 | 0 | 0 | ZMBT | FECN0701 | DEP. PROGEN |  | 0 | 0 | 0 | 0
310527 | CORDOALH,ACO,ZINC,B,9,5MM,7F,EAR,D212.03 | BMAT | BMAT | KG | ENGELMIG / ITAPERUNA-RJ | 792.17 | 0 | 0 | 0 | 0 | 0 | ZMBT | FECN0701 | DEP. ENGELMIG |  | 0 | 0 | 0 | 0
310527 | CORDOALH,ACO,ZINC,B,9,5MM,7F,EAR,D212.03 | BMAU | BMAU | KG | ENGELMIG / CAMPOS-RJ | 2 | 0 | 0 | 0 | 0 | 0 | ZMBT | FECN0701 | DEP. ENGELMIG |  | 0 | 0 | 0 | 0
310527 | CORDOALH,ACO,ZINC,B,9,5MM,7F,EAR,D212.03 | BMUD | BMUD | KG | DEP. COMPEL | 263.53 | 0 | 0 | 0 | 0 | 0 | ZMBT | FECN0701 | DEP. COMPEL |  | 0 | 0 | 0 | 0
310528 | CORDOALHA,ACO,ZINC,B,7,9MM,7F,AR,D212.03 | BMAS | BMAS | KG | PROGEN / MACAÉ-RJ | 84.265 | 0 | 0 | 0 | 0 | 0 | ZMBT | FECN0701 | DEP. PROGEN |  | 0 | 0 | 0 | 0
310528 | CORDOALHA,ACO,ZINC,B,7,9MM,7F,AR,D212.03 | BMAU | BMAU | KG | ENGELMIG / CAMPOS-RJ | 28.5 | 0 | 0 | 0 | 0 | 0 | ZMBT | FECN0701 | DEP. ENGELMIG |  | 0 | 0 | 0 | 0
310528 | CORDOALHA,ACO,ZINC,B,7,9MM,7F,AR,D212.03 | BMBP | BMBP | KG | ELETROMECANICA / SANTA LUZIA-R | 150.5 | 0 | 0 | 0 | 0 | 0 | ZMBT | FECN0701 | DEP. ELETROMECAN |  | 0 | 0 | 0 | 0
310528 | CORDOALHA,ACO,ZINC,B,7,9MM,7F,AR,D212.03 | BMTC | BMTC | KG | INDICA / PADUA-RJ | 0 | 0 | 0 | 123 | 0 | 0 | ZMBT | FECN0701 | DEP. INDICA |  | 0 | 0 | 0 | 0
310528 | CORDOALHA,ACO,ZINC,B,7,9MM,7F,AR,D212.03 | BMTK | BMTK | KG | PROGEN / TERESOPOLIS | 1.4 | 0 | 0 | 0 | 0 | 0 | ZMBT | FECN0701 | PROGEN / TERESOP |  | 0 | 0 | 0 | 0
310528 | CORDOALHA,ACO,ZINC,B,7,9MM,7F,AR,D212.03 | BMTO | BMTO | KG | PROGEN / PETROPOLIS | 0.3 | 0 | 0 | 0 | 0 | 0 | ZMBT | FECN0701 | PROGEN / PETROPO |  | 0 | 0 | 0 | 0
310528 | CORDOALHA,ACO,ZINC,B,7,9MM,7F,AR,D212.03 | BMUK | BMUK | KG | PSE - SOT / NITERÓI | 259 | 0 | 0 | 0 | 0 | 0 | ZMBT | FECN0701 | DEP.SOT/NITERÓI |  | 0 | 0 | 0 | 0
310530 | FIO E CABO, AL NU S/ALMA ACO DIVERSOS TI | BM01 | BM11 | KG | PTF CENTRAL MRO / ITABORAÍ-RJ | 126.02 | 0 | 0 | 0 | 0 | 0 | ZMBT | FCMS0800 | DEP.REG. MT/BT |  | 0 | 0 | 0 | 0
310530 | FIO E CABO, AL NU S/ALMA ACO DIVERSOS TI | BMBG | BMBG | KG | 3C / SÃO GONÇALO-RJ | 200 | 0 | 0 | 0 | 0 | 0 | ZMBT | FCMS0800 | DEP. 3C |  | 0 | 0 | 0 | 0
310530 | FIO E CABO, AL NU S/ALMA ACO DIVERSOS TI | BMBV | BMBV | KG | PTF ENEL / PADUA-RJ | 0.8 | 0 | 0 | 0 | 0 | 0 | ZMBT | FCMS0800 | DEP. PTF ENEL |  | 0 | 0 | 0 | 0
310530 | FIO E CABO, AL NU S/ALMA ACO DIVERSOS TI | BMTF | BMTF | KG | ELLCA / ANGRA | 38.75 | 0 | 0 | 0 | 0 | 0 | ZMBT | FCMS0800 | ELLCA / ANGRA |  | 0 | 0 | 0 | 0
310530 | FIO E CABO, AL NU S/ALMA ACO DIVERSOS TI | BMUD | BMUD | KG | DEP. COMPEL | 181 | 0 | 0 | 0 | 0 | 0 | ZMBT | FCMS0800 | DEP. COMPEL |  | 0 | 0 | 0 | 0
310530 | FIO E CABO, AL NU S/ALMA ACO DIVERSOS TI | BMUM | BMUM | KG | ELLCA - SOT / MAGÉ | 45 | 0 | 0 | 0 | 0 | 0 | ZMBT | FCMS0800 | DEP.MAGÉ |  | 0 | 0 | 0 | 0
310535 | CABO,NU,CAA,CL.B,266MCM,PARTRIDGE,GSC003 | BM01 | BM11 | KG | PTF CENTRAL MRO / ITABORAÍ-RJ | 1294.414 | 0 | 0 | 0 | 0 | 0 | ZMBT | FECN0402 | DEP.REG. MT/BT |  | 0 | 0 | 0 | 0
310539 | COND LIGA AL NU ENGRAX AAAC160MM GSC-003 | BM01 | BM11 | KG | PTF CENTRAL MRO / ITABORAÍ-RJ | 4296 | 0 | 0 | 0 | 0 | 0 | ZMBT | FECN0402 | DEP.REG. MT/BT |  | 0 | 0 | 0 | 0
310539 | COND LIGA AL NU ENGRAX AAAC160MM GSC-003 | BMAS | BMAS | KG | PROGEN / MACAÉ-RJ | 1072.22 | 0 | 0 | 0 | 0 | 0 | ZMBT | FECN0402 | DEP. PROGEN |  | 0 | 0 | 0 | 0
310539 | COND LIGA AL NU ENGRAX AAAC160MM GSC-003 | BMAU | BMAU | KG | ENGELMIG / CAMPOS-RJ | 5090.01 | 0 | 0 | 0 | 0 | 0 | ZMBT | FECN0402 | DEP. ENGELMIG |  | 0 | 0 | 0 | 0
310539 | COND LIGA AL NU ENGRAX AAAC160MM GSC-003 | BMBV | BMBV | KG | PTF ENEL / PADUA-RJ | 1169 | 0 | 0 | 0 | 0 | 0 | ZMBT | FECN0402 | DEP. PTF ENEL |  | 0 | 0 | 0 | 0
310539 | COND LIGA AL NU ENGRAX AAAC160MM GSC-003 | BMTS | BMTS | KG | PTF ENEL / MACAÉ | 683.83 | 0 | 0 | 0 | 0 | 0 | ZMBT | FECN0402 | DEP PTF ENEL/MAC |  | 0 | 0 | 0 | 0
310539 | COND LIGA AL NU ENGRAX AAAC160MM GSC-003 | BMTW | BMTW | KG | PSE / NITEROI | 647 | 0 | 0 | 0 | 0 | 0 | ZMBT | FECN0402 | DEP.PSE / NITERO |  | 0 | 0 | 0 | 0
310539 | COND LIGA AL NU ENGRAX AAAC160MM GSC-003 | BMUA | BMUA | KG | ELGEMIG / MARICÁ | 0 | 0 | 0 | 1362 | 0 | 0 | ZMBT | FECN0402 | ELGEMIG / MARICÁ |  | 0 | 0 | 0 | 0
310539 | COND LIGA AL NU ENGRAX AAAC160MM GSC-003 | BMUB | BMUB | KG | PTF ENEL / CAMPOS / MANUT | 1163 | 0 | 0 | 0 | 0 | 0 | ZMBT | FECN0402 | DEP. PTF ENEL |  | 0 | 0 | 0 | 0
310539 | COND LIGA AL NU ENGRAX AAAC160MM GSC-003 | BMUH | BMUH | KG | ENGELMIG - SOC SOT / CABO FRIO | 4320.22 | 0 | 0 | 0 | 0 | 0 | ZMBT | FECN0402 | DEP.CABO FRIO |  | 0 | 0 | 0 | 0
310539 | COND LIGA AL NU ENGRAX AAAC160MM GSC-003 | BMUK | BMUK | KG | PSE - SOT / NITERÓI | 2289.5 | 0 | 0 | 0 | 0 | 0 | ZMBT | FECN0402 | DEP.SOT/NITERÓI |  | 0 | 0 | 0 | 0
310551 | CABO,ACO-CU,ATERR,6MM²,D805.02 | BM01 | BM11 | KG | PTF CENTRAL MRO / ITABORAÍ-RJ | 203 | 0 | 0 | 0 | 0 | 0 | ZMBT | FECN0701 | DEP.REG. MT/BT |  | 0 | 0 | 0 | 0
310551 | CABO,ACO-CU,ATERR,6MM²,D805.02 | BMAS | BMAS | KG | PROGEN / MACAÉ-RJ | 743.82 | 0 | 0 | 0 | 0 | 0 | ZMBT | FECN0701 | DEP. PROGEN |  | 0 | 0 | 0 | 0
310551 | CABO,ACO-CU,ATERR,6MM²,D805.02 | BMBP | BMBP | KG | ELETROMECANICA / SANTA LUZIA-R | 420.74 | 0 | 0 | 0 | 0 | 0 | ZMBT | FECN0701 | DEP. ELETROMECAN |  | 0 | 0 | 0 | 0
310551 | CABO,ACO-CU,ATERR,6MM²,D805.02 | BMTC | BMTC | KG | INDICA / PADUA-RJ | 504 | 0 | 0 | 0 | 0 | 0 | ZMBT | FECN0701 | DEP. INDICA |  | 0 | 0 | 0 | 0
310551 | CABO,ACO-CU,ATERR,6MM²,D805.02 | BMTG | BMTG | KG | ENGELMIG / RESENDE | 715 | 0 | 0 | 0 | 0 | 0 | ZMBT | FECN0701 | ENGELMIG / RESEN |  | 0 | 0 | 0 | 0
310551 | CABO,ACO-CU,ATERR,6MM²,D805.02 | BMTK | BMTK | KG | PROGEN / TERESOPOLIS | 619.65 | 0 | 0 | 0 | 0 | 0 | ZMBT | FECN0701 | PROGEN / TERESOP |  | 0 | 0 | 0 | 0
310551 | CABO,ACO-CU,ATERR,6MM²,D805.02 | BMTO | BMTO | KG | PROGEN / PETROPOLIS | 416 | 0 | 0 | 0 | 0 | 0 | ZMBT | FECN0701 | PROGEN / PETROPO |  | 0 | 0 | 0 | 0
310551 | CABO,ACO-CU,ATERR,6MM²,D805.02 | BMTS | BMTS | KG | PTF ENEL / MACAÉ | 1176.52 | 0 | 0 | 0 | 0 | 0 | ZMBT | FECN0701 | DEP PTF ENEL/MAC |  | 0 | 0 | 0 | 0
310551 | CABO,ACO-CU,ATERR,6MM²,D805.02 | BMUD | BMUD | KG | DEP. COMPEL | 500 | 0 | 0 | 0 | 0 | 0 | ZMBT | FECN0701 | DEP. COMPEL |  | 0 | 0 | 0 | 0
310551 | CABO,ACO-CU,ATERR,6MM²,D805.02 | BMUG | BMUG | KG | PTF ENEL / ITABORAI / EMER, MA | 1200 | 0 | 0 | 0 | 0 | 0 | ZMBT | FECN0701 | DEP.ITABORAI-RJ |  | 0 | 0 | 0 | 0
310552 | CABO,ACO-CU,ATERR,35MM²,D805.02 | BMAS | BMAS | KG | PROGEN / MACAÉ-RJ | 7.98 | 0 | 0 | 0 | 0 | 0 | ZMBT | FECN0701 | DEP. PROGEN |  | 0 | 0 | 0 | 0
310552 | CABO,ACO-CU,ATERR,35MM²,D805.02 | BMBV | BMBV | KG | PTF ENEL / PADUA-RJ | 430.27 | 0 | 0 | 0 | 0 | 0 | ZMBT | FECN0701 | DEP. PTF ENEL |  | 0 | 0 | 0 | 0
310552 | CABO,ACO-CU,ATERR,35MM²,D805.02 | BMBY | BMBY | KG | PTF ENEL / ITAPERUNA-RJ | 3.6 | 0 | 0 | 0 | 0 | 0 | ZMBT | FECN0701 | DEP. PTF ENEL |  | 0 | 0 | 0 | 0
310552 | CABO,ACO-CU,ATERR,35MM²,D805.02 | BMTC | BMTC | KG | INDICA / PADUA-RJ | 0.24 | 0 | 0 | 0 | 0 | 0 | ZMBT | FECN0701 | DEP. INDICA |  | 0 | 0 | 0 | 0
310552 | CABO,ACO-CU,ATERR,35MM²,D805.02 | BMTG | BMTG | KG | ENGELMIG / RESENDE | 7 | 0 | 0 | 0 | 0 | 0 | ZMBT | FECN0701 | ENGELMIG / RESEN |  | 0 | 0 | 0 | 0
310552 | CABO,ACO-CU,ATERR,35MM²,D805.02 | BMTK | BMTK | KG | PROGEN / TERESOPOLIS | 3.1 | 0 | 0 | 0 | 0 | 0 | ZMBT | FECN0701 | PROGEN / TERESOP |  | 0 | 0 | 0 | 0
310552 | CABO,ACO-CU,ATERR,35MM²,D805.02 | BMTO | BMTO | KG | PROGEN / PETROPOLIS | 0.4 | 0 | 0 | 0 | 0 | 0 | ZMBT | FECN0701 | PROGEN / PETROPO |  | 0 | 0 | 0 | 0
310552 | CABO,ACO-CU,ATERR,35MM²,D805.02 | BMTS | BMTS | KG | PTF ENEL / MACAÉ | 0.04 | 0 | 0 | 0 | 0 | 0 | ZMBT | FECN0701 | DEP PTF ENEL/MAC |  | 0 | 0 | 0 | 0
310552 | CABO,ACO-CU,ATERR,35MM²,D805.02 | BMTW | BMTW | KG | PSE / NITEROI | 255 | 0 | 0 | 0 | 0 | 0 | ZMBT | FECN0701 | DEP.PSE / NITERO |  | 0 | 0 | 0 | 0
310552 | CABO,ACO-CU,ATERR,35MM²,D805.02 | BMUD | BMUD | KG | DEP. COMPEL | 71.48 | 0 | 0 | 0 | 0 | 0 | ZMBT | FECN0701 | DEP. COMPEL |  | 0 | 0 | 0 | 0
310552 | CABO,ACO-CU,ATERR,35MM²,D805.02 | BMUK | BMUK | KG | PSE - SOT / NITERÓI | 852.2 | 0 | 0 | 0 | 0 | 0 | ZMBT | FECN0701 | DEP.SOT/NITERÓI |  | 0 | 0 | 0 | 0
310552 | CABO,ACO-CU,ATERR,35MM²,D805.02 | BMUM | BMUM | KG | ELLCA - SOT / MAGÉ | 4.7 | 0 | 0 | 0 | 0 | 0 | ZMBT | FECN0701 | DEP.MAGÉ |  | 0 | 0 | 0 | 0
310558 | SUCATA, METAIS FERROSOS-, FERRO/ACO(SUC) | BMBV | BMBV | KG | PTF ENEL / PADUA-RJ | 22 | 0 | 0 | 0 | 0 | 0 | ZMAT | FECN0402 | DEP. PTF ENEL |  | 0 | 0 | 0 | 0
310558 | SUCATA, METAIS FERROSOS-, FERRO/ACO(SUC) | BMBY | BMBY | KG | PTF ENEL / ITAPERUNA-RJ | 200.3 | 0 | 0 | 0 | 0 | 0 | ZMAT | FECN0402 | DEP. PTF ENEL |  | 0 | 0 | 0 | 0
310558 | SUCATA, METAIS FERROSOS-, FERRO/ACO(SUC) | BMTC | BMTC | KG | INDICA / PADUA-RJ | 17 | 0 | 0 | 0 | 0 | 0 | ZMAT | FECN0402 | DEP. INDICA |  | 0 | 0 | 0 | 0
310558 | SUCATA, METAIS FERROSOS-, FERRO/ACO(SUC) | BMTG | BMTG | KG | ENGELMIG / RESENDE | 2 | 0 | 0 | 0 | 0 | 0 | ZMAT | FECN0402 | ENGELMIG / RESEN |  | 0 | 0 | 0 | 0
310558 | SUCATA, METAIS FERROSOS-, FERRO/ACO(SUC) | BMTM | BMTM | KG | PTF ENEL / ANGRA | 2456 | 0 | 0 | 0 | 0 | 0 | ZMAT | FECN0402 | DEP PTF ENEL/AN |  | 0 | 0 | 0 | 0
310558 | SUCATA, METAIS FERROSOS-, FERRO/ACO(SUC) | BMUB | BMUB | KG | PTF ENEL / CAMPOS / MANUT | 392.3 | 0 | 0 | 0 | 0 | 0 | ZMAT | FECN0402 | DEP. PTF ENEL |  | 0 | 0 | 0 | 0
310558 | SUCATA, METAIS FERROSOS-, FERRO/ACO(SUC) | BMUE | BMUE | KG | PTF ENEL / MARICA / EMERG E MA | 20.2 | 0 | 0 | 0 | 0 | 0 | ZMAT | FECN0402 | DEP.MARICA-RJ |  | 0 | 0 | 0 | 0
310558 | SUCATA, METAIS FERROSOS-, FERRO/ACO(SUC) | BMUF | BMUF | KG | PTF ENEL / NITEROI / EMER, MAN | 2342.5 | 0 | 0 | 0 | 0 | 0 | ZMAT | FECN0402 | DEP.NITEROI-RJ |  | 0 | 0 | 0 | 0
310564 | CB,CU NU,120MM2,37F,MEIO-DURO,D21001 | BM76 | BM76 | KG | HV MAGÉ / MAGÉ-RJ | 1.43 | 0 | 0 | 0 | 0 | 0 | ZMBT | FECN0401 | DEP. AT 2 AMPLA |  | 0 | 0 | 0 | 0
310566 | CABO,CU NU, 25MM2,7F,MEIO-DURO,GSC003 | BMAS | BMAS | KG | PROGEN / MACAÉ-RJ | 25.626 | 0 | 0 | 0 | 0 | 0 | ZMBT | FECN0402 | DEP. PROGEN |  | 0 | 0 | 0 | 0
310566 | CABO,CU NU, 25MM2,7F,MEIO-DURO,GSC003 | BMAU | BMAU | KG | ENGELMIG / CAMPOS-RJ | 423.57 | 0 | 0 | 0 | 0 | 0 | ZMBT | FECN0402 | DEP. ENGELMIG |  | 0 | 0 | 0 | 0
310566 | CABO,CU NU, 25MM2,7F,MEIO-DURO,GSC003 | BMBV | BMBV | KG | PTF ENEL / PADUA-RJ | 190 | 0 | 0 | 0 | 0 | 0 | ZMBT | FECN0402 | DEP. PTF ENEL |  | 0 | 0 | 0 | 0
310566 | CABO,CU NU, 25MM2,7F,MEIO-DURO,GSC003 | BMBY | BMBY | KG | PTF ENEL / ITAPERUNA-RJ | 41 | 0 | 0 | 0 | 0 | 0 | ZMBT | FECN0402 | DEP. PTF ENEL |  | 0 | 0 | 0 | 0
310567 | CABO COBRE NU 35MM2 M DURA CL2A | BM01 | BM11 | KG | PTF CENTRAL MRO / ITABORAÍ-RJ | 1199.999 | 0 | 0.001 | 0 | 0 | 0 | ZMBT | FECN0402 | DEP.REG. MT/BT |  | 0 | 0 | 0 | 0
310567 | CABO COBRE NU 35MM2 M DURA CL2A | BM05 | BM52 | KG | COM. EXTERIOR / AQWA-RJ | 0.103 | 0 | 0 | 0 | 0 | 0 | ZMBT | FECN0402 | Nacionalizado |  | 0 | 0 | 0 | 0
310567 | CABO COBRE NU 35MM2 M DURA CL2A | BMAS | BMAS | KG | PROGEN / MACAÉ-RJ | 1363.631 | 0 | 0 | 0 | 0 | 0 | ZMBT | FECN0402 | DEP. PROGEN |  | 0 | 0 | 0 | 0
310567 | CABO COBRE NU 35MM2 M DURA CL2A | BMAT | BMAT | KG | ENGELMIG / ITAPERUNA-RJ | 1203 | 0 | 0 | 0 | 0 | 0 | ZMBT | FECN0402 | DEP. ENGELMIG |  | 0 | 0 | 0 | 0
310567 | CABO COBRE NU 35MM2 M DURA CL2A | BMAU | BMAU | KG | ENGELMIG / CAMPOS-RJ | 934 | 0 | 0 | 0 | 0 | 0 | ZMBT | FECN0402 | DEP. ENGELMIG |  | 0 | 0 | 0 | 0
310567 | CABO COBRE NU 35MM2 M DURA CL2A | BMBV | BMBV | KG | PTF ENEL / PADUA-RJ | 65 | 0 | 0 | 0 | 0 | 0 | ZMBT | FECN0402 | DEP. PTF ENEL |  | 0 | 0 | 0 | 0
310567 | CABO COBRE NU 35MM2 M DURA CL2A | BMTB |  | KG | INDICA / CANTAGALO-RJ | 0 | 60 | 0 | 0 | 60 | 0 | ZMBT | FECN0402 |  |  | 0 | 0 | 0 | 0
310567 | CABO COBRE NU 35MM2 M DURA CL2A | BMTB | BMTB | KG | INDICA / CANTAGALO-RJ | 825 | 0 | 35 | 0 | 0 | 0 | ZMBT | FECN0402 | DEP. INDICA |  | 0 | 0 | 0 | 0
310567 | CABO COBRE NU 35MM2 M DURA CL2A | BMTC | BMTC | KG | INDICA / PADUA-RJ | 1507 | 0 | 0 | 0 | 0 | 0 | ZMBT | FECN0402 | DEP. INDICA |  | 0 | 0 | 0 | 0
310567 | CABO COBRE NU 35MM2 M DURA CL2A | BMTG | BMTG | KG | ENGELMIG / RESENDE | 0 | 0 | 0 | 0.09 | 0 | 0 | ZMBT | FECN0402 | ENGELMIG / RESEN |  | 0 | 0 | 0 | 0
310567 | CABO COBRE NU 35MM2 M DURA CL2A | BMTK | BMTK | KG | PROGEN / TERESOPOLIS | 1858.626 | 0 | 0 | 0 | 0 | 0 | ZMBT | FECN0402 | PROGEN / TERESOP |  | 0 | 0 | 0 | 0
310567 | CABO COBRE NU 35MM2 M DURA CL2A | BMTM | BMTM | KG | PTF ENEL / ANGRA | 1237.5 | 0 | 0 | 0 | 0 | 0 | ZMBT | FECN0402 | DEP PTF ENEL/AN |  | 0 | 0 | 0 | 0
310567 | CABO COBRE NU 35MM2 M DURA CL2A | BMTO |  | KG | PROGEN / PETROPOLIS | 0 | 715.07 | 0 | 0 | 715.07 | 0 | ZMBT | FECN0402 |  |  | 0 | 0 | 0 | 0
310567 | CABO COBRE NU 35MM2 M DURA CL2A | BMTO | BMTO | KG | PROGEN / PETROPOLIS | 278.25 | 0 | 0 | 0 | 0 | 0 | ZMBT | FECN0402 | PROGEN / PETROPO |  | 0 | 0 | 0 | 0
310567 | CABO COBRE NU 35MM2 M DURA CL2A | BMTS | BMTS | KG | PTF ENEL / MACAÉ | 144.49 | 0 | 0 | 0 | 0 | 0 | ZMBT | FECN0402 | DEP PTF ENEL/MAC |  | 0 | 0 | 0 | 0
310567 | CABO COBRE NU 35MM2 M DURA CL2A | BMTW | BMTW | KG | PSE / NITEROI | 6 | 0 | 0 | 0 | 0 | 0 | ZMBT | FECN0402 | DEP.PSE / NITERO |  | 0 | 0 | 0 | 0
310567 | CABO COBRE NU 35MM2 M DURA CL2A | BMUA | BMUA | KG | ELGEMIG / MARICÁ | 151.3 | 0 | 0 | 0 | 0 | 0 | ZMBT | FECN0402 | ELGEMIG / MARICÁ |  | 0 | 0 | 0 | 0
310567 | CABO COBRE NU 35MM2 M DURA CL2A | BMUB | BMUB | KG | PTF ENEL / CAMPOS / MANUT | 1.92 | 0 | 0 | 0 | 0 | 0 | ZMBT | FECN0402 | DEP. PTF ENEL |  | 0 | 0 | 0 | 0
310567 | CABO COBRE NU 35MM2 M DURA CL2A | BMUD | BMUD | KG | DEP. COMPEL | 4452.96 | 0 | 0 | 0 | 0 | 0 | ZMBT | FECN0402 | DEP. COMPEL |  | 0 | 0 | 0 | 0
310567 | CABO COBRE NU 35MM2 M DURA CL2A | BMUG | BMUG | KG | PTF ENEL / ITABORAI / EMER, MA | 2005.6 | 0 | 0 | 0 | 0 | 0 | ZMBT | FECN0402 | DEP.ITABORAI-RJ |  | 0 | 0 | 0 | 0
310567 | CABO COBRE NU 35MM2 M DURA CL2A | BMUH | BMUH | KG | ENGELMIG - SOC SOT / CABO FRIO | 1622.115 | 0 | 0 | 0 | 0 | 0 | ZMBT | FECN0402 | DEP.CABO FRIO |  | 0 | 0 | 0 | 0
310567 | CABO COBRE NU 35MM2 M DURA CL2A | BMUK | BMUK | KG | PSE - SOT / NITERÓI | 995.4 | 0 | 0 | 0 | 0 | 0 | ZMBT | FECN0402 | DEP.SOT/NITERÓI |  | 0 | 0 | 0 | 0
310567 | CABO COBRE NU 35MM2 M DURA CL2A | BMUM | BMUM | KG | ELLCA - SOT / MAGÉ | 2578.23 | 0 | 0 | 0 | 0 | 0 | ZMBT | FECN0402 | DEP.MAGÉ |  | 0 | 0 | 0 | 0
310571 | CABO,ACO-CU,ATERR,16MM²,D805.02 | BM01 | BM11 | KG | PTF CENTRAL MRO / ITABORAÍ-RJ | 100.5 | 0 | 400 | 0 | 0 | 0 | ZMBT | FECN0701 | DEP.REG. MT/BT |  | 0 | 0 | 0 | 0
310571 | CABO,ACO-CU,ATERR,16MM²,D805.02 | BMAS | BMAS | KG | PROGEN / MACAÉ-RJ | 1.95 | 0 | 0 | 0 | 0 | 0 | ZMBT | FECN0701 | DEP. PROGEN |  | 0 | 0 | 0 | 0
310571 | CABO,ACO-CU,ATERR,16MM²,D805.02 | BMBE | BMBE | KG | ELETROMECANICA / CAXIAS-RJ | 161.4 | 0 | 0 | 0 | 0 | 0 | ZMBT | FECN0701 | DEP. ELETROMECAN |  | 0 | 0 | 0 | 0
310571 | CABO,ACO-CU,ATERR,16MM²,D805.02 | BMBP | BMBP | KG | ELETROMECANICA / SANTA LUZIA-R | 1 | 0 | 0 | 0 | 0 | 0 | ZMBT | FECN0701 | DEP. ELETROMECAN |  | 0 | 0 | 0 | 0
310571 | CABO,ACO-CU,ATERR,16MM²,D805.02 | BMBV | BMBV | KG | PTF ENEL / PADUA-RJ | 90.41 | 0 | 0 | 0 | 0 | 0 | ZMBT | FECN0701 | DEP. PTF ENEL |  | 0 | 0 | 0 | 0
310571 | CABO,ACO-CU,ATERR,16MM²,D805.02 | BMBY | BMBY | KG | PTF ENEL / ITAPERUNA-RJ | 1040.1 | 0 | 0 | 0 | 0 | 0 | ZMBT | FECN0701 | DEP. PTF ENEL |  | 0 | 0 | 0 | 0
310571 | CABO,ACO-CU,ATERR,16MM²,D805.02 | BMTB |  | KG | INDICA / CANTAGALO-RJ | 0 | 3 | 0 | 0 | 3 | 0 | ZMBT | FECN0701 |  |  | 0 | 0 | 0 | 0
310571 | CABO,ACO-CU,ATERR,16MM²,D805.02 | BMTB | BMTB | KG | INDICA / CANTAGALO-RJ | 0 | 0 | 133.37 | 0 | 0 | 0 | ZMBT | FECN0701 | DEP. INDICA |  | 0 | 0 | 0 | 0
310571 | CABO,ACO-CU,ATERR,16MM²,D805.02 | BMTC | BMTC | KG | INDICA / PADUA-RJ | 591.28 | 0 | 0 | 0 | 0 | 0 | ZMBT | FECN0701 | DEP. INDICA |  | 0 | 0 | 0 | 0
310571 | CABO,ACO-CU,ATERR,16MM²,D805.02 | BMTF | BMTF | KG | ELLCA / ANGRA | 77.21 | 0 | 0 | 0 | 0 | 0 | ZMBT | FECN0701 | ELLCA / ANGRA |  | 0 | 0 | 0 | 0
310571 | CABO,ACO-CU,ATERR,16MM²,D805.02 | BMTG | BMTG | KG | ENGELMIG / RESENDE | 138.8 | 0 | 0 | 0 | 0 | 0 | ZMBT | FECN0701 | ENGELMIG / RESEN |  | 0 | 0 | 0 | 0
310571 | CABO,ACO-CU,ATERR,16MM²,D805.02 | BMTM | BMTM | KG | PTF ENEL / ANGRA | 115.6 | 0 | 0 | 0 | 0 | 0 | ZMBT | FECN0701 | DEP PTF ENEL/AN |  | 0 | 0 | 0 | 0
310571 | CABO,ACO-CU,ATERR,16MM²,D805.02 | BMTO | BMTO | KG | PROGEN / PETROPOLIS | 0.2 | 0 | 0 | 0 | 0 | 0 | ZMBT | FECN0701 | PROGEN / PETROPO |  | 0 | 0 | 0 | 0
310571 | CABO,ACO-CU,ATERR,16MM²,D805.02 | BMUD | BMUD | KG | DEP. COMPEL | 87.73 | 0 | 0 | 0 | 0 | 0 | ZMBT | FECN0701 | DEP. COMPEL |  | 0 | 0 | 0 | 0
310571 | CABO,ACO-CU,ATERR,16MM²,D805.02 | BMUM | BMUM | KG | ELLCA - SOT / MAGÉ | 140.15 | 0 | 0 | 0 | 0 | 0 | ZMBT | FECN0701 | DEP.MAGÉ |  | 0 | 0 | 0 | 0
310590 | CABO,CONCEN;CU;0,6/1KV;2X10MM2;EBT003.3 | BM01 | BM11 | M | PTF CENTRAL MRO / ITABORAÍ-RJ | 1359 | 0 | 0 | 0 | 0 | 0 | ZMBT | FECA0301 | DEP.REG. MT/BT |  | 0 | 0 | 0 | 0
310599 | CABO,CU BLIND;CONTROLE; 4X6MM2;ET206.2 | BM01 | BM11 | M | PTF CENTRAL MRO / ITABORAÍ-RJ | 5989 | 0 | 0 | 0 | 0 | 0 | ZMBT | FECA0501 | DEP.REG. MT/BT |  | 0 | 0 | 0 | 0
310600 | CABO AL CA 336,4MCM PM-0057 I3 R8,FP | BM01 | BM11 | KG | PTF CENTRAL MRO / ITABORAÍ-RJ | 4725.06 | 0 | 0 | 0 | 0 | 0 | ZMBT | FECN0402 | DEP.REG. MT/BT |  | 0 | 0 | 0 | 0
310600 | CABO AL CA 336,4MCM PM-0057 I3 R8,FP | BM76 | BM76 | KG | HV MAGÉ / MAGÉ-RJ | 9631.1 | 0 | 0 | 0 | 0 | 0 | ZMBT | FECN0402 | DEP. AT 2 AMPLA |  | 0 | 0 | 0 | 0
310600 | CABO AL CA 336,4MCM PM-0057 I3 R8,FP | BMAU | BMAU | KG | ENGELMIG / CAMPOS-RJ | 255.5 | 0 | 0 | 0 | 0 | 0 | ZMBT | FECN0402 | DEP. ENGELMIG |  | 0 | 0 | 0 | 0
310600 | CABO AL CA 336,4MCM PM-0057 I3 R8,FP | BMBE | BMBE | KG | ELETROMECANICA / CAXIAS-RJ | 357.045 | 0 | 0 | 0 | 0 | 0 | ZMBT | FECN0402 | DEP. ELETROMECAN |  | 0 | 0 | 0 | 0
310600 | CABO AL CA 336,4MCM PM-0057 I3 R8,FP | BMBG | BMBG | KG | 3C / SÃO GONÇALO-RJ | 959.5 | 0 | 0 | 0 | 0 | 0 | ZMBT | FECN0402 | DEP. 3C |  | 0 | 0 | 0 | 0
310600 | CABO AL CA 336,4MCM PM-0057 I3 R8,FP | BMBP | BMBP | KG | ELETROMECANICA / SANTA LUZIA-R | 680.5 | 0 | 0 | 0 | 0 | 0 | ZMBT | FECN0402 | DEP. ELETROMECAN |  | 0 | 0 | 0 | 0
310600 | CABO AL CA 336,4MCM PM-0057 I3 R8,FP | BMBV | BMBV | KG | PTF ENEL / PADUA-RJ | 506.3 | 0 | 0 | 0 | 0 | 0 | ZMBT | FECN0402 | DEP. PTF ENEL |  | 0 | 0 | 0 | 0
310600 | CABO AL CA 336,4MCM PM-0057 I3 R8,FP | BMTB | BMTB | KG | INDICA / CANTAGALO-RJ | 795.45 | 0 | 0 | 0 | 0 | 0 | ZMBT | FECN0402 | DEP. INDICA |  | 0 | 0 | 0 | 0
310600 | CABO AL CA 336,4MCM PM-0057 I3 R8,FP | BMTC | BMTC | KG | INDICA / PADUA-RJ | 293 | 0 | 0 | 0 | 0 | 0 | ZMBT | FECN0402 | DEP. INDICA |  | 0 | 0 | 0 | 0
310600 | CABO AL CA 336,4MCM PM-0057 I3 R8,FP | BMTG | BMTG | KG | ENGELMIG / RESENDE | 108.94 | 0 | 0 | 0 | 0 | 0 | ZMBT | FECN0402 | ENGELMIG / RESEN |  | 0 | 0 | 0 | 0
310600 | CABO AL CA 336,4MCM PM-0057 I3 R8,FP | BMTK | BMTK | KG | PROGEN / TERESOPOLIS | 489.99 | 0 | 0 | 0 | 0 | 0 | ZMBT | FECN0402 | PROGEN / TERESOP |  | 0 | 0 | 0 | 0
310600 | CABO AL CA 336,4MCM PM-0057 I3 R8,FP | BMTM | BMTM | KG | PTF ENEL / ANGRA | 184.41 | 0 | 0 | 0 | 0 | 0 | ZMBT | FECN0402 | DEP PTF ENEL/AN |  | 0 | 0 | 0 | 0
310600 | CABO AL CA 336,4MCM PM-0057 I3 R8,FP | BMTO | BMTO | KG | PROGEN / PETROPOLIS | 1145.26 | 0 | 0 | 0 | 0 | 0 | ZMBT | FECN0402 | PROGEN / PETROPO |  | 0 | 0 | 0 | 0
310600 | CABO AL CA 336,4MCM PM-0057 I3 R8,FP | BMUA | BMUA | KG | ELGEMIG / MARICÁ | 797.9 | 0 | 0 | 0 | 0 | 0 | ZMBT | FECN0402 | ELGEMIG / MARICÁ |  | 0 | 0 | 0 | 0
310600 | CABO AL CA 336,4MCM PM-0057 I3 R8,FP | BMUB | BMUB | KG | PTF ENEL / CAMPOS / MANUT | 296.29 | 0 | 0 | 0 | 0 | 0 | ZMBT | FECN0402 | DEP. PTF ENEL |  | 0 | 0 | 0 | 0
310600 | CABO AL CA 336,4MCM PM-0057 I3 R8,FP | BMUD | BMUD | KG | DEP. COMPEL | 634.935 | 0 | 0 | 0 | 0 | 0 | ZMBT | FECN0402 | DEP. COMPEL |  | 0 | 0 | 0 | 0
310600 | CABO AL CA 336,4MCM PM-0057 I3 R8,FP | BMUM | BMUM | KG | ELLCA - SOT / MAGÉ | 1490.6 | 0 | 0 | 0 | 0 | 0 | ZMBT | FECN0402 | DEP.MAGÉ |  | 0 | 0 | 0 | 0
310601 | CONDUTOR AL NÚ CA 4/0 AWG DED-0057 I3,FP | BM01 | BM11 | KG | PTF CENTRAL MRO / ITABORAÍ-RJ | 187.5 | 0 | 0 | 114.5 | 0 | 0 | ZMBT | FECN0402 | DEP.REG. MT/BT |  | 0 | 0 | 0 | 0
310601 | CONDUTOR AL NÚ CA 4/0 AWG DED-0057 I3,FP | BMAS | BMAS | KG | PROGEN / MACAÉ-RJ | 453.92 | 0 | 0 | 0 | 0 | 0 | ZMBT | FECN0402 | DEP. PROGEN |  | 0 | 0 | 0 | 0
310601 | CONDUTOR AL NÚ CA 4/0 AWG DED-0057 I3,FP | BMAU | BMAU | KG | ENGELMIG / CAMPOS-RJ | 188 | 0 | 0 | 0 | 0 | 0 | ZMBT | FECN0402 | DEP. ENGELMIG |  | 0 | 0 | 0 | 0
310601 | CONDUTOR AL NÚ CA 4/0 AWG DED-0057 I3,FP | BMBP | BMBP | KG | ELETROMECANICA / SANTA LUZIA-R | 245 | 0 | 0 | 0 | 0 | 0 | ZMBT | FECN0402 | DEP. ELETROMECAN |  | 0 | 0 | 0 | 0
310601 | CONDUTOR AL NÚ CA 4/0 AWG DED-0057 I3,FP | BMBV | BMBV | KG | PTF ENEL / PADUA-RJ | 8.5 | 0 | 0 | 0 | 0 | 0 | ZMBT | FECN0402 | DEP. PTF ENEL |  | 0 | 0 | 0 | 0
310601 | CONDUTOR AL NÚ CA 4/0 AWG DED-0057 I3,FP | BMBY | BMBY | KG | PTF ENEL / ITAPERUNA-RJ | 45 | 0 | 0 | 0 | 0 | 0 | ZMBT | FECN0402 | DEP. PTF ENEL |  | 0 | 0 | 0 | 0
310601 | CONDUTOR AL NÚ CA 4/0 AWG DED-0057 I3,FP | BMTG | BMTG | KG | ENGELMIG / RESENDE | 296 | 0 | 0 | 0 | 0 | 0 | ZMBT | FECN0402 | ENGELMIG / RESEN |  | 0 | 0 | 0 | 0
310601 | CONDUTOR AL NÚ CA 4/0 AWG DED-0057 I3,FP | BMTM | BMTM | KG | PTF ENEL / ANGRA | 318.42 | 0 | 0 | 0 | 0 | 0 | ZMBT | FECN0402 | DEP PTF ENEL/AN |  | 0 | 0 | 0 | 0
310601 | CONDUTOR AL NÚ CA 4/0 AWG DED-0057 I3,FP | BMTW | BMTW | KG | PSE / NITEROI | 200 | 0 | 0 | 0 | 0 | 0 | ZMBT | FECN0402 | DEP.PSE / NITERO |  | 0 | 0 | 0 | 0
310602 | CABO AL NÚ CA 1/0 AWG PM-0057 I2 R8,FP | BMAT | BMAT | KG | ENGELMIG / ITAPERUNA-RJ | 6 | 0 | 0 | 0 | 0 | 0 | ZMBT | FECN0402 | DEP. ENGELMIG |  | 0 | 0 | 0 | 0
310602 | CABO AL NÚ CA 1/0 AWG PM-0057 I2 R8,FP | BMBP | BMBP | KG | ELETROMECANICA / SANTA LUZIA-R | 40.95 | 0 | 0 | 0 | 0 | 0 | ZMBT | FECN0402 | DEP. ELETROMECAN |  | 0 | 0 | 0 | 0
310603 | CABO AL NÚ CA 2 AWG PM-0057 I1 R8,FP | BM01 | BM11 | KG | PTF CENTRAL MRO / ITABORAÍ-RJ | 1139.24 | 0 | 0 | 0 | 0 | 0 | ZMBT | FECN0402 | DEP.REG. MT/BT |  | 0 | 0 | 0 | 0
310603 | CABO AL NÚ CA 2 AWG PM-0057 I1 R8,FP | BMBV | BMBV | KG | PTF ENEL / PADUA-RJ | 97.9 | 0 | 0 | 0 | 0 | 0 | ZMBT | FECN0402 | DEP. PTF ENEL |  | 0 | 0 | 0 | 0
310603 | CABO AL NÚ CA 2 AWG PM-0057 I1 R8,FP | BMBY | BMBY | KG | PTF ENEL / ITAPERUNA-RJ | 0.001 | 0 | 0 | 0 | 0 | 0 | ZMBT | FECN0402 | DEP. PTF ENEL |  | 0 | 0 | 0 | 0
310603 | CABO AL NÚ CA 2 AWG PM-0057 I1 R8,FP | BMTS | BMTS | KG | PTF ENEL / MACAÉ | 27.38 | 0 | 0 | 0 | 0 | 0 | ZMBT | FECN0402 | DEP PTF ENEL/MAC |  | 0 | 0 | 0 | 0
310603 | CABO AL NÚ CA 2 AWG PM-0057 I1 R8,FP | BMUB | BMUB | KG | PTF ENEL / CAMPOS / MANUT | 17 | 0 | 0 | 0 | 0 | 0 | ZMBT | FECN0402 | DEP. PTF ENEL |  | 0 | 0 | 0 | 0
310603 | CABO AL NÚ CA 2 AWG PM-0057 I1 R8,FP | BMUD | BMUD | KG | DEP. COMPEL | 40 | 0 | 0 | 0 | 0 | 0 | ZMBT | FECN0402 | DEP. COMPEL |  | 0 | 0 | 0 | 0
310604 | CABO,NU,CAA,CL.A,4AWG,SWAN,GSC003 | BM05 |  | KG | COM. EXTERIOR / AQWA-RJ | 0 | 0 | 0 | 0 | 0 | 5000 | ZMBT | FECN0402 |  |  | 0 | 0 | 0 | 0
310604 | CABO,NU,CAA,CL.A,4AWG,SWAN,GSC003 | BM05 | BM52 | KG | COM. EXTERIOR / AQWA-RJ | 2500 | 0 | 0 | 0 | 0 | 0 | ZMBT | FECN0402 | Nacionalizado |  | 0 | 0 | 0 | 0
310604 | CABO,NU,CAA,CL.A,4AWG,SWAN,GSC003 | BMAS | BMAS | KG | PROGEN / MACAÉ-RJ | 0.01 | 0 | 0 | 0 | 0 | 0 | ZMBT | FECN0402 | DEP. PROGEN |  | 0 | 0 | 0 | 0
310604 | CABO,NU,CAA,CL.A,4AWG,SWAN,GSC003 | BMAT | BMAT | KG | ENGELMIG / ITAPERUNA-RJ | 214 | 0 | 0 | 0 | 0 | 0 | ZMBT | FECN0402 | DEP. ENGELMIG |  | 0 | 0 | 0 | 0
310604 | CABO,NU,CAA,CL.A,4AWG,SWAN,GSC003 | BMBP | BMBP | KG | ELETROMECANICA / SANTA LUZIA-R | 223.5 | 0 | 0 | 0 | 0 | 0 | ZMBT | FECN0402 | DEP. ELETROMECAN |  | 0 | 0 | 0 | 0
310604 | CABO,NU,CAA,CL.A,4AWG,SWAN,GSC003 | BMBV | BMBV | KG | PTF ENEL / PADUA-RJ | 98.69 | 0 | 0 | 0 | 0 | 0 | ZMBT | FECN0402 | DEP. PTF ENEL |  | 0 | 0 | 0 | 0
310604 | CABO,NU,CAA,CL.A,4AWG,SWAN,GSC003 | BMBY |  | KG | PTF ENEL / ITAPERUNA-RJ | 0 | 26.6 | 0 | 0 | 26.6 | 0 | ZMBT | FECN0402 |  |  | 0 | 0 | 0 | 0
310604 | CABO,NU,CAA,CL.A,4AWG,SWAN,GSC003 | BMBY | BMBY | KG | PTF ENEL / ITAPERUNA-RJ | 45.592 | 0 | 0 | 0 | 0 | 0 | ZMBT | FECN0402 | DEP. PTF ENEL |  | 0 | 0 | 0 | 0
310604 | CABO,NU,CAA,CL.A,4AWG,SWAN,GSC003 | BMTB | BMTB | KG | INDICA / CANTAGALO-RJ | 0 | 0 | 85 | 0 | 0 | 0 | ZMBT | FECN0402 | DEP. INDICA |  | 0 | 0 | 0 | 0
310604 | CABO,NU,CAA,CL.A,4AWG,SWAN,GSC003 | BMTC | BMTC | KG | INDICA / PADUA-RJ | 104.24 | 0 | 0 | 0 | 0 | 0 | ZMBT | FECN0402 | DEP. INDICA |  | 0 | 0 | 0 | 0
310604 | CABO,NU,CAA,CL.A,4AWG,SWAN,GSC003 | BMTK | BMTK | KG | PROGEN / TERESOPOLIS | 1.54 | 0 | 0 | 0 | 0 | 0 | ZMBT | FECN0402 | PROGEN / TERESOP |  | 0 | 0 | 0 | 0
310604 | CABO,NU,CAA,CL.A,4AWG,SWAN,GSC003 | BMTM | BMTM | KG | PTF ENEL / ANGRA | 0.22 | 0 | 0 | 0 | 0 | 0 | ZMBT | FECN0402 | DEP PTF ENEL/AN |  | 0 | 0 | 0 | 0
310604 | CABO,NU,CAA,CL.A,4AWG,SWAN,GSC003 | BMTO | BMTO | KG | PROGEN / PETROPOLIS | 0.705 | 0 | 0 | 0 | 0 | 0 | ZMBT | FECN0402 | PROGEN / PETROPO |  | 0 | 0 | 0 | 0
310604 | CABO,NU,CAA,CL.A,4AWG,SWAN,GSC003 | BMTS | BMTS | KG | PTF ENEL / MACAÉ | 434.33 | 0 | 0 | 0 | 0 | 0 | ZMBT | FECN0402 | DEP PTF ENEL/MAC |  | 0 | 0 | 0 | 0
310604 | CABO,NU,CAA,CL.A,4AWG,SWAN,GSC003 | BMTW | BMTW | KG | PSE / NITEROI | 8.49 | 0 | 0 | 0 | 0 | 0 | ZMBT | FECN0402 | DEP.PSE / NITERO |  | 0 | 0 | 0 | 0
310604 | CABO,NU,CAA,CL.A,4AWG,SWAN,GSC003 | BMUD | BMUD | KG | DEP. COMPEL | 93.5 | 0 | 0 | 0 | 0 | 0 | ZMBT | FECN0402 | DEP. COMPEL |  | 0 | 0 | 0 | 0
310605 | CABO,NU,CAA,CL.A,1/0AWG,RAVEN,GSC003 | BM01 | BM11 | KG | PTF CENTRAL MRO / ITABORAÍ-RJ | 0 | 0 | 500 | 0 | 0 | 0 | ZMBT | FECN0402 | DEP.REG. MT/BT |  | 0 | 0 | 0 | 0
310605 | CABO,NU,CAA,CL.A,1/0AWG,RAVEN,GSC003 | BMAS | BMAS | KG | PROGEN / MACAÉ-RJ | 511.92 | 0 | 0 | 0 | 0 | 0 | ZMBT | FECN0402 | DEP. PROGEN |  | 0 | 0 | 0 | 0
310605 | CABO,NU,CAA,CL.A,1/0AWG,RAVEN,GSC003 | BMAT | BMAT | KG | ENGELMIG / ITAPERUNA-RJ | 24.03 | 0 | 0 | 0 | 0 | 0 | ZMBT | FECN0402 | DEP. ENGELMIG |  | 0 | 0 | 0 | 0
310605 | CABO,NU,CAA,CL.A,1/0AWG,RAVEN,GSC003 | BMBE | BMBE | KG | ELETROMECANICA / CAXIAS-RJ | 15 | 0 | 0 | 0 | 0 | 0 | ZMBT | FECN0402 | DEP. ELETROMECAN |  | 0 | 0 | 0 | 0
310605 | CABO,NU,CAA,CL.A,1/0AWG,RAVEN,GSC003 | BMBP | BMBP | KG | ELETROMECANICA / SANTA LUZIA-R | 1156.959 | 0 | 0 | 0 | 0 | 0 | ZMBT | FECN0402 | DEP. ELETROMECAN |  | 0 | 0 | 0 | 0
310605 | CABO,NU,CAA,CL.A,1/0AWG,RAVEN,GSC003 | BMBV | BMBV | KG | PTF ENEL / PADUA-RJ | 162.3 | 0 | 0 | 0 | 0 | 0 | ZMBT | FECN0402 | DEP. PTF ENEL |  | 0 | 0 | 0 | 0
310605 | CABO,NU,CAA,CL.A,1/0AWG,RAVEN,GSC003 | BMBY | BMBY | KG | PTF ENEL / ITAPERUNA-RJ | 268.5 | 0 | 0 | 0 | 0 | 0 | ZMBT | FECN0402 | DEP. PTF ENEL |  | 0 | 0 | 0 | 0
310605 | CABO,NU,CAA,CL.A,1/0AWG,RAVEN,GSC003 | BMTB | BMTB | KG | INDICA / CANTAGALO-RJ | 0 | 0 | 150 | 0 | 0 | 0 | ZMBT | FECN0402 | DEP. INDICA |  | 0 | 0 | 0 | 0
310605 | CABO,NU,CAA,CL.A,1/0AWG,RAVEN,GSC003 | BMTC | BMTC | KG | INDICA / PADUA-RJ | 0.35 | 0 | 0 | 0 | 0 | 0 | ZMBT | FECN0402 | DEP. INDICA |  | 0 | 0 | 0 | 0
310605 | CABO,NU,CAA,CL.A,1/0AWG,RAVEN,GSC003 | BMTF | BMTF | KG | ELLCA / ANGRA | 96.77 | 0 | 0 | 0 | 0 | 0 | ZMBT | FECN0402 | ELLCA / ANGRA |  | 0 | 0 | 0 | 0
310605 | CABO,NU,CAA,CL.A,1/0AWG,RAVEN,GSC003 | BMTG | BMTG | KG | ENGELMIG / RESENDE | 399.2 | 0 | 0 | 0 | 0 | 0 | ZMBT | FECN0402 | ENGELMIG / RESEN |  | 0 | 0 | 0 | 0
310605 | CABO,NU,CAA,CL.A,1/0AWG,RAVEN,GSC003 | BMTK | BMTK | KG | PROGEN / TERESOPOLIS | 10.5 | 0 | 0 | 0 | 0 | 0 | ZMBT | FECN0402 | PROGEN / TERESOP |  | 0 | 0 | 0 | 0
310605 | CABO,NU,CAA,CL.A,1/0AWG,RAVEN,GSC003 | BMTM | BMTM | KG | PTF ENEL / ANGRA | 890 | 0 | 0 | 0 | 0 | 0 | ZMBT | FECN0402 | DEP PTF ENEL/AN |  | 0 | 0 | 0 | 0
310605 | CABO,NU,CAA,CL.A,1/0AWG,RAVEN,GSC003 | BMTO | BMTO | KG | PROGEN / PETROPOLIS | 0.29 | 0 | 0 | 0 | 0 | 0 | ZMBT | FECN0402 | PROGEN / PETROPO |  | 0 | 0 | 0 | 0
310605 | CABO,NU,CAA,CL.A,1/0AWG,RAVEN,GSC003 | BMTS | BMTS | KG | PTF ENEL / MACAÉ | 67.02 | 0 | 0 | 0 | 0 | 0 | ZMBT | FECN0402 | DEP PTF ENEL/MAC |  | 0 | 0 | 0 | 0
310605 | CABO,NU,CAA,CL.A,1/0AWG,RAVEN,GSC003 | BMTW | BMTW | KG | PSE / NITEROI | 565.5 | 0 | 0 | 0 | 0 | 0 | ZMBT | FECN0402 | DEP.PSE / NITERO |  | 0 | 0 | 0 | 0
310605 | CABO,NU,CAA,CL.A,1/0AWG,RAVEN,GSC003 | BMUB | BMUB | KG | PTF ENEL / CAMPOS / MANUT | 856.01 | 0 | 0 | 0 | 0 | 0 | ZMBT | FECN0402 | DEP. PTF ENEL |  | 0 | 0 | 0 | 0
310605 | CABO,NU,CAA,CL.A,1/0AWG,RAVEN,GSC003 | BMUM | BMUM | KG | ELLCA - SOT / MAGÉ | 110.04 | 0 | 0 | 0 | 0 | 0 | ZMBT | FECN0402 | DEP.MAGÉ |  | 0 | 0 | 0 | 0
310608 | COND CU NU,70MM²,19 FIOS,PM-1846 I7R8,FP | BMUB | BMUB | KG | PTF ENEL / CAMPOS / MANUT | 10 | 0 | 0 | 0 | 0 | 0 | ZMBT | FECN0401 | DEP. PTF ENEL |  | 0 | 0 | 0 | 0
310609 | CABO COBRE NU 16MM2 M DURA CL2A,D210.01 | BMTO | BMTO | KG | PROGEN / PETROPOLIS | 26 | 0 | 0 | 0 | 0 | 0 | ZMBT | FECN0401 | PROGEN / PETROPO |  | 0 | 0 | 0 | 0
310609 | CABO COBRE NU 16MM2 M DURA CL2A,D210.01 | BMUD | BMUD | KG | DEP. COMPEL | 6.65 | 0 | 0 | 0 | 0 | 0 | ZMBT | FECN0401 | DEP. COMPEL |  | 0 | 0 | 0 | 0
310609 | CABO COBRE NU 16MM2 M DURA CL2A,D210.01 | BMUF | BMUF | KG | PTF ENEL / NITEROI / EMER, MAN | 447 | 0 | 0 | 0 | 0 | 0 | ZMBT | FECN0401 | DEP.NITEROI-RJ |  | 0 | 0 | 0 | 0
310611 | COND CU NU,25MM²,7 FIOS,PM-1846 I5 R8,FP | BMBV | BMBV | KG | PTF ENEL / PADUA-RJ | 1.1 | 0 | 0 | 0 | 0 | 0 | ZMBT | FECN0401 | DEP. PTF ENEL |  | 0 | 0 | 0 | 0
310611 | COND CU NU,25MM²,7 FIOS,PM-1846 I5 R8,FP | BMTC | BMTC | KG | INDICA / PADUA-RJ | 22.59 | 0 | 0 | 0 | 0 | 0 | ZMBT | FECN0401 | DEP. INDICA |  | 0 | 0 | 0 | 0
310611 | COND CU NU,25MM²,7 FIOS,PM-1846 I5 R8,FP | BMTS | BMTS | KG | PTF ENEL / MACAÉ | 26 | 0 | 0 | 0 | 0 | 0 | ZMBT | FECN0401 | DEP PTF ENEL/MAC |  | 0 | 0 | 0 | 0
310633 | COND LIGA AL NU ENGRAX AAAC70MM- GSC-003 | BM01 | BM11 | KG | PTF CENTRAL MRO / ITABORAÍ-RJ | 889.5 | 0 | 0 | 0 | 0 | 0 | ZMBT | FECN0402 | DEP.REG. MT/BT |  | 0 | 0 | 0 | 0
310633 | COND LIGA AL NU ENGRAX AAAC70MM- GSC-003 | BMAS | BMAS | KG | PROGEN / MACAÉ-RJ | 1530.09 | 0 | 0 | 0 | 0 | 0 | ZMBT | FECN0402 | DEP. PROGEN |  | 0 | 0 | 0 | 0
310633 | COND LIGA AL NU ENGRAX AAAC70MM- GSC-003 | BMAU |  | KG | ENGELMIG / CAMPOS-RJ | 0 | 506 | 0 | 0 | 506 | 0 | ZMBT | FECN0402 |  |  | 0 | 0 | 0 | 0
310633 | COND LIGA AL NU ENGRAX AAAC70MM- GSC-003 | BMAU | BMAU | KG | ENGELMIG / CAMPOS-RJ | 40.5 | 0 | 0 | 0 | 0 | 0 | ZMBT | FECN0402 | DEP. ENGELMIG |  | 0 | 0 | 0 | 0
310633 | COND LIGA AL NU ENGRAX AAAC70MM- GSC-003 | BMBV | BMBV | KG | PTF ENEL / PADUA-RJ | 1996.9 | 0 | 0 | 0 | 0 | 0 | ZMBT | FECN0402 | DEP. PTF ENEL |  | 0 | 0 | 0 | 0
310633 | COND LIGA AL NU ENGRAX AAAC70MM- GSC-003 | BMBY |  | KG | PTF ENEL / ITAPERUNA-RJ | 0 | 92 | 0 | 0 | 92 | 0 | ZMBT | FECN0402 |  |  | 0 | 0 | 0 | 0
310633 | COND LIGA AL NU ENGRAX AAAC70MM- GSC-003 | BMTS | BMTS | KG | PTF ENEL / MACAÉ | 0.5 | 0 | 0 | 0 | 0 | 0 | ZMBT | FECN0402 | DEP PTF ENEL/MAC |  | 0 | 0 | 0 | 0
310633 | COND LIGA AL NU ENGRAX AAAC70MM- GSC-003 | BMUA | BMUA | KG | ELGEMIG / MARICÁ | 667 | 0 | 0 | 0 | 0 | 0 | ZMBT | FECN0402 | ELGEMIG / MARICÁ |  | 0 | 0 | 0 | 0
310633 | COND LIGA AL NU ENGRAX AAAC70MM- GSC-003 | BMUB | BMUB | KG | PTF ENEL / CAMPOS / MANUT | 2739.14 | 0 | 0 | 0 | 0 | 0 | ZMBT | FECN0402 | DEP. PTF ENEL |  | 0 | 0 | 0 | 0
310635 | CABO,ACO-CU,ATERR,6MM²,PM2181,FP | BMAS | BMAS | M | PROGEN / MACAÉ-RJ | 180 | 0 | 0 | 0 | 0 | 0 | ZMBT | FECN0402 | DEP. PROGEN |  | 0 | 0 | 0 | 0
310635 | CABO,ACO-CU,ATERR,6MM²,PM2181,FP | BMBV | BMBV | M | PTF ENEL / PADUA-RJ | 54 | 0 | 0 | 0 | 0 | 0 | ZMBT | FECN0402 | DEP. PTF ENEL |  | 0 | 0 | 0 | 0
310635 | CABO,ACO-CU,ATERR,6MM²,PM2181,FP | BMTG | BMTG | M | ENGELMIG / RESENDE | 155 | 0 | 0 | 0 | 0 | 0 | ZMBT | FECN0402 | ENGELMIG / RESEN |  | 0 | 0 | 0 | 0
310635 | CABO,ACO-CU,ATERR,6MM²,PM2181,FP | BMUH | BMUH | M | ENGELMIG - SOC SOT / CABO FRIO | 257.838 | 0 | 0 | 0 | 0 | 0 | ZMBT | FECN0402 | DEP.CABO FRIO |  | 0 | 0 | 0 | 0
310635 | CABO,ACO-CU,ATERR,6MM²,PM2181,FP | BMUI | BMUI | M | ENGELMIG - SOC SOT / ARARUAMA | 388.5 | 0 | 0 | 0 | 0 | 0 | ZMBT | FECN0402 | DEP.ARARUAMA |  | 0 | 0 | 0 | 0
310636 | COND LIGA AL NU ENGRAX AAAC25MM- GSC-003 | BMAS | BMAS | KG | PROGEN / MACAÉ-RJ | 543.854 | 0 | 0 | 0 | 0 | 0 | ZMBT | FECN0402 | DEP. PROGEN |  | 0 | 0 | 0 | 0
310636 | COND LIGA AL NU ENGRAX AAAC25MM- GSC-003 | BMAT | BMAT | KG | ENGELMIG / ITAPERUNA-RJ | 196.14 | 0 | 0 | 0 | 0 | 0 | ZMBT | FECN0402 | DEP. ENGELMIG |  | 0 | 0 | 0 | 0
310636 | COND LIGA AL NU ENGRAX AAAC25MM- GSC-003 | BMAU | BMAU | KG | ENGELMIG / CAMPOS-RJ | 3.505 | 0 | 0 | 0 | 0 | 0 | ZMBT | FECN0402 | DEP. ENGELMIG |  | 0 | 0 | 0 | 0
310636 | COND LIGA AL NU ENGRAX AAAC25MM- GSC-003 | BMBV | BMBV | KG | PTF ENEL / PADUA-RJ | 500 | 0 | 0 | 0 | 0 | 0 | ZMBT | FECN0402 | DEP. PTF ENEL |  | 0 | 0 | 0 | 0
310636 | COND LIGA AL NU ENGRAX AAAC25MM- GSC-003 | BMTB |  | KG | INDICA / CANTAGALO-RJ | 0 | 8 | 0 | 0 | 8 | 0 | ZMBT | FECN0402 |  |  | 0 | 0 | 0 | 0
310636 | COND LIGA AL NU ENGRAX AAAC25MM- GSC-003 | BMTC | BMTC | KG | INDICA / PADUA-RJ | 0.02 | 0 | 0 | 0 | 0 | 0 | ZMBT | FECN0402 | DEP. INDICA |  | 0 | 0 | 0 | 0
310636 | COND LIGA AL NU ENGRAX AAAC25MM- GSC-003 | BMTW | BMTW | KG | PSE / NITEROI | 115 | 0 | 0 | 0 | 0 | 0 | ZMBT | FECN0402 | DEP.PSE / NITERO |  | 0 | 0 | 0 | 0
310636 | COND LIGA AL NU ENGRAX AAAC25MM- GSC-003 | BMUB | BMUB | KG | PTF ENEL / CAMPOS / MANUT | 211.41 | 0 | 0 | 0 | 0 | 0 | ZMBT | FECN0402 | DEP. PTF ENEL |  | 0 | 0 | 0 | 0
310636 | COND LIGA AL NU ENGRAX AAAC25MM- GSC-003 | BMUH | BMUH | KG | ENGELMIG - SOC SOT / CABO FRIO | 18.5 | 0 | 0 | 0 | 0 | 0 | ZMBT | FECN0402 | DEP.CABO FRIO |  | 0 | 0 | 0 | 0
310648 | EMENDA,RET,CONTR,24KV,400-630MM2,GSCC4/1 | BM01 | BM11 | PEÇ | PTF CENTRAL MRO / ITABORAÍ-RJ | 7 | 0 | 0 | 0 | 0 | 0 | ZMBT | FELC1102 | DEP.REG. MT/BT |  | 0 | 0 | 0 | 0
310648 | EMENDA,RET,CONTR,24KV,400-630MM2,GSCC4/1 | BMTM | BMTM | PEÇ | PTF ENEL / ANGRA | 27 | 0 | 0 | 0 | 0 | 0 | ZMBT | FELC1102 | DEP PTF ENEL/AN |  | 0 | 0 | 0 | 0
310648 | EMENDA,RET,CONTR,24KV,400-630MM2,GSCC4/1 | BMTS | BMTS | PEÇ | PTF ENEL / MACAÉ | 5 | 0 | 0 | 0 | 0 | 0 | ZMBT | FELC1102 | DEP PTF ENEL/MAC |  | 0 | 0 | 0 | 0
310648 | EMENDA,RET,CONTR,24KV,400-630MM2,GSCC4/1 | BMTW | BMTW | PEÇ | PSE / NITEROI | 3 | 0 | 0 | 0 | 0 | 0 | ZMBT | FELC1102 | DEP.PSE / NITERO |  | 0 | 0 | 0 | 0
310648 | EMENDA,RET,CONTR,24KV,400-630MM2,GSCC4/1 | BMUB | BMUB | PEÇ | PTF ENEL / CAMPOS / MANUT | 1 | 0 | 0 | 0 | 0 | 0 | ZMBT | FELC1102 | DEP. PTF ENEL |  | 0 | 0 | 0 | 0
310648 | EMENDA,RET,CONTR,24KV,400-630MM2,GSCC4/1 | BMUH | BMUH | PEÇ | ENGELMIG - SOC SOT / CABO FRIO | 12 | 0 | 0 | 0 | 0 | 0 | ZMBT | FELC1102 | DEP.CABO FRIO |  | 0 | 0 | 0 | 0
310648 | EMENDA,RET,CONTR,24KV,400-630MM2,GSCC4/1 | BMUK | BMUK | PEÇ | PSE - SOT / NITERÓI | 4 | 0 | 0 | 0 | 0 | 0 | ZMBT | FELC1102 | DEP.SOT/NITERÓI |  | 0 | 0 | 0 | 0
310651 | CABO,NU,CAA,CL.A,4/0AWG,PENGUIN,GSC003 | BM01 | BM11 | KG | PTF CENTRAL MRO / ITABORAÍ-RJ | 1758.074 | 0 | 0 | 0 | 0 | 0 | ZMBT | FECN0402 | DEP.REG. MT/BT |  | 0 | 0 | 0 | 0
310651 | CABO,NU,CAA,CL.A,4/0AWG,PENGUIN,GSC003 | BMAS | BMAS | KG | PROGEN / MACAÉ-RJ | 4 | 0 | 0 | 0 | 0 | 0 | ZMBT | FECN0402 | DEP. PROGEN |  | 0 | 0 | 0 | 0
310651 | CABO,NU,CAA,CL.A,4/0AWG,PENGUIN,GSC003 | BMBY | BMBY | KG | PTF ENEL / ITAPERUNA-RJ | 583.645 | 0 | 0 | 0 | 0 | 0 | ZMBT | FECN0402 | DEP. PTF ENEL |  | 0 | 0 | 0 | 0
310651 | CABO,NU,CAA,CL.A,4/0AWG,PENGUIN,GSC003 | BMTK | BMTK | KG | PROGEN / TERESOPOLIS | 1215.9 | 0 | 0 | 0 | 0 | 0 | ZMBT | FECN0402 | PROGEN / TERESOP |  | 0 | 0 | 0 | 0
310651 | CABO,NU,CAA,CL.A,4/0AWG,PENGUIN,GSC003 | BMTO | BMTO | KG | PROGEN / PETROPOLIS | 1188 | 0 | 0 | 0 | 0 | 0 | ZMBT | FECN0402 | PROGEN / PETROPO |  | 0 | 0 | 0 | 0
310651 | CABO,NU,CAA,CL.A,4/0AWG,PENGUIN,GSC003 | BMUD | BMUD | KG | DEP. COMPEL | 1151.963 | 0 | 0 | 0 | 0 | 0 | ZMBT | FECN0402 | DEP. COMPEL |  | 0 | 0 | 0 | 0
310651 | CABO,NU,CAA,CL.A,4/0AWG,PENGUIN,GSC003 | BMUG | BMUG | KG | PTF ENEL / ITABORAI / EMER, MA | 1173.077 | 0 | 0 | 0 | 0 | 0 | ZMBT | FECN0402 | DEP.ITABORAI-RJ |  | 0 | 0 | 0 | 0
310651 | CABO,NU,CAA,CL.A,4/0AWG,PENGUIN,GSC003 | BMUK | BMUK | KG | PSE - SOT / NITERÓI | 587.384 | 0 | 0 | 0 | 0 | 0 | ZMBT | FECN0402 | DEP.SOT/NITERÓI |  | 0 | 0 | 0 | 0
310653 | CONDUTOR LIGA AL 25MM-AAAC-7F-GSC-003 | BMAS | BMAS | KG | PROGEN / MACAÉ-RJ | 127 | 0 | 0 | 0 | 0 | 0 | ZMBT | FECN0402 | DEP. PROGEN |  | 0 | 0 | 0 | 0
310653 | CONDUTOR LIGA AL 25MM-AAAC-7F-GSC-003 | BMAT | BMAT | KG | ENGELMIG / ITAPERUNA-RJ | 0.16 | 0 | 0 | 0 | 0 | 0 | ZMBT | FECN0402 | DEP. ENGELMIG |  | 0 | 0 | 0 | 0
310653 | CONDUTOR LIGA AL 25MM-AAAC-7F-GSC-003 | BMBV | BMBV | KG | PTF ENEL / PADUA-RJ | 0.4 | 0 | 0 | 0 | 0 | 0 | ZMBT | FECN0402 | DEP. PTF ENEL |  | 0 | 0 | 0 | 0
310653 | CONDUTOR LIGA AL 25MM-AAAC-7F-GSC-003 | BMUB | BMUB | KG | PTF ENEL / CAMPOS / MANUT | 396.99 | 0 | 0 | 0 | 0 | 0 | ZMBT | FECN0402 | DEP. PTF ENEL |  | 0 | 0 | 0 | 0
310653 | CONDUTOR LIGA AL 25MM-AAAC-7F-GSC-003 | BMUK | BMUK | KG | PSE - SOT / NITERÓI | 569 | 0 | 0 | 0 | 0 | 0 | ZMBT | FECN0402 | DEP.SOT/NITERÓI |  | 0 | 0 | 0 | 0
310654 | CONDUTOR LIGA AL 50MM-AAAC-7F-GSC-003 | BMAS | BMAS | KG | PROGEN / MACAÉ-RJ | 5.79 | 0 | 0 | 0 | 0 | 0 | ZMBT | FECN0402 | DEP. PROGEN |  | 0 | 0 | 0 | 0
310654 | CONDUTOR LIGA AL 50MM-AAAC-7F-GSC-003 | BMUK | BMUK | KG | PSE - SOT / NITERÓI | 596 | 0 | 0 | 0 | 0 | 0 | ZMBT | FECN0402 | DEP.SOT/NITERÓI |  | 0 | 0 | 0 | 0
310733 | CABO, ELETRICO ISOL POTENCIA, COBRE(SUC) | BMTS | BMTS | M | PTF ENEL / MACAÉ | 23 | 0 | 0 | 0 | 0 | 0 | ZMAT | FECA0501 | DEP PTF ENEL/MAC |  | 0 | 0 | 0 | 0
310736 | CABO, ELETRICO NU AL CA, 4 AWG RO(SUC) | BM01 | BM11 | KG | PTF CENTRAL MRO / ITABORAÍ-RJ | 32.74 | 0 | 0 | 0 | 0 | 0 | ZMAT | FECN0402 | DEP.REG. MT/BT |  | 0 | 0 | 0 | 0
310736 | CABO, ELETRICO NU AL CA, 4 AWG RO(SUC) | BMBV | BMBV | KG | PTF ENEL / PADUA-RJ | 14.79 | 0 | 0 | 0 | 0 | 0 | ZMAT | FECN0402 | DEP. PTF ENEL |  | 0 | 0 | 0 | 0
310740 | CABO, ELETRICO NU AL CA, 336.4 MCM (SUC) | BM76 | BM76 | KG | HV MAGÉ / MAGÉ-RJ | 9846.97 | 0 | 0 | 0 | 0 | 0 | ZMAT | FECN0402 | DEP. AT 2 AMPLA |  | 0 | 0 | 0 | 0
310744 | CABO, ELETRICO NU AL CAA, 1/0 AWG (SUC) | BM01 | BM11 | KG | PTF CENTRAL MRO / ITABORAÍ-RJ | 40.83 | 0 | 0 | 0 | 0 | 0 | ZMAT | FECN0402 | DEP.REG. MT/BT |  | 0 | 0 | 0 | 0
310744 | CABO, ELETRICO NU AL CAA, 1/0 AWG (SUC) | BMTF | BMTF | KG | ELLCA / ANGRA | 1 | 0 | 0 | 0 | 0 | 0 | ZMAT | FECN0402 | ELLCA / ANGRA |  | 0 | 0 | 0 | 0
310745 | CABO, ELETRICO NU AL CAA, 2/0 AWG (SUC) | BM01 | BM11 | KG | PTF CENTRAL MRO / ITABORAÍ-RJ | 44.54 | 0 | 0 | 0 | 0 | 0 | ZMAT | FECN0402 | DEP.REG. MT/BT |  | 0 | 0 | 0 | 0
310745 | CABO, ELETRICO NU AL CAA, 2/0 AWG (SUC) | BMTF | BMTF | KG | ELLCA / ANGRA | 1 | 0 | 0 | 0 | 0 | 0 | ZMAT | FECN0402 | ELLCA / ANGRA |  | 0 | 0 | 0 | 0
310759 | CORDOALHA, ACO ZINCADO 7 FIOS CLASS(SUC) | BMTM | BMTM | M | PTF ENEL / ANGRA | 377 | 0 | 0 | 0 | 0 | 0 | ZMAT | FECN0701 | DEP PTF ENEL/AN |  | 0 | 0 | 0 | 0
310761 | FIO, ALUMINIO COBERTO PARA AMARRACA(SUC) | BM01 | BM11 | M | PTF CENTRAL MRO / ITABORAÍ-RJ | 2.92 | 0 | 0 | 0 | 0 | 0 | ZMAT | FECN0800 | DEP.REG. MT/BT |  | 0 | 0 | 0 | 0
310777 | CORDOALHA,ACO,ZINC,A,7,9MM,7F,MR,D212.03 | BM01 | BM11 | KG | PTF CENTRAL MRO / ITABORAÍ-RJ | 4.58 | 0 | 683.72 | 0 | 0 | 0 | ZMBT | FECN0701 | DEP.REG. MT/BT |  | 0 | 0 | 0 | 0
310777 | CORDOALHA,ACO,ZINC,A,7,9MM,7F,MR,D212.03 | BM76 | BM76 | KG | HV MAGÉ / MAGÉ-RJ | 106.4 | 0 | 0 | 0 | 0 | 0 | ZMBT | FECN0701 | DEP. AT 2 AMPLA |  | 0 | 0 | 0 | 0
310777 | CORDOALHA,ACO,ZINC,A,7,9MM,7F,MR,D212.03 | BMAS | BMAS | KG | PROGEN / MACAÉ-RJ | 178.41 | 0 | 0 | 0 | 0 | 0 | ZMBT | FECN0701 | DEP. PROGEN |  | 0 | 0 | 0 | 0
310777 | CORDOALHA,ACO,ZINC,A,7,9MM,7F,MR,D212.03 | BMBP | BMBP | KG | ELETROMECANICA / SANTA LUZIA-R | 819.679 | 0 | 0 | 0 | 0 | 0 | ZMBT | FECN0701 | DEP. ELETROMECAN |  | 0 | 0 | 0 | 0
310777 | CORDOALHA,ACO,ZINC,A,7,9MM,7F,MR,D212.03 | BMBY | BMBY | KG | PTF ENEL / ITAPERUNA-RJ | 15.001 | 0 | 0 | 0 | 0 | 0 | ZMBT | FECN0701 | DEP. PTF ENEL |  | 0 | 0 | 0 | 0
310777 | CORDOALHA,ACO,ZINC,A,7,9MM,7F,MR,D212.03 | BMTB | BMTB | KG | INDICA / CANTAGALO-RJ | 0 | 0 | 73 | 0 | 0 | 0 | ZMBT | FECN0701 | DEP. INDICA |  | 0 | 0 | 0 | 0
310777 | CORDOALHA,ACO,ZINC,A,7,9MM,7F,MR,D212.03 | BMTK | BMTK | KG | PROGEN / TERESOPOLIS | 32.88 | 0 | 0 | 0 | 0 | 0 | ZMBT | FECN0701 | PROGEN / TERESOP |  | 0 | 0 | 0 | 0
310777 | CORDOALHA,ACO,ZINC,A,7,9MM,7F,MR,D212.03 | BMTM | BMTM | KG | PTF ENEL / ANGRA | 895.35 | 0 | 0 | 0 | 0 | 0 | ZMBT | FECN0701 | DEP PTF ENEL/AN |  | 0 | 0 | 0 | 0
310777 | CORDOALHA,ACO,ZINC,A,7,9MM,7F,MR,D212.03 | BMUD | BMUD | KG | DEP. COMPEL | 56.74 | 0 | 0 | 0 | 0 | 0 | ZMBT | FECN0701 | DEP. COMPEL |  | 0 | 0 | 0 | 0
310778 | CORDOALHA,ACO,ZINC,A,9,5MM,7F,MR,D212.03 | BM01 | BM14 | KG | PTF CENTRAL MRO / ITABORAÍ-RJ | 0 | 0 | 490 | 0 | 0 | 0 | ZMBT | FECN0701 | DEP.STANDBY MTBT |  | 0 | 0 | 0 | 0
310778 | CORDOALHA,ACO,ZINC,A,9,5MM,7F,MR,D212.03 | BMBV | BMBV | KG | PTF ENEL / PADUA-RJ | 450.3 | 0 | 0 | 0 | 0 | 0 | ZMBT | FECN0701 | DEP. PTF ENEL |  | 0 | 0 | 0 | 0
310778 | CORDOALHA,ACO,ZINC,A,9,5MM,7F,MR,D212.03 | BMTC | BMTC | KG | INDICA / PADUA-RJ | 124.81 | 0 | 0 | 0 | 0 | 0 | ZMBT | FECN0701 | DEP. INDICA |  | 0 | 0 | 0 | 0
310778 | CORDOALHA,ACO,ZINC,A,9,5MM,7F,MR,D212.03 | BMTK | BMTK | KG | PROGEN / TERESOPOLIS | 499.72 | 0 | 0 | 0 | 0 | 0 | ZMBT | FECN0701 | PROGEN / TERESOP |  | 0 | 0 | 0 | 0
310778 | CORDOALHA,ACO,ZINC,A,9,5MM,7F,MR,D212.03 | BMTM | BMTM | KG | PTF ENEL / ANGRA | 0.4 | 0 | 0 | 0 | 0 | 0 | ZMBT | FECN0701 | DEP PTF ENEL/AN |  | 0 | 0 | 0 | 0
310778 | CORDOALHA,ACO,ZINC,A,9,5MM,7F,MR,D212.03 | BMTW | BMTW | KG | PSE / NITEROI | 354.2 | 0 | 0 | 0 | 0 | 0 | ZMBT | FECN0701 | DEP.PSE / NITERO |  | 0 | 0 | 0 | 0
310778 | CORDOALHA,ACO,ZINC,A,9,5MM,7F,MR,D212.03 | BMUB | BMUB | KG | PTF ENEL / CAMPOS / MANUT | 468.55 | 0 | 0 | 0 | 0 | 0 | ZMBT | FECN0701 | DEP. PTF ENEL |  | 0 | 0 | 0 | 0
310778 | CORDOALHA,ACO,ZINC,A,9,5MM,7F,MR,D212.03 | BMUM | BMUM | KG | ELLCA - SOT / MAGÉ | 310 | 0 | 0 | 0 | 0 | 0 | ZMBT | FECN0701 | DEP.MAGÉ |  | 0 | 0 | 0 | 0
310789 | CABO AL NÚ CA 2 AWG - SUCATA | BM01 | BM11 | M | PTF CENTRAL MRO / ITABORAÍ-RJ | 13492.863 | 0 | 0 | 0 | 0 | 0 | ZMAT | FECN0402 | DEP.REG. MT/BT |  | 0 | 0 | 0 | 0
310789 | CABO AL NÚ CA 2 AWG - SUCATA | BMAS | BMAS | M | PROGEN / MACAÉ-RJ | 342.31 | 0 | 0 | 0 | 0 | 0 | ZMAT | FECN0402 | DEP. PROGEN |  | 0 | 0 | 0 | 0
310789 | CABO AL NÚ CA 2 AWG - SUCATA | BMAT | BMAT | M | ENGELMIG / ITAPERUNA-RJ | 103.31 | 0 | 0 | 0 | 0 | 0 | ZMAT | FECN0402 | DEP. ENGELMIG |  | 0 | 0 | 0 | 0
310789 | CABO AL NÚ CA 2 AWG - SUCATA | BMAU | BMAU | M | ENGELMIG / CAMPOS-RJ | 57.59 | 0 | 0 | 0 | 0 | 0 | ZMAT | FECN0402 | DEP. ENGELMIG |  | 0 | 0 | 0 | 0
310789 | CABO AL NÚ CA 2 AWG - SUCATA | BMBV | BMBV | M | PTF ENEL / PADUA-RJ | 1260 | 0 | 0 | 0 | 0 | 0 | ZMAT | FECN0402 | DEP. PTF ENEL |  | 0 | 0 | 0 | 0
310789 | CABO AL NÚ CA 2 AWG - SUCATA | BMBY | BMBY | M | PTF ENEL / ITAPERUNA-RJ | 899.75 | 0 | 0 | 0 | 0 | 0 | ZMAT | FECN0402 | DEP. PTF ENEL |  | 0 | 0 | 0 | 0
310789 | CABO AL NÚ CA 2 AWG - SUCATA | BMTB | BMTB | M | INDICA / CANTAGALO-RJ | 2009.86 | 0 | 0 | 0 | 0 | 0 | ZMAT | FECN0402 | DEP. INDICA |  | 0 | 0 | 0 | 0
310789 | CABO AL NÚ CA 2 AWG - SUCATA | BMTC | BMTC | M | INDICA / PADUA-RJ | 216.15 | 0 | 0 | 0 | 0 | 0 | ZMAT | FECN0402 | DEP. INDICA |  | 0 | 0 | 0 | 0
310789 | CABO AL NÚ CA 2 AWG - SUCATA | BMTG | BMTG | M | ENGELMIG / RESENDE | 10555.41 | 0 | 0 | 0 | 0 | 0 | ZMAT | FECN0402 | ENGELMIG / RESEN |  | 0 | 0 | 0 | 0
310789 | CABO AL NÚ CA 2 AWG - SUCATA | BMTK | BMTK | M | PROGEN / TERESOPOLIS | 59.42 | 0 | 0 | 0 | 0 | 0 | ZMAT | FECN0402 | PROGEN / TERESOP |  | 0 | 0 | 0 | 0
310789 | CABO AL NÚ CA 2 AWG - SUCATA | BMTO | BMTO | M | PROGEN / PETROPOLIS | 124.34 | 0 | 0 | 0 | 0 | 0 | ZMAT | FECN0402 | PROGEN / PETROPO |  | 0 | 0 | 0 | 0
310789 | CABO AL NÚ CA 2 AWG - SUCATA | BMTS | BMTS | M | PTF ENEL / MACAÉ | 0.5 | 0 | 0 | 0 | 0 | 0 | ZMAT | FECN0402 | DEP PTF ENEL/MAC |  | 0 | 0 | 0 | 0
310789 | CABO AL NÚ CA 2 AWG - SUCATA | BMTW | BMTW | M | PSE / NITEROI | 104.73 | 0 | 0 | 0 | 0 | 0 | ZMAT | FECN0402 | DEP.PSE / NITERO |  | 0 | 0 | 0 | 0
310789 | CABO AL NÚ CA 2 AWG - SUCATA | BMUA | BMUA | M | ELGEMIG / MARICÁ | 2.97 | 0 | 0 | 0 | 0 | 0 | ZMAT | FECN0402 | ELGEMIG / MARICÁ |  | 0 | 0 | 0 | 0
310789 | CABO AL NÚ CA 2 AWG - SUCATA | BMUB | BMUB | M | PTF ENEL / CAMPOS / MANUT | 3962.185 | 0 | 0 | 0 | 0 | 0 | ZMAT | FECN0402 | DEP. PTF ENEL |  | 0 | 0 | 0 | 0
310789 | CABO AL NÚ CA 2 AWG - SUCATA | BMUD | BMUD | M | DEP. COMPEL | 549.84 | 0 | 0 | 0 | 0 | 0 | ZMAT | FECN0402 | DEP. COMPEL |  | 0 | 0 | 0 | 0
310789 | CABO AL NÚ CA 2 AWG - SUCATA | BMUF | BMUF | M | PTF ENEL / NITEROI / EMER, MAN | 18.5 | 0 | 0 | 0 | 0 | 0 | ZMAT | FECN0402 | DEP.NITEROI-RJ |  | 0 | 0 | 0 | 0
310789 | CABO AL NÚ CA 2 AWG - SUCATA | BMUH | BMUH | M | ENGELMIG - SOC SOT / CABO FRIO | 123.77 | 0 | 0 | 0 | 0 | 0 | ZMAT | FECN0402 | DEP.CABO FRIO |  | 0 | 0 | 0 | 0
310789 | CABO AL NÚ CA 2 AWG - SUCATA | BMUK | BMUK | M | PSE - SOT / NITERÓI | 6 | 0 | 0 | 0 | 0 | 0 | ZMAT | FECN0402 | DEP.SOT/NITERÓI |  | 0 | 0 | 0 | 0
310789 | CABO AL NÚ CA 2 AWG - SUCATA | BMUM | BMUM | M | ELLCA - SOT / MAGÉ | 173.74 | 0 | 0 | 0 | 0 | 0 | ZMAT | FECN0402 | DEP.MAGÉ |  | 0 | 0 | 0 | 0
310790 | CONDALNÚCAA4AWG - SUCATA | BM01 | BM11 | KG | PTF CENTRAL MRO / ITABORAÍ-RJ | 454.18 | 0 | 0 | 0 | 0 | 0 | ZMAT | FECN0402 | DEP.REG. MT/BT |  | 0 | 0 | 0 | 0
310790 | CONDALNÚCAA4AWG - SUCATA | BMAS | BMAS | KG | PROGEN / MACAÉ-RJ | 6 | 0 | 0 | 0 | 0 | 0 | ZMAT | FECN0402 | DEP. PROGEN |  | 0 | 0 | 0 | 0
310790 | CONDALNÚCAA4AWG - SUCATA | BMTB | BMTB | KG | INDICA / CANTAGALO-RJ | 1078.63 | 0 | 0 | 0 | 0 | 0 | ZMAT | FECN0402 | DEP. INDICA |  | 0 | 0 | 0 | 0
310790 | CONDALNÚCAA4AWG - SUCATA | BMTK | BMTK | KG | PROGEN / TERESOPOLIS | 155.5 | 0 | 0 | 0 | 0 | 0 | ZMAT | FECN0402 | PROGEN / TERESOP |  | 0 | 0 | 0 | 0
310790 | CONDALNÚCAA4AWG - SUCATA | BMTO | BMTO | KG | PROGEN / PETROPOLIS | 10 | 0 | 0 | 0 | 0 | 0 | ZMAT | FECN0402 | PROGEN / PETROPO |  | 0 | 0 | 0 | 0
310790 | CONDALNÚCAA4AWG - SUCATA | BMUD | BMUD | KG | DEP. COMPEL | 388.787 | 0 | 0 | 0 | 0 | 0 | ZMAT | FECN0402 | DEP. COMPEL |  | 0 | 0 | 0 | 0
310791 | CONDCUNU,35MM²,7FIOS - SUCATA | BM01 | BM11 | KG | PTF CENTRAL MRO / ITABORAÍ-RJ | 84.34 | 0 | 0 | 0 | 0 | 0 | ZMAT | FECN0401 | DEP.REG. MT/BT |  | 0 | 0 | 0 | 0
310791 | CONDCUNU,35MM²,7FIOS - SUCATA | BMAS | BMAS | KG | PROGEN / MACAÉ-RJ | 3280.78 | 0 | 0 | 0 | 0 | 0 | ZMAT | FECN0401 | DEP. PROGEN |  | 0 | 0 | 0 | 0
310791 | CONDCUNU,35MM²,7FIOS - SUCATA | BMTC | BMTC | KG | INDICA / PADUA-RJ | 885.44 | 0 | 0 | 0 | 0 | 0 | ZMAT | FECN0401 | DEP. INDICA |  | 0 | 0 | 0 | 0
310791 | CONDCUNU,35MM²,7FIOS - SUCATA | BMTK | BMTK | KG | PROGEN / TERESOPOLIS | 40.88 | 0 | 0 | 0 | 0 | 0 | ZMAT | FECN0401 | PROGEN / TERESOP |  | 0 | 0 | 0 | 0
310791 | CONDCUNU,35MM²,7FIOS - SUCATA | BMUH | BMUH | KG | ENGELMIG - SOC SOT / CABO FRIO | 2.53 | 0 | 0 | 0 | 0 | 0 | ZMAT | FECN0401 | DEP.CABO FRIO |  | 0 | 0 | 0 | 0
310792 | CONDALNUCAA1/0AWG - SUCATA | BM01 | BM11 | KG | PTF CENTRAL MRO / ITABORAÍ-RJ | 43.3 | 0 | 0 | 0 | 0 | 0 | ZMAT | FECN0402 | DEP.REG. MT/BT |  | 0 | 0 | 0 | 0
310792 | CONDALNUCAA1/0AWG - SUCATA | BMTS | BMTS | KG | PTF ENEL / MACAÉ | 64 | 0 | 0 | 0 | 0 | 0 | ZMAT | FECN0402 | DEP PTF ENEL/MAC |  | 0 | 0 | 0 | 0
310793 | CONDCUNU,70MM²,19FIOS - SUCATA | BM01 | BM11 | KG | PTF CENTRAL MRO / ITABORAÍ-RJ | 13 | 0 | 0 | 0 | 0 | 0 | ZMAT | FECN0401 | DEP.REG. MT/BT |  | 0 | 0 | 0 | 0
310793 | CONDCUNU,70MM²,19FIOS - SUCATA | BMAS | BMAS | KG | PROGEN / MACAÉ-RJ | 63.62 | 0 | 0 | 0 | 0 | 0 | ZMAT | FECN0401 | DEP. PROGEN |  | 0 | 0 | 0 | 0
310793 | CONDCUNU,70MM²,19FIOS - SUCATA | BMTK | BMTK | KG | PROGEN / TERESOPOLIS | 320.2 | 0 | 0 | 0 | 0 | 0 | ZMAT | FECN0401 | PROGEN / TERESOP |  | 0 | 0 | 0 | 0
310794 | CONDUTORALNÚCA4/0AWG - SUCATA | BM76 | BM76 | KG | HV MAGÉ / MAGÉ-RJ | 563.63 | 0 | 0 | 0 | 0 | 0 | ZMAT | FECN0402 | DEP. AT 2 AMPLA |  | 0 | 0 | 0 | 0
310795 | CABO AL NÚ CA 1/0 AWG - SUCATA | BM01 | BM11 | KG | PTF CENTRAL MRO / ITABORAÍ-RJ | 886.5 | 0 | 0 | 0 | 0 | 0 | ZMAT | FECN0402 | DEP.REG. MT/BT |  | 0 | 0 | 0 | 0
310795 | CABO AL NÚ CA 1/0 AWG - SUCATA | BMAS |  | KG | PROGEN / MACAÉ-RJ | 0 | 21 | 0 | 0 | 21 | 0 | ZMAT | FECN0402 |  |  | 0 | 0 | 0 | 0
310795 | CABO AL NÚ CA 1/0 AWG - SUCATA | BMAS | BMAS | KG | PROGEN / MACAÉ-RJ | 1785.47 | 0 | 0 | 0 | 0 | 0 | ZMAT | FECN0402 | DEP. PROGEN |  | 0 | 0 | 0 | 0
310795 | CABO AL NÚ CA 1/0 AWG - SUCATA | BMAT | BMAT | KG | ENGELMIG / ITAPERUNA-RJ | 490.95 | 0 | 0 | 0 | 0 | 0 | ZMAT | FECN0402 | DEP. ENGELMIG |  | 0 | 0 | 0 | 0
310795 | CABO AL NÚ CA 1/0 AWG - SUCATA | BMAU | BMAU | KG | ENGELMIG / CAMPOS-RJ | 115 | 0 | 0 | 0 | 0 | 0 | ZMAT | FECN0402 | DEP. ENGELMIG |  | 0 | 0 | 0 | 0
310795 | CABO AL NÚ CA 1/0 AWG - SUCATA | BMBV | BMBV | KG | PTF ENEL / PADUA-RJ | 236.21 | 0 | 0 | 0 | 0 | 0 | ZMAT | FECN0402 | DEP. PTF ENEL |  | 0 | 0 | 0 | 0
310795 | CABO AL NÚ CA 1/0 AWG - SUCATA | BMBY | BMBY | KG | PTF ENEL / ITAPERUNA-RJ | 193.1 | 0 | 0 | 0 | 0 | 0 | ZMAT | FECN0402 | DEP. PTF ENEL |  | 0 | 0 | 0 | 0
310795 | CABO AL NÚ CA 1/0 AWG - SUCATA | BMTB | BMTB | KG | INDICA / CANTAGALO-RJ | 472.34 | 0 | 0 | 0 | 0 | 0 | ZMAT | FECN0402 | DEP. INDICA |  | 0 | 0 | 0 | 0
310795 | CABO AL NÚ CA 1/0 AWG - SUCATA | BMTC | BMTC | KG | INDICA / PADUA-RJ | 1143.55 | 0 | 0 | 0 | 0 | 0 | ZMAT | FECN0402 | DEP. INDICA |  | 0 | 0 | 0 | 0
310795 | CABO AL NÚ CA 1/0 AWG - SUCATA | BMTG | BMTG | KG | ENGELMIG / RESENDE | 40.21 | 0 | 0 | 0 | 0 | 0 | ZMAT | FECN0402 | ENGELMIG / RESEN |  | 0 | 0 | 0 | 0
310795 | CABO AL NÚ CA 1/0 AWG - SUCATA | BMTK | BMTK | KG | PROGEN / TERESOPOLIS | 22.52 | 0 | 0 | 0 | 0 | 0 | ZMAT | FECN0402 | PROGEN / TERESOP |  | 0 | 0 | 0 | 0
310795 | CABO AL NÚ CA 1/0 AWG - SUCATA | BMTO | BMTO | KG | PROGEN / PETROPOLIS | 68.98 | 0 | 0 | 0 | 0 | 0 | ZMAT | FECN0402 | PROGEN / PETROPO |  | 0 | 0 | 0 | 0
310795 | CABO AL NÚ CA 1/0 AWG - SUCATA | BMTW | BMTW | KG | PSE / NITEROI | 0.43 | 0 | 0 | 0 | 0 | 0 | ZMAT | FECN0402 | DEP.PSE / NITERO |  | 0 | 0 | 0 | 0
310795 | CABO AL NÚ CA 1/0 AWG - SUCATA | BMUB | BMUB | KG | PTF ENEL / CAMPOS / MANUT | 434.68 | 0 | 0 | 0 | 0 | 0 | ZMAT | FECN0402 | DEP. PTF ENEL |  | 0 | 0 | 0 | 0
310795 | CABO AL NÚ CA 1/0 AWG - SUCATA | BMUD | BMUD | KG | DEP. COMPEL | 194.86 | 0 | 0 | 0 | 0 | 0 | ZMAT | FECN0402 | DEP. COMPEL |  | 0 | 0 | 0 | 0
310795 | CABO AL NÚ CA 1/0 AWG - SUCATA | BMUH | BMUH | KG | ENGELMIG - SOC SOT / CABO FRIO | 16.25 | 0 | 0 | 0 | 0 | 0 | ZMAT | FECN0402 | DEP.CABO FRIO |  | 0 | 0 | 0 | 0
310795 | CABO AL NÚ CA 1/0 AWG - SUCATA | BMUM | BMUM | KG | ELLCA - SOT / MAGÉ | 46.51 | 0 | 0 | 0 | 0 | 0 | ZMAT | FECN0402 | DEP.MAGÉ |  | 0 | 0 | 0 | 0
310796 | CABO AL CA 336,4MCM - SUCATA | BM01 |  | KG | PTF CENTRAL MRO / ITABORAÍ-RJ | 0 | 2002 | 0 | 0 | 2002 | 0 | ZMAT | FECN0402 |  |  | 0 | 0 | 0 | 0
310796 | CABO AL CA 336,4MCM - SUCATA | BM01 | BM11 | KG | PTF CENTRAL MRO / ITABORAÍ-RJ | 143 | 0 | 0 | 0 | 0 | 0 | ZMAT | FECN0402 | DEP.REG. MT/BT |  | 0 | 0 | 0 | 0
310796 | CABO AL CA 336,4MCM - SUCATA | BMAS | BMAS | KG | PROGEN / MACAÉ-RJ | 1762.08 | 0 | 0 | 0 | 0 | 0 | ZMAT | FECN0402 | DEP. PROGEN |  | 0 | 0 | 0 | 0
310796 | CABO AL CA 336,4MCM - SUCATA | BMAT | BMAT | KG | ENGELMIG / ITAPERUNA-RJ | 40.04 | 0 | 0 | 0 | 0 | 0 | ZMAT | FECN0402 | DEP. ENGELMIG |  | 0 | 0 | 0 | 0
310796 | CABO AL CA 336,4MCM - SUCATA | BMAU | BMAU | KG | ENGELMIG / CAMPOS-RJ | 15 | 0 | 0 | 0 | 0 | 0 | ZMAT | FECN0402 | DEP. ENGELMIG |  | 0 | 0 | 0 | 0
310796 | CABO AL CA 336,4MCM - SUCATA | BMBV | BMBV | KG | PTF ENEL / PADUA-RJ | 90 | 0 | 0 | 0 | 0 | 0 | ZMAT | FECN0402 | DEP. PTF ENEL |  | 0 | 0 | 0 | 0
310796 | CABO AL CA 336,4MCM - SUCATA | BMTC | BMTC | KG | INDICA / PADUA-RJ | 671.16 | 0 | 0 | 0 | 0 | 0 | ZMAT | FECN0402 | DEP. INDICA |  | 0 | 0 | 0 | 0
310796 | CABO AL CA 336,4MCM - SUCATA | BMTG | BMTG | KG | ENGELMIG / RESENDE | 572.67 | 0 | 0 | 0 | 0 | 0 | ZMAT | FECN0402 | ENGELMIG / RESEN |  | 0 | 0 | 0 | 0
310796 | CABO AL CA 336,4MCM - SUCATA | BMTK | BMTK | KG | PROGEN / TERESOPOLIS | 2927 | 0 | 0 | 0 | 0 | 0 | ZMAT | FECN0402 | PROGEN / TERESOP |  | 0 | 0 | 0 | 0
310796 | CABO AL CA 336,4MCM - SUCATA | BMTO | BMTO | KG | PROGEN / PETROPOLIS | 0.01 | 0 | 0 | 0 | 0 | 0 | ZMAT | FECN0402 | PROGEN / PETROPO |  | 0 | 0 | 0 | 0
310796 | CABO AL CA 336,4MCM - SUCATA | BMUB | BMUB | KG | PTF ENEL / CAMPOS / MANUT | 247.75 | 0 | 0 | 0 | 0 | 0 | ZMAT | FECN0402 | DEP. PTF ENEL |  | 0 | 0 | 0 | 0
310796 | CABO AL CA 336,4MCM - SUCATA | BMUD | BMUD | KG | DEP. COMPEL | 4995.23 | 0 | 0 | 0 | 0 | 0 | ZMAT | FECN0402 | DEP. COMPEL |  | 0 | 0 | 0 | 0
310796 | CABO AL CA 336,4MCM - SUCATA | BMUM | BMUM | KG | ELLCA - SOT / MAGÉ | 325.5 | 0 | 0 | 0 | 0 | 0 | ZMAT | FECN0402 | DEP.MAGÉ |  | 0 | 0 | 0 | 0
310805 | CABO,CU NU, 25MM2,7F,MEIO-DURO,SUCATA | BM01 | BM11 | KG | PTF CENTRAL MRO / ITABORAÍ-RJ | 384.65 | 0 | 0 | 0 | 0 | 0 | ZMAT | FECN0401 | DEP.REG. MT/BT |  | 0 | 0 | 0 | 0
310805 | CABO,CU NU, 25MM2,7F,MEIO-DURO,SUCATA | BMAS | BMAS | KG | PROGEN / MACAÉ-RJ | 18.5 | 0 | 0 | 0 | 0 | 0 | ZMAT | FECN0401 | DEP. PROGEN |  | 0 | 0 | 0 | 0
310805 | CABO,CU NU, 25MM2,7F,MEIO-DURO,SUCATA | BMBV | BMBV | KG | PTF ENEL / PADUA-RJ | 26.89 | 0 | 0 | 0 | 0 | 0 | ZMAT | FECN0401 | DEP. PTF ENEL |  | 0 | 0 | 0 | 0
310805 | CABO,CU NU, 25MM2,7F,MEIO-DURO,SUCATA | BMBY | BMBY | KG | PTF ENEL / ITAPERUNA-RJ | 479.9 | 0 | 0 | 0 | 0 | 0 | ZMAT | FECN0401 | DEP. PTF ENEL |  | 0 | 0 | 0 | 0
310805 | CABO,CU NU, 25MM2,7F,MEIO-DURO,SUCATA | BMTK | BMTK | KG | PROGEN / TERESOPOLIS | 42.84 | 0 | 0 | 0 | 0 | 0 | ZMAT | FECN0401 | PROGEN / TERESOP |  | 0 | 0 | 0 | 0
310806 | CABO,CU NU, 35MM2,7F,MEIO-DURO,SUCATA | BM01 | BM11 | KG | PTF CENTRAL MRO / ITABORAÍ-RJ | 117.12 | 0 | 0 | 0 | 0 | 0 | ZMAT | FECN0401 | DEP.REG. MT/BT |  | 0 | 0 | 0 | 0
310806 | CABO,CU NU, 35MM2,7F,MEIO-DURO,SUCATA | BMAS | BMAS | KG | PROGEN / MACAÉ-RJ | 315.89 | 0 | 0 | 0 | 0 | 0 | ZMAT | FECN0401 | DEP. PROGEN |  | 0 | 0 | 0 | 0
310806 | CABO,CU NU, 35MM2,7F,MEIO-DURO,SUCATA | BMTF | BMTF | KG | ELLCA / ANGRA | 23 | 0 | 0 | 0 | 0 | 0 | ZMAT | FECN0401 | ELLCA / ANGRA |  | 0 | 0 | 0 | 0
310806 | CABO,CU NU, 35MM2,7F,MEIO-DURO,SUCATA | BMTK | BMTK | KG | PROGEN / TERESOPOLIS | 11.52 | 0 | 0 | 0 | 0 | 0 | ZMAT | FECN0401 | PROGEN / TERESOP |  | 0 | 0 | 0 | 0
310806 | CABO,CU NU, 35MM2,7F,MEIO-DURO,SUCATA | BMTS | BMTS | KG | PTF ENEL / MACAÉ | 10 | 0 | 0 | 0 | 0 | 0 | ZMAT | FECN0401 | DEP PTF ENEL/MAC |  | 0 | 0 | 0 | 0
310806 | CABO,CU NU, 35MM2,7F,MEIO-DURO,SUCATA | BMUB | BMUB | KG | PTF ENEL / CAMPOS / MANUT | 88 | 0 | 0 | 0 | 0 | 0 | ZMAT | FECN0401 | DEP. PTF ENEL |  | 0 | 0 | 0 | 0
310806 | CABO,CU NU, 35MM2,7F,MEIO-DURO,SUCATA | BMUH | BMUH | KG | ENGELMIG - SOC SOT / CABO FRIO | 72.27 | 0 | 0 | 0 | 0 | 0 | ZMAT | FECN0401 | DEP.CABO FRIO |  | 0 | 0 | 0 | 0
310806 | CABO,CU NU, 35MM2,7F,MEIO-DURO,SUCATA | BMUK | BMUK | KG | PSE - SOT / NITERÓI | 77.12 | 0 | 0 | 0 | 0 | 0 | ZMAT | FECN0401 | DEP.SOT/NITERÓI |  | 0 | 0 | 0 | 0
310825 | CABO,CU NU, 70MM2,19F,MEIO-DURO,SUCATA | BM01 | BM11 | KG | PTF CENTRAL MRO / ITABORAÍ-RJ | 250 | 0 | 0 | 0 | 0 | 0 | ZMAT | FECN0401 | DEP.REG. MT/BT |  | 0 | 0 | 0 | 0
310825 | CABO,CU NU, 70MM2,19F,MEIO-DURO,SUCATA | BM76 | BM76 | KG | HV MAGÉ / MAGÉ-RJ | 5.5 | 0 | 0 | 0 | 0 | 0 | ZMAT | FECN0401 | DEP. AT 2 AMPLA |  | 0 | 0 | 0 | 0
310825 | CABO,CU NU, 70MM2,19F,MEIO-DURO,SUCATA | BMBY | BMBY | KG | PTF ENEL / ITAPERUNA-RJ | 209.2 | 0 | 0 | 0 | 0 | 0 | ZMAT | FECN0401 | DEP. PTF ENEL |  | 0 | 0 | 0 | 0
310825 | CABO,CU NU, 70MM2,19F,MEIO-DURO,SUCATA | BMTK | BMTK | KG | PROGEN / TERESOPOLIS | 45.02 | 0 | 0 | 0 | 0 | 0 | ZMAT | FECN0401 | PROGEN / TERESOP |  | 0 | 0 | 0 | 0
310825 | CABO,CU NU, 70MM2,19F,MEIO-DURO,SUCATA | BMUA | BMUA | KG | ELGEMIG / MARICÁ | 500.166 | 0 | 0 | 0 | 0 | 0 | ZMAT | FECN0401 | ELGEMIG / MARICÁ |  | 0 | 0 | 0 | 0
310825 | CABO,CU NU, 70MM2,19F,MEIO-DURO,SUCATA | BMUD | BMUD | KG | DEP. COMPEL | 180 | 0 | 0 | 0 | 0 | 0 | ZMAT | FECN0401 | DEP. COMPEL |  | 0 | 0 | 0 | 0
310825 | CABO,CU NU, 70MM2,19F,MEIO-DURO,SUCATA | BMUH | BMUH | KG | ENGELMIG - SOC SOT / CABO FRIO | 231.098 | 0 | 0 | 0 | 0 | 0 | ZMAT | FECN0401 | DEP.CABO FRIO |  | 0 | 0 | 0 | 0
310830 | CABO,CU NU,240MM2,37F,MEIO-DURO,SUCATA | BM76 | BM76 | KG | HV MAGÉ / MAGÉ-RJ | 117.5 | 0 | 0 | 0 | 0 | 0 | ZMAT | FECN0401 | DEP. AT 2 AMPLA |  | 0 | 0 | 0 | 0
310832 | CABO,NU,CAL 500MM2,37F,SUCATA | BM76 | BM76 | KG | HV MAGÉ / MAGÉ-RJ | 340 | 0 | 0 | 0 | 0 | 0 | ZMAT | FECN0500 | DEP. AT 2 AMPLA |  | 0 | 0 | 0 | 0
310834 | CABO,POT,UNIP,AL,8.7/15KV, 50MM2,SUCATA | BM01 | BM11 | M | PTF CENTRAL MRO / ITABORAÍ-RJ | 694.69 | 0 | 0 | 0 | 0 | 0 | ZMAT | FECA1201 | DEP.REG. MT/BT |  | 0 | 0 | 0 | 0
310835 | CABO,NU CA, 2AWG,7F,IRIS,SUCATA | BM01 | BM11 | KG | PTF CENTRAL MRO / ITABORAÍ-RJ | 243.102 | 0 | 0 | 0 | 0 | 0 | ZMAT | FECN0401 | DEP.REG. MT/BT |  | 0 | 0 | 0 | 0
310835 | CABO,NU CA, 2AWG,7F,IRIS,SUCATA | BMAS |  | KG | PROGEN / MACAÉ-RJ | 0 | 164 | 0 | 0 | 164 | 0 | ZMAT | FECN0401 |  |  | 0 | 0 | 0 | 0
310835 | CABO,NU CA, 2AWG,7F,IRIS,SUCATA | BMAS | BMAS | KG | PROGEN / MACAÉ-RJ | 55.78 | 0 | 0 | 0 | 0 | 0 | ZMAT | FECN0401 | DEP. PROGEN |  | 0 | 0 | 0 | 0
310835 | CABO,NU CA, 2AWG,7F,IRIS,SUCATA | BMAT | BMAT | KG | ENGELMIG / ITAPERUNA-RJ | 1144.36 | 0 | 0 | 0 | 0 | 0 | ZMAT | FECN0401 | DEP. ENGELMIG |  | 0 | 0 | 0 | 0
310835 | CABO,NU CA, 2AWG,7F,IRIS,SUCATA | BMBV | BMBV | KG | PTF ENEL / PADUA-RJ | 53.2 | 0 | 0 | 0 | 0 | 0 | ZMAT | FECN0401 | DEP. PTF ENEL |  | 0 | 0 | 0 | 0
310835 | CABO,NU CA, 2AWG,7F,IRIS,SUCATA | BMBY | BMBY | KG | PTF ENEL / ITAPERUNA-RJ | 8.64 | 0 | 0 | 0 | 0 | 0 | ZMAT | FECN0401 | DEP. PTF ENEL |  | 0 | 0 | 0 | 0
310835 | CABO,NU CA, 2AWG,7F,IRIS,SUCATA | BMTC | BMTC | KG | INDICA / PADUA-RJ | 20.65 | 0 | 0 | 0 | 0 | 0 | ZMAT | FECN0401 | DEP. INDICA |  | 0 | 0 | 0 | 0
310835 | CABO,NU CA, 2AWG,7F,IRIS,SUCATA | BMTG | BMTG | KG | ENGELMIG / RESENDE | 252.144 | 0 | 0 | 0 | 0 | 0 | ZMAT | FECN0401 | ENGELMIG / RESEN |  | 0 | 0 | 0 | 0
310835 | CABO,NU CA, 2AWG,7F,IRIS,SUCATA | BMTK | BMTK | KG | PROGEN / TERESOPOLIS | 23.08 | 0 | 0 | 0 | 0 | 0 | ZMAT | FECN0401 | PROGEN / TERESOP |  | 0 | 0 | 0 | 0
310835 | CABO,NU CA, 2AWG,7F,IRIS,SUCATA | BMTO | BMTO | KG | PROGEN / PETROPOLIS | 17.76 | 0 | 0 | 0 | 0 | 0 | ZMAT | FECN0401 | PROGEN / PETROPO |  | 0 | 0 | 0 | 0
310835 | CABO,NU CA, 2AWG,7F,IRIS,SUCATA | BMTS | BMTS | KG | PTF ENEL / MACAÉ | 0.2 | 0 | 0 | 0 | 0 | 0 | ZMAT | FECN0401 | DEP PTF ENEL/MAC |  | 0 | 0 | 0 | 0
310835 | CABO,NU CA, 2AWG,7F,IRIS,SUCATA | BMUB | BMUB | KG | PTF ENEL / CAMPOS / MANUT | 629.42 | 0 | 0 | 0 | 0 | 0 | ZMAT | FECN0401 | DEP. PTF ENEL |  | 0 | 0 | 0 | 0
310835 | CABO,NU CA, 2AWG,7F,IRIS,SUCATA | BMUD | BMUD | KG | DEP. COMPEL | 224.83 | 0 | 0 | 0 | 0 | 0 | ZMAT | FECN0401 | DEP. COMPEL |  | 0 | 0 | 0 | 0
310835 | CABO,NU CA, 2AWG,7F,IRIS,SUCATA | BMUM | BMUM | KG | ELLCA - SOT / MAGÉ | 91.93 | 0 | 0 | 0 | 0 | 0 | ZMAT | FECN0401 | DEP.MAGÉ |  | 0 | 0 | 0 | 0
310836 | CABO,NU CA, 4AWG,7F,ROSE,SUCATA | BM01 |  | KG | PTF CENTRAL MRO / ITABORAÍ-RJ | 0 | 442 | 0 | 0 | 442 | 0 | ZMAT | FECN0401 |  |  | 0 | 0 | 0 | 0
310836 | CABO,NU CA, 4AWG,7F,ROSE,SUCATA | BMTK | BMTK | KG | PROGEN / TERESOPOLIS | 758 | 0 | 0 | 0 | 0 | 0 | ZMAT | FECN0401 | PROGEN / TERESOP |  | 0 | 0 | 0 | 0
310837 | CABO,NU CA, 1/0AWG,7F,POPPY,SUCATA | BM01 | BM11 | KG | PTF CENTRAL MRO / ITABORAÍ-RJ | 192.72 | 0 | 0 | 0 | 0 | 0 | ZMAT | FECN0401 | DEP.REG. MT/BT |  | 0 | 0 | 0 | 0
310837 | CABO,NU CA, 1/0AWG,7F,POPPY,SUCATA | BMAS | BMAS | KG | PROGEN / MACAÉ-RJ | 28.5 | 0 | 0 | 0 | 0 | 0 | ZMAT | FECN0401 | DEP. PROGEN |  | 0 | 0 | 0 | 0
310837 | CABO,NU CA, 1/0AWG,7F,POPPY,SUCATA | BMAT | BMAT | KG | ENGELMIG / ITAPERUNA-RJ | 1339.48 | 0 | 0 | 0 | 0 | 0 | ZMAT | FECN0401 | DEP. ENGELMIG |  | 0 | 0 | 0 | 0
310837 | CABO,NU CA, 1/0AWG,7F,POPPY,SUCATA | BMTG | BMTG | KG | ENGELMIG / RESENDE | 0.68 | 0 | 0 | 0 | 0 | 0 | ZMAT | FECN0401 | ENGELMIG / RESEN |  | 0 | 0 | 0 | 0
310838 | CABO,NU CAA, 4AWG,6/1F,SWAN,SUCATA | BMTK | BMTK | KG | PROGEN / TERESOPOLIS | 1200 | 0 | 0 | 0 | 0 | 0 | ZMAT | FECN0401 | PROGEN / TERESOP |  | 0 | 0 | 0 | 0
310840 | COND CU NU,16MM²,7 FIOS,PM-1846 I,SUCATA | BM01 | BM11 | KG | PTF CENTRAL MRO / ITABORAÍ-RJ | 222.53 | 0 | 0 | 0 | 0 | 0 | ZMAT | FECN0401 | DEP.REG. MT/BT |  | 0 | 0 | 0 | 0
310840 | COND CU NU,16MM²,7 FIOS,PM-1846 I,SUCATA | BMAS | BMAS | KG | PROGEN / MACAÉ-RJ | 173.86 | 0 | 0 | 0 | 0 | 0 | ZMAT | FECN0401 | DEP. PROGEN |  | 0 | 0 | 0 | 0
310840 | COND CU NU,16MM²,7 FIOS,PM-1846 I,SUCATA | BMAT | BMAT | KG | ENGELMIG / ITAPERUNA-RJ | 193.63 | 0 | 0 | 0 | 0 | 0 | ZMAT | FECN0401 | DEP. ENGELMIG |  | 0 | 0 | 0 | 0
310840 | COND CU NU,16MM²,7 FIOS,PM-1846 I,SUCATA | BMBV | BMBV | KG | PTF ENEL / PADUA-RJ | 118.4 | 0 | 0 | 0 | 0 | 0 | ZMAT | FECN0401 | DEP. PTF ENEL |  | 0 | 0 | 0 | 0
310840 | COND CU NU,16MM²,7 FIOS,PM-1846 I,SUCATA | BMBY | BMBY | KG | PTF ENEL / ITAPERUNA-RJ | 301.34 | 0 | 0 | 0 | 0 | 0 | ZMAT | FECN0401 | DEP. PTF ENEL |  | 0 | 0 | 0 | 0
310840 | COND CU NU,16MM²,7 FIOS,PM-1846 I,SUCATA | BMTC | BMTC | KG | INDICA / PADUA-RJ | 114.91 | 0 | 0 | 0 | 0 | 0 | ZMAT | FECN0401 | DEP. INDICA |  | 0 | 0 | 0 | 0
310840 | COND CU NU,16MM²,7 FIOS,PM-1846 I,SUCATA | BMTS | BMTS | KG | PTF ENEL / MACAÉ | 309 | 0 | 0 | 0 | 0 | 0 | ZMAT | FECN0401 | DEP PTF ENEL/MAC |  | 0 | 0 | 0 | 0
310840 | COND CU NU,16MM²,7 FIOS,PM-1846 I,SUCATA | BMUB | BMUB | KG | PTF ENEL / CAMPOS / MANUT | 13.5 | 0 | 0 | 0 | 0 | 0 | ZMAT | FECN0401 | DEP. PTF ENEL |  | 0 | 0 | 0 | 0
310840 | COND CU NU,16MM²,7 FIOS,PM-1846 I,SUCATA | BMUH | BMUH | KG | ENGELMIG - SOC SOT / CABO FRIO | 99.07 | 0 | 0 | 0 | 0 | 0 | ZMAT | FECN0401 | DEP.CABO FRIO |  | 0 | 0 | 0 | 0
310840 | COND CU NU,16MM²,7 FIOS,PM-1846 I,SUCATA | BMUI | BMUI | KG | ENGELMIG - SOC SOT / ARARUAMA | 25 | 0 | 0 | 0 | 0 | 0 | ZMAT | FECN0401 | DEP.ARARUAMA |  | 0 | 0 | 0 | 0
310841 | COND CU NU 10MM²,1 FIO,PM-1846 I2,SUCATA | BMTF | BMTF | KG | ELLCA / ANGRA | 15.5 | 0 | 0 | 0 | 0 | 0 | ZMAT | FECN0401 | ELLCA / ANGRA |  | 0 | 0 | 0 | 0
310842 | CB,NU,CAA,336MCM,LINNET,B,D21102,SUCATA | BM01 | BM11 | KG | PTF CENTRAL MRO / ITABORAÍ-RJ | 103.65 | 0 | 0 | 0 | 0 | 0 | ZMAT | FECN0402 | DEP.REG. MT/BT |  | 0 | 0 | 0 | 0
310842 | CB,NU,CAA,336MCM,LINNET,B,D21102,SUCATA | BMUD | BMUD | KG | DEP. COMPEL | 521.64 | 0 | 0 | 0 | 0 | 0 | ZMAT | FECN0402 | DEP. COMPEL |  | 0 | 0 | 0 | 0
310843 | CONDOR AL NÚ CA 4/0 AWG DED-0057 ,SUCATA | BM01 |  | KG | PTF CENTRAL MRO / ITABORAÍ-RJ | 0 | 368.088 | 0 | 0 | 368.088 | 0 | ZMAT | FECN0402 |  |  | 0 | 0 | 0 | 0
310843 | CONDOR AL NÚ CA 4/0 AWG DED-0057 ,SUCATA | BM01 | BM11 | KG | PTF CENTRAL MRO / ITABORAÍ-RJ | 537.64 | 0 | 0 | 0 | 0 | 0 | ZMAT | FECN0402 | DEP.REG. MT/BT |  | 0 | 0 | 0 | 0
310843 | CONDOR AL NÚ CA 4/0 AWG DED-0057 ,SUCATA | BMAS | BMAS | KG | PROGEN / MACAÉ-RJ | 2289.33 | 0 | 0 | 0 | 0 | 0 | ZMAT | FECN0402 | DEP. PROGEN |  | 0 | 0 | 0 | 0
310843 | CONDOR AL NÚ CA 4/0 AWG DED-0057 ,SUCATA | BMAT | BMAT | KG | ENGELMIG / ITAPERUNA-RJ | 2364.5 | 0 | 0 | 0 | 0 | 0 | ZMAT | FECN0402 | DEP. ENGELMIG |  | 0 | 0 | 0 | 0
310843 | CONDOR AL NÚ CA 4/0 AWG DED-0057 ,SUCATA | BMTB | BMTB | KG | INDICA / CANTAGALO-RJ | 355 | 0 | 0 | 0 | 0 | 0 | ZMAT | FECN0402 | DEP. INDICA |  | 0 | 0 | 0 | 0
310843 | CONDOR AL NÚ CA 4/0 AWG DED-0057 ,SUCATA | BMTC | BMTC | KG | INDICA / PADUA-RJ | 205.36 | 0 | 0 | 0 | 0 | 0 | ZMAT | FECN0402 | DEP. INDICA |  | 0 | 0 | 0 | 0
310843 | CONDOR AL NÚ CA 4/0 AWG DED-0057 ,SUCATA | BMTF | BMTF | KG | ELLCA / ANGRA | 269 | 0 | 0 | 0 | 0 | 0 | ZMAT | FECN0402 | ELLCA / ANGRA |  | 0 | 0 | 0 | 0
310843 | CONDOR AL NÚ CA 4/0 AWG DED-0057 ,SUCATA | BMTG | BMTG | KG | ENGELMIG / RESENDE | 246.55 | 0 | 0 | 0 | 0 | 0 | ZMAT | FECN0402 | ENGELMIG / RESEN |  | 0 | 0 | 0 | 0
310843 | CONDOR AL NÚ CA 4/0 AWG DED-0057 ,SUCATA | BMTK | BMTK | KG | PROGEN / TERESOPOLIS | 1.412 | 0 | 0 | 0 | 0 | 0 | ZMAT | FECN0402 | PROGEN / TERESOP |  | 0 | 0 | 0 | 0
310843 | CONDOR AL NÚ CA 4/0 AWG DED-0057 ,SUCATA | BMUA | BMUA | KG | ELGEMIG / MARICÁ | 69 | 0 | 0 | 0 | 0 | 0 | ZMAT | FECN0402 | ELGEMIG / MARICÁ |  | 0 | 0 | 0 | 0
310843 | CONDOR AL NÚ CA 4/0 AWG DED-0057 ,SUCATA | BMUD | BMUD | KG | DEP. COMPEL | 219.4 | 0 | 0 | 0 | 0 | 0 | ZMAT | FECN0402 | DEP. COMPEL |  | 0 | 0 | 0 | 0
310843 | CONDOR AL NÚ CA 4/0 AWG DED-0057 ,SUCATA | BMUM | BMUM | KG | ELLCA - SOT / MAGÉ | 130.5 | 0 | 0 | 0 | 0 | 0 | ZMAT | FECN0402 | DEP.MAGÉ |  | 0 | 0 | 0 | 0
310844 | COND AL NÚ CAA 4AWG PM-1955 I1 R4,SUCATA | BM01 |  | KG | PTF CENTRAL MRO / ITABORAÍ-RJ | 0 | 31 | 0 | 0 | 31 | 0 | ZMAT | FECN0402 |  |  | 0 | 0 | 0 | 0
310844 | COND AL NÚ CAA 4AWG PM-1955 I1 R4,SUCATA | BM01 | BM11 | KG | PTF CENTRAL MRO / ITABORAÍ-RJ | 3617.098 | 0 | 0 | 0 | 0 | 0 | ZMAT | FECN0402 | DEP.REG. MT/BT |  | 0 | 0 | 0 | 0
310844 | COND AL NÚ CAA 4AWG PM-1955 I1 R4,SUCATA | BMAS |  | KG | PROGEN / MACAÉ-RJ | 0 | 101 | 0 | 0 | 101 | 0 | ZMAT | FECN0402 |  |  | 0 | 0 | 0 | 0
310844 | COND AL NÚ CAA 4AWG PM-1955 I1 R4,SUCATA | BMAS | BMAS | KG | PROGEN / MACAÉ-RJ | 4834.65 | 0 | 0 | 0 | 0 | 0 | ZMAT | FECN0402 | DEP. PROGEN |  | 0 | 0 | 0 | 0
310844 | COND AL NÚ CAA 4AWG PM-1955 I1 R4,SUCATA | BMAT | BMAT | KG | ENGELMIG / ITAPERUNA-RJ | 135.8 | 0 | 0 | 0 | 0 | 0 | ZMAT | FECN0402 | DEP. ENGELMIG |  | 0 | 0 | 0 | 0
310844 | COND AL NÚ CAA 4AWG PM-1955 I1 R4,SUCATA | BMAU | BMAU | KG | ENGELMIG / CAMPOS-RJ | 128 | 0 | 0 | 0 | 0 | 0 | ZMAT | FECN0402 | DEP. ENGELMIG |  | 0 | 0 | 0 | 0
310844 | COND AL NÚ CAA 4AWG PM-1955 I1 R4,SUCATA | BMBV | BMBV | KG | PTF ENEL / PADUA-RJ | 599 | 0 | 0 | 0 | 0 | 0 | ZMAT | FECN0402 | DEP. PTF ENEL |  | 0 | 0 | 0 | 0
310844 | COND AL NÚ CAA 4AWG PM-1955 I1 R4,SUCATA | BMBY | BMBY | KG | PTF ENEL / ITAPERUNA-RJ | 60.61 | 0 | 0 | 0 | 0 | 0 | ZMAT | FECN0402 | DEP. PTF ENEL |  | 0 | 0 | 0 | 0
310844 | COND AL NÚ CAA 4AWG PM-1955 I1 R4,SUCATA | BMTB |  | KG | INDICA / CANTAGALO-RJ | 0 | 75.88 | 0 | 0 | 75.88 | 0 | ZMAT | FECN0402 |  |  | 0 | 0 | 0 | 0
310844 | COND AL NÚ CAA 4AWG PM-1955 I1 R4,SUCATA | BMTB | BMTB | KG | INDICA / CANTAGALO-RJ | 265.92 | 0 | 0 | 0 | 0 | 0 | ZMAT | FECN0402 | DEP. INDICA |  | 0 | 0 | 0 | 0
310844 | COND AL NÚ CAA 4AWG PM-1955 I1 R4,SUCATA | BMTC | BMTC | KG | INDICA / PADUA-RJ | 44.08 | 0 | 0 | 0 | 0 | 0 | ZMAT | FECN0402 | DEP. INDICA |  | 0 | 0 | 0 | 0
310844 | COND AL NÚ CAA 4AWG PM-1955 I1 R4,SUCATA | BMTF | BMTF | KG | ELLCA / ANGRA | 10 | 0 | 0 | 0 | 0 | 0 | ZMAT | FECN0402 | ELLCA / ANGRA |  | 0 | 0 | 0 | 0
310844 | COND AL NÚ CAA 4AWG PM-1955 I1 R4,SUCATA | BMTG | BMTG | KG | ENGELMIG / RESENDE | 57.6 | 0 | 0 | 0 | 0 | 0 | ZMAT | FECN0402 | ENGELMIG / RESEN |  | 0 | 0 | 0 | 0
310844 | COND AL NÚ CAA 4AWG PM-1955 I1 R4,SUCATA | BMTK | BMTK | KG | PROGEN / TERESOPOLIS | 2080.355 | 0 | 0 | 0 | 0 | 0 | ZMAT | FECN0402 | PROGEN / TERESOP |  | 0 | 0 | 0 | 0
310844 | COND AL NÚ CAA 4AWG PM-1955 I1 R4,SUCATA | BMTO | BMTO | KG | PROGEN / PETROPOLIS | 111.15 | 0 | 0 | 0 | 0 | 0 | ZMAT | FECN0402 | PROGEN / PETROPO |  | 0 | 0 | 0 | 0
310844 | COND AL NÚ CAA 4AWG PM-1955 I1 R4,SUCATA | BMTS | BMTS | KG | PTF ENEL / MACAÉ | 720.7 | 0 | 0 | 0 | 0 | 0 | ZMAT | FECN0402 | DEP PTF ENEL/MAC |  | 0 | 0 | 0 | 0
310844 | COND AL NÚ CAA 4AWG PM-1955 I1 R4,SUCATA | BMUB | BMUB | KG | PTF ENEL / CAMPOS / MANUT | 1595.48 | 0 | 0 | 0 | 0 | 0 | ZMAT | FECN0402 | DEP. PTF ENEL |  | 0 | 0 | 0 | 0
310844 | COND AL NÚ CAA 4AWG PM-1955 I1 R4,SUCATA | BMUD | BMUD | KG | DEP. COMPEL | 816.46 | 0 | 0 | 0 | 0 | 0 | ZMAT | FECN0402 | DEP. COMPEL |  | 0 | 0 | 0 | 0
310844 | COND AL NÚ CAA 4AWG PM-1955 I1 R4,SUCATA | BMUF | BMUF | KG | PTF ENEL / NITEROI / EMER, MAN | 59 | 0 | 0 | 0 | 0 | 0 | ZMAT | FECN0402 | DEP.NITEROI-RJ |  | 0 | 0 | 0 | 0
310844 | COND AL NÚ CAA 4AWG PM-1955 I1 R4,SUCATA | BMUM | BMUM | KG | ELLCA - SOT / MAGÉ | 599.56 | 0 | 0 | 0 | 0 | 0 | ZMAT | FECN0402 | DEP.MAGÉ |  | 0 | 0 | 0 | 0
310845 | COND AL NU CAA 1/0AWG PM-1955 I2 ,SUCATA | BM01 |  | KG | PTF CENTRAL MRO / ITABORAÍ-RJ | 0 | 420 | 0 | 0 | 420 | 0 | ZMAT | FECN0402 |  |  | 0 | 0 | 0 | 0
310845 | COND AL NU CAA 1/0AWG PM-1955 I2 ,SUCATA | BM01 | BM11 | KG | PTF CENTRAL MRO / ITABORAÍ-RJ | 311.06 | 0 | 0 | 0 | 0 | 0 | ZMAT | FECN0402 | DEP.REG. MT/BT |  | 0 | 0 | 0 | 0
310845 | COND AL NU CAA 1/0AWG PM-1955 I2 ,SUCATA | BMAT | BMAT | KG | ENGELMIG / ITAPERUNA-RJ | 204.58 | 0 | 0 | 0 | 0 | 0 | ZMAT | FECN0402 | DEP. ENGELMIG |  | 0 | 0 | 0 | 0
310845 | COND AL NU CAA 1/0AWG PM-1955 I2 ,SUCATA | BMAU | BMAU | KG | ENGELMIG / CAMPOS-RJ | 97 | 0 | 0 | 0 | 0 | 0 | ZMAT | FECN0402 | DEP. ENGELMIG |  | 0 | 0 | 0 | 0
310845 | COND AL NU CAA 1/0AWG PM-1955 I2 ,SUCATA | BMBV | BMBV | KG | PTF ENEL / PADUA-RJ | 24 | 0 | 0 | 0 | 0 | 0 | ZMAT | FECN0402 | DEP. PTF ENEL |  | 0 | 0 | 0 | 0
310845 | COND AL NU CAA 1/0AWG PM-1955 I2 ,SUCATA | BMTB |  | KG | INDICA / CANTAGALO-RJ | 0 | 189.12 | 0 | 0 | 189.12 | 0 | ZMAT | FECN0402 |  |  | 0 | 0 | 0 | 0
310845 | COND AL NU CAA 1/0AWG PM-1955 I2 ,SUCATA | BMTC | BMTC | KG | INDICA / PADUA-RJ | 26.14 | 0 | 0 | 0 | 0 | 0 | ZMAT | FECN0402 | DEP. INDICA |  | 0 | 0 | 0 | 0
310845 | COND AL NU CAA 1/0AWG PM-1955 I2 ,SUCATA | BMTF | BMTF | KG | ELLCA / ANGRA | 110 | 0 | 0 | 0 | 0 | 0 | ZMAT | FECN0402 | ELLCA / ANGRA |  | 0 | 0 | 0 | 0
310845 | COND AL NU CAA 1/0AWG PM-1955 I2 ,SUCATA | BMTG | BMTG | KG | ENGELMIG / RESENDE | 394.58 | 0 | 0 | 0 | 0 | 0 | ZMAT | FECN0402 | ENGELMIG / RESEN |  | 0 | 0 | 0 | 0
310845 | COND AL NU CAA 1/0AWG PM-1955 I2 ,SUCATA | BMTK | BMTK | KG | PROGEN / TERESOPOLIS | 155.9 | 0 | 0 | 0 | 0 | 0 | ZMAT | FECN0402 | PROGEN / TERESOP |  | 0 | 0 | 0 | 0
310845 | COND AL NU CAA 1/0AWG PM-1955 I2 ,SUCATA | BMTO | BMTO | KG | PROGEN / PETROPOLIS | 20.3 | 0 | 0 | 0 | 0 | 0 | ZMAT | FECN0402 | PROGEN / PETROPO |  | 0 | 0 | 0 | 0
310845 | COND AL NU CAA 1/0AWG PM-1955 I2 ,SUCATA | BMUB | BMUB | KG | PTF ENEL / CAMPOS / MANUT | 108.22 | 0 | 0 | 0 | 0 | 0 | ZMAT | FECN0402 | DEP. PTF ENEL |  | 0 | 0 | 0 | 0
310845 | COND AL NU CAA 1/0AWG PM-1955 I2 ,SUCATA | BMUD | BMUD | KG | DEP. COMPEL | 10.32 | 0 | 0 | 0 | 0 | 0 | ZMAT | FECN0402 | DEP. COMPEL |  | 0 | 0 | 0 | 0
310847 | COND LIGA AL NU ENGRAX AAAC50MM²,SUCATA | BM01 | BM11 | KG | PTF CENTRAL MRO / ITABORAÍ-RJ | 128.31 | 0 | 0 | 0 | 0 | 0 | ZMAT | FECN0402 | DEP.REG. MT/BT |  | 0 | 0 | 0 | 0
310847 | COND LIGA AL NU ENGRAX AAAC50MM²,SUCATA | BMAS | BMAS | KG | PROGEN / MACAÉ-RJ | 577.36 | 0 | 0 | 0 | 0 | 0 | ZMAT | FECN0402 | DEP. PROGEN |  | 0 | 0 | 0 | 0
310847 | COND LIGA AL NU ENGRAX AAAC50MM²,SUCATA | BMAU | BMAU | KG | ENGELMIG / CAMPOS-RJ | 5 | 0 | 0 | 0 | 0 | 0 | ZMAT | FECN0402 | DEP. ENGELMIG |  | 0 | 0 | 0 | 0
310847 | COND LIGA AL NU ENGRAX AAAC50MM²,SUCATA | BMTB | BMTB | KG | INDICA / CANTAGALO-RJ | 2.44 | 0 | 0 | 0 | 0 | 0 | ZMAT | FECN0402 | DEP. INDICA |  | 0 | 0 | 0 | 0
310847 | COND LIGA AL NU ENGRAX AAAC50MM²,SUCATA | BMUB | BMUB | KG | PTF ENEL / CAMPOS / MANUT | 109.5 | 0 | 0 | 0 | 0 | 0 | ZMAT | FECN0402 | DEP. PTF ENEL |  | 0 | 0 | 0 | 0
310847 | COND LIGA AL NU ENGRAX AAAC50MM²,SUCATA | BMUH | BMUH | KG | ENGELMIG - SOC SOT / CABO FRIO | 104.72 | 0 | 0 | 0 | 0 | 0 | ZMAT | FECN0402 | DEP.CABO FRIO |  | 0 | 0 | 0 | 0
310848 | COND LIGA AL NU ENGRAX AAAC25MM,SUCATA | BM01 | BM11 | KG | PTF CENTRAL MRO / ITABORAÍ-RJ | 26.14 | 0 | 0 | 0 | 0 | 0 | ZMAT | FECN0402 | DEP.REG. MT/BT |  | 0 | 0 | 0 | 0
310848 | COND LIGA AL NU ENGRAX AAAC25MM,SUCATA | BMAS | BMAS | KG | PROGEN / MACAÉ-RJ | 995.99 | 0 | 0 | 0 | 0 | 0 | ZMAT | FECN0402 | DEP. PROGEN |  | 0 | 0 | 0 | 0
310848 | COND LIGA AL NU ENGRAX AAAC25MM,SUCATA | BMAT | BMAT | KG | ENGELMIG / ITAPERUNA-RJ | 46.9 | 0 | 0 | 0 | 0 | 0 | ZMAT | FECN0402 | DEP. ENGELMIG |  | 0 | 0 | 0 | 0
310848 | COND LIGA AL NU ENGRAX AAAC25MM,SUCATA | BMUA | BMUA | KG | ELGEMIG / MARICÁ | 2.88 | 0 | 0 | 0 | 0 | 0 | ZMAT | FECN0402 | ELGEMIG / MARICÁ |  | 0 | 0 | 0 | 0
310848 | COND LIGA AL NU ENGRAX AAAC25MM,SUCATA | BMUB | BMUB | KG | PTF ENEL / CAMPOS / MANUT | 0.5 | 0 | 0 | 0 | 0 | 0 | ZMAT | FECN0402 | DEP. PTF ENEL |  | 0 | 0 | 0 | 0
310848 | COND LIGA AL NU ENGRAX AAAC25MM,SUCATA | BMUH | BMUH | KG | ENGELMIG - SOC SOT / CABO FRIO | 21.62 | 0 | 0 | 0 | 0 | 0 | ZMAT | FECN0402 | DEP.CABO FRIO |  | 0 | 0 | 0 | 0
310849 | CB DE ALUM NU CAA A 4/0 I5 211.0,SUCATA | BM01 | BM11 | KG | PTF CENTRAL MRO / ITABORAÍ-RJ | 274.8 | 0 | 0 | 0 | 0 | 0 | ZMAT | FECN0402 | DEP.REG. MT/BT |  | 0 | 0 | 0 | 0
310849 | CB DE ALUM NU CAA A 4/0 I5 211.0,SUCATA | BMAU | BMAU | KG | ENGELMIG / CAMPOS-RJ | 334 | 0 | 0 | 0 | 0 | 0 | ZMAT | FECN0402 | DEP. ENGELMIG |  | 0 | 0 | 0 | 0
310849 | CB DE ALUM NU CAA A 4/0 I5 211.0,SUCATA | BMTK | BMTK | KG | PROGEN / TERESOPOLIS | 324 | 0 | 0 | 0 | 0 | 0 | ZMAT | FECN0402 | PROGEN / TERESOP |  | 0 | 0 | 0 | 0
310849 | CB DE ALUM NU CAA A 4/0 I5 211.0,SUCATA | BMTO | BMTO | KG | PROGEN / PETROPOLIS | 0.4 | 0 | 0 | 0 | 0 | 0 | ZMAT | FECN0402 | PROGEN / PETROPO |  | 0 | 0 | 0 | 0
310850 | CONDOR LIGA AL 25MM-AAAC-7F-PM223,SUCATA | BM01 | BM11 | KG | PTF CENTRAL MRO / ITABORAÍ-RJ | 6.16 | 0 | 0 | 0 | 0 | 0 | ZMAT | FECN0402 | DEP.REG. MT/BT |  | 0 | 0 | 0 | 0
310850 | CONDOR LIGA AL 25MM-AAAC-7F-PM223,SUCATA | BMAT | BMAT | KG | ENGELMIG / ITAPERUNA-RJ | 12 | 0 | 0 | 0 | 0 | 0 | ZMAT | FECN0402 | DEP. ENGELMIG |  | 0 | 0 | 0 | 0
310851 | CONDOR LIGA AL 50MM-AAAC-7F-PM223,SUCATA | BMAS | BMAS | KG | PROGEN / MACAÉ-RJ | 37.5 | 0 | 0 | 0 | 0 | 0 | ZMAT | FECN0402 | DEP. PROGEN |  | 0 | 0 | 0 | 0
310854 | CABO,EL NU AL CAA,795MCM 26 X 7FIO(SUC) | BM76 | BM76 | KG | HV MAGÉ / MAGÉ-RJ | 3803 | 0 | 0 | 0 | 0 | 0 | ZMAT | FECN0402 | DEP. AT 2 AMPLA |  | 0 | 0 | 0 | 0
310856 | CABO,NU,CAA,336MCM,LINNET,A,SUCATA | BM01 | BM11 | KG | PTF CENTRAL MRO / ITABORAÍ-RJ | 13.64 | 0 | 0 | 0 | 0 | 0 | ZMAT | FECN0402 | DEP.REG. MT/BT |  | 0 | 0 | 0 | 0
310856 | CABO,NU,CAA,336MCM,LINNET,A,SUCATA | BM76 | BM76 | KG | HV MAGÉ / MAGÉ-RJ | 3127.58 | 0 | 0 | 0 | 0 | 0 | ZMAT | FECN0402 | DEP. AT 2 AMPLA |  | 0 | 0 | 0 | 0
310856 | CABO,NU,CAA,336MCM,LINNET,A,SUCATA | BMTG | BMTG | KG | ENGELMIG / RESENDE | 170.3 | 0 | 0 | 0 | 0 | 0 | ZMAT | FECN0402 | ENGELMIG / RESEN |  | 0 | 0 | 0 | 0
310860 | CABO, NU CA; 556MCM;SUCATA | BM76 | BM76 | M | HV MAGÉ / MAGÉ-RJ | 500 | 0 | 0 | 0 | 0 | 0 | ZMAT | FECN0402 | DEP. AT 2 AMPLA |  | 0 | 0 | 0 | 0
310863 | CABO, ELÉTRICO DE COBRE NÚ 2AWG, SUCATA | BMTS | BMTS | KG | PTF ENEL / MACAÉ | 20 | 0 | 0 | 0 | 0 | 0 | ZMAT | FECN0401 | DEP PTF ENEL/MAC |  | 0 | 0 | 0 | 0
310869 | SEC,UNIPOLAR,34.5KV,630A,720MM,D198.03 | BM01 | BM11 | UN | PTF CENTRAL MRO / ITABORAÍ-RJ | 1 | 0 | 0 | 0 | 0 | 0 | ZMBT | FESE0701 | DEP.REG. MT/BT |  | 0 | 0 | 0 | 0
310869 | SEC,UNIPOLAR,34.5KV,630A,720MM,D198.03 | BM76 | BM76 | UN | HV MAGÉ / MAGÉ-RJ | 12 | 0 | 0 | 0 | 0 | 0 | ZMBT | FESE0701 | DEP. AT 2 AMPLA |  | 0 | 0 | 0 | 0
310869 | SEC,UNIPOLAR,34.5KV,630A,720MM,D198.03 | BMBV | BMBV | UN | PTF ENEL / PADUA-RJ | 1 | 0 | 0 | 0 | 0 | 0 | ZMBT | FESE0701 | DEP. PTF ENEL |  | 0 | 0 | 0 | 0
310906 | CORDOALHA,ACO,ZINC,A,9,5MM,7F,AR,D212.03 | BM01 | BM11 | M | PTF CENTRAL MRO / ITABORAÍ-RJ | 0 | 0 | 0 | 7316.95 | 0 | 0 | ZMBT | FECN0701 | DEP.REG. MT/BT |  | 0 | 0 | 0 | 0
310906 | CORDOALHA,ACO,ZINC,A,9,5MM,7F,AR,D212.03 | BMTK | BMTK | M | PROGEN / TERESOPOLIS | 3145.4 | 0 | 0 | 0 | 0 | 0 | ZMBT | FECN0701 | PROGEN / TERESOP |  | 0 | 0 | 0 | 0
310906 | CORDOALHA,ACO,ZINC,A,9,5MM,7F,AR,D212.03 | BMUK | BMUK | M | PSE - SOT / NITERÓI | 2000 | 0 | 0 | 0 | 0 | 0 | ZMBT | FECN0701 | DEP.SOT/NITERÓI |  | 0 | 0 | 0 | 0
310949 | COND CU NU,120MM²,37FIOS,PM-1846,FP | BM01 | BM11 | KG | PTF CENTRAL MRO / ITABORAÍ-RJ | 220 | 0 | 0 | 0 | 0 | 0 | ZMBT | FECN0401 | DEP.REG. MT/BT |  | 0 | 0 | 0 | 0
310992 | CABO CAA 954 MCM RAIL,B,PM-Br211.12 | BM76 | BM76 | KG | HV MAGÉ / MAGÉ-RJ | 15151 | 0 | 0 | 0 | 0 | 0 | ZMBT | FECN0402 | DEP. AT 2 AMPLA |  | 0 | 0 | 0 | 0
310994 | CORDOALHA, ACO ZINCADO 7 FIOS CLASS(SUC) | BM76 | BM76 | M | HV MAGÉ / MAGÉ-RJ | 660.2 | 0 | 0 | 0 | 0 | 0 | ZMAT | FECN0701 | DEP. AT 2 AMPLA |  | 0 | 0 | 0 | 0
311105 | COND LIGA AL NU ENGRAX AAAC160MM,SUCATA; | BM01 | BM11 | KG | PTF CENTRAL MRO / ITABORAÍ-RJ | 51 | 0 | 0 | 0 | 0 | 0 | ZMAT | FECN0402 | DEP.REG. MT/BT |  | 0 | 0 | 0 | 0
311107 | COND LIGA AL NU ENGRAX AAAC70MM²,SUCATA; | BMAS | BMAS | KG | PROGEN / MACAÉ-RJ | 72.9 | 0 | 0 | 0 | 0 | 0 | ZMAT | FECN0402 | DEP. PROGEN |  | 0 | 0 | 0 | 0
311107 | COND LIGA AL NU ENGRAX AAAC70MM²,SUCATA; | BMBV | BMBV | KG | PTF ENEL / PADUA-RJ | 17.1 | 0 | 0 | 0 | 0 | 0 | ZMAT | FECN0402 | DEP. PTF ENEL |  | 0 | 0 | 0 | 0
330287 | CABO,CONCENTR,0.6/1.0,1x16+10C,GSCC014/3 | BM01 |  | M | PTF CENTRAL MRO / ITABORAÍ-RJ | 0 | 1088.4 | 0 | 0 | 1088.4 | 0 | ZMAT | FECA0302 |  |  | 0 | 0 | 0 | 0
330287 | CABO,CONCENTR,0.6/1.0,1x16+10C,GSCC014/3 | BM01 | BM11 | M | PTF CENTRAL MRO / ITABORAÍ-RJ | 20692.49 | 0 | 0 | 0 | 0 | 0 | ZMAT | FECA0302 | DEP.REG. MT/BT |  | 0 | 0 | 0 | 0
330287 | CABO,CONCENTR,0.6/1.0,1x16+10C,GSCC014/3 | BMAS | BMAS | M | PROGEN / MACAÉ-RJ | 4319.35 | 0 | 0 | 0 | 0 | 0 | ZMAT | FECA0302 | DEP. PROGEN |  | 0 | 0 | 0 | 0
330287 | CABO,CONCENTR,0.6/1.0,1x16+10C,GSCC014/3 | BMBF | BMBF | M | 3C_NORMALIZAÇÃO / MAGÉ-RJ | 105.34 | 0 | 0 | 0 | 0 | 0 | ZMAT | FECA0302 | DEP. 3C |  | 0 | 0 | 0 | 0
330287 | CABO,CONCENTR,0.6/1.0,1x16+10C,GSCC014/3 | BMBP | BMBP | M | ELETROMECANICA / SANTA LUZIA-R | 262.4 | 0 | 0 | 0 | 0 | 0 | ZMAT | FECA0302 | DEP. ELETROMECAN |  | 0 | 0 | 0 | 0
330287 | CABO,CONCENTR,0.6/1.0,1x16+10C,GSCC014/3 | BMTG | BMTG | M | ENGELMIG / RESENDE | 414.07 | 0 | 0 | 0 | 0 | 0 | ZMAT | FECA0302 | ENGELMIG / RESEN |  | 0 | 0 | 0 | 0
330287 | CABO,CONCENTR,0.6/1.0,1x16+10C,GSCC014/3 | BMTT | BMTT | M | ELLCA / NITEROI-RJ | 0.06 | 0 | 0 | 0 | 0 | 0 | ZMAT | FECA0302 | ELLCA |  | 0 | 0 | 0 | 0
330324 | CABO,CONCENTR,0.6/1.0,1X16+16A,D230.10 | BM01 | BM11 | M | PTF CENTRAL MRO / ITABORAÍ-RJ | 496000 | 0 | 0 | 0 | 0 | 0 | ZMBT | FECA0302 | DEP.REG. MT/BT |  | 0 | 0 | 0 | 0
330324 | CABO,CONCENTR,0.6/1.0,1X16+16A,D230.10 | BMAT | BMAT | M | ENGELMIG / ITAPERUNA-RJ | 2000 | 0 | 0 | 0 | 0 | 0 | ZMBT | FECA0302 | DEP. ENGELMIG |  | 0 | 0 | 0 | 0
330324 | CABO,CONCENTR,0.6/1.0,1X16+16A,D230.10 | BMAU |  | M | ENGELMIG / CAMPOS-RJ | 0 | 2800 | 0 | 0 | 2800 | 0 | ZMBT | FECA0302 |  |  | 0 | 0 | 0 | 0
330324 | CABO,CONCENTR,0.6/1.0,1X16+16A,D230.10 | BMAU | BMAU | M | ENGELMIG / CAMPOS-RJ | 5300 | 0 | 0 | 0 | 0 | 0 | ZMBT | FECA0302 | DEP. ENGELMIG |  | 0 | 0 | 0 | 0
330324 | CABO,CONCENTR,0.6/1.0,1X16+16A,D230.10 | BMBG | BMBG | M | 3C / SÃO GONÇALO-RJ | 29572 | 0 | 0 | 0 | 0 | 0 | ZMBT | FECA0302 | DEP. 3C |  | 0 | 0 | 0 | 0
330324 | CABO,CONCENTR,0.6/1.0,1X16+16A,D230.10 | BMBV | BMBV | M | PTF ENEL / PADUA-RJ | 6637 | 0 | 0 | 0 | 0 | 0 | ZMBT | FECA0302 | DEP. PTF ENEL |  | 0 | 0 | 0 | 0
330324 | CABO,CONCENTR,0.6/1.0,1X16+16A,D230.10 | BMBY | BMBY | M | PTF ENEL / ITAPERUNA-RJ | 2576 | 0 | 0 | 0 | 0 | 0 | ZMBT | FECA0302 | DEP. PTF ENEL |  | 0 | 0 | 0 | 0
330324 | CABO,CONCENTR,0.6/1.0,1X16+16A,D230.10 | BMTB | BMTB | M | INDICA / CANTAGALO-RJ | 1760 | 0 | 240 | 0 | 0 | 0 | ZMBT | FECA0302 | DEP. INDICA |  | 0 | 0 | 0 | 0
330324 | CABO,CONCENTR,0.6/1.0,1X16+16A,D230.10 | BMTC | BMTC | M | INDICA / PADUA-RJ | 1000 | 0 | 0 | 0 | 0 | 0 | ZMBT | FECA0302 | DEP. INDICA |  | 0 | 0 | 0 | 0
330324 | CABO,CONCENTR,0.6/1.0,1X16+16A,D230.10 | BMTF | BMTF | M | ELLCA / ANGRA | 14100 | 0 | 0 | 0 | 0 | 0 | ZMBT | FECA0302 | ELLCA / ANGRA |  | 0 | 0 | 0 | 0
330324 | CABO,CONCENTR,0.6/1.0,1X16+16A,D230.10 | BMTG | BMTG | M | ENGELMIG / RESENDE | 5800 | 0 | 0 | 0 | 0 | 0 | ZMBT | FECA0302 | ENGELMIG / RESEN |  | 0 | 0 | 0 | 0
330324 | CABO,CONCENTR,0.6/1.0,1X16+16A,D230.10 | BMTH | BMTH | M | ELLCA / SÃO PEDRO | 2100.5 | 0 | 0 | 0 | 0 | 0 | ZMBT | FECA0302 | ELLCA / SÃO PEDR |  | 0 | 0 | 0 | 0
330324 | CABO,CONCENTR,0.6/1.0,1X16+16A,D230.10 | BMTK | BMTK | M | PROGEN / TERESOPOLIS | 9020 | 0 | 0 | 0 | 0 | 0 | ZMBT | FECA0302 | PROGEN / TERESOP |  | 0 | 0 | 0 | 0
330324 | CABO,CONCENTR,0.6/1.0,1X16+16A,D230.10 | BMTM | BMTM | M | PTF ENEL / ANGRA | 4250 | 0 | 0 | 0 | 0 | 0 | ZMBT | FECA0302 | DEP PTF ENEL/AN |  | 0 | 0 | 0 | 0
330324 | CABO,CONCENTR,0.6/1.0,1X16+16A,D230.10 | BMTN | BMTN | M | PTF ENEL / SÃO GONÇALO | 2100 | 0 | 0 | 0 | 0 | 0 | ZMBT | FECA0302 | DEP. PTF ENEL |  | 0 | 0 | 0 | 0
330324 | CABO,CONCENTR,0.6/1.0,1X16+16A,D230.10 | BMTO | BMTO | M | PROGEN / PETROPOLIS | 8000 | 0 | 0 | 0 | 0 | 0 | ZMBT | FECA0302 | PROGEN / PETROPO |  | 0 | 0 | 0 | 0
330324 | CABO,CONCENTR,0.6/1.0,1X16+16A,D230.10 | BMTP | BMTP | M | CENEGED / NITEROI | 13304 | 0 | 0 | 0 | 0 | 0 | ZMBT | FECA0302 | CENEGED / NITERO |  | 0 | 0 | 0 | 0
330324 | CABO,CONCENTR,0.6/1.0,1X16+16A,D230.10 | BMTS | BMTS | M | PTF ENEL / MACAÉ | 3605 | 0 | 0 | 0 | 0 | 0 | ZMBT | FECA0302 | DEP PTF ENEL/MAC |  | 0 | 0 | 0 | 0
330324 | CABO,CONCENTR,0.6/1.0,1X16+16A,D230.10 | BMTT | BMTT | M | ELLCA / NITEROI-RJ | 10339 | 0 | 0 | 0 | 0 | 0 | ZMBT | FECA0302 | ELLCA |  | 0 | 0 | 0 | 0
330324 | CABO,CONCENTR,0.6/1.0,1X16+16A,D230.10 | BMTW | BMTW | M | PSE / NITEROI | 630 | 0 | 0 | 0 | 0 | 0 | ZMBT | FECA0302 | DEP.PSE / NITERO |  | 0 | 0 | 0 | 0
330324 | CABO,CONCENTR,0.6/1.0,1X16+16A,D230.10 | BMTX | BMTX | M | PTF ENEL / CAMPOS | 3300.5 | 0 | 0 | 0 | 0 | 0 | ZMBT | FECA0302 | DEP PTF ENEL/CAM |  | 0 | 0 | 0 | 0
330324 | CABO,CONCENTR,0.6/1.0,1X16+16A,D230.10 | BMUA | BMUA | M | ELGEMIG / MARICÁ | 4160 | 0 | 0 | 0 | 0 | 0 | ZMBT | FECA0302 | ELGEMIG / MARICÁ |  | 0 | 0 | 0 | 0
330324 | CABO,CONCENTR,0.6/1.0,1X16+16A,D230.10 | BMUB | BMUB | M | PTF ENEL / CAMPOS / MANUT | 6170 | 0 | 0 | 0 | 0 | 0 | ZMBT | FECA0302 | DEP. PTF ENEL |  | 0 | 0 | 0 | 0
330324 | CABO,CONCENTR,0.6/1.0,1X16+16A,D230.10 | BMUE | BMUE | M | PTF ENEL / MARICA / EMERG E MA | 2000 | 0 | 0 | 0 | 0 | 0 | ZMBT | FECA0302 | DEP.MARICA-RJ |  | 0 | 0 | 0 | 0
330324 | CABO,CONCENTR,0.6/1.0,1X16+16A,D230.10 | BMUF | BMUF | M | PTF ENEL / NITEROI / EMER, MAN | 7970 | 0 | 0 | 0 | 0 | 0 | ZMBT | FECA0302 | DEP.NITEROI-RJ |  | 0 | 0 | 0 | 0
330324 | CABO,CONCENTR,0.6/1.0,1X16+16A,D230.10 | BMUH | BMUH | M | ENGELMIG - SOC SOT / CABO FRIO | 4900 | 0 | 0 | 0 | 0 | 0 | ZMBT | FECA0302 | DEP.CABO FRIO |  | 0 | 0 | 0 | 0
330324 | CABO,CONCENTR,0.6/1.0,1X16+16A,D230.10 | BMUI | BMUI | M | ENGELMIG - SOC SOT / ARARUAMA | 13260 | 0 | 0 | 0 | 0 | 0 | ZMBT | FECA0302 | DEP.ARARUAMA |  | 0 | 0 | 0 | 0
330324 | CABO,CONCENTR,0.6/1.0,1X16+16A,D230.10 | BMUJ | BMUJ | M | ELLCA - SOC / NITERÓI | 10500 | 0 | 0 | 0 | 0 | 0 | ZMBT | FECA0302 | DEP.SOC/NITERÓI |  | 0 | 0 | 0 | 0
330324 | CABO,CONCENTR,0.6/1.0,1X16+16A,D230.10 | BMUK | BMUK | M | PSE - SOT / NITERÓI | 800 | 0 | 0 | 0 | 0 | 0 | ZMBT | FECA0302 | DEP.SOT/NITERÓI |  | 0 | 0 | 0 | 0
330324 | CABO,CONCENTR,0.6/1.0,1X16+16A,D230.10 | BMUL |  | M | PSE - SOC / MAGÉ | 0 | 14700 | 0 | 0 | 14700 | 0 | ZMBT | FECA0302 |  |  | 0 | 0 | 0 | 0
330324 | CABO,CONCENTR,0.6/1.0,1X16+16A,D230.10 | BMUL | BMUL | M | PSE - SOC / MAGÉ | 30363 | 0 | 0 | 0 | 0 | 0 | ZMBT | FECA0302 | DEP.SOC/MAGÉ-RJ |  | 0 | 0 | 0 | 0
330324 | CABO,CONCENTR,0.6/1.0,1X16+16A,D230.10 | BMUM | BMUM | M | ELLCA - SOT / MAGÉ | 85 | 0 | 0 | 0 | 0 | 0 | ZMBT | FECA0302 | DEP.MAGÉ |  | 0 | 0 | 0 | 0
330324 | CABO,CONCENTR,0.6/1.0,1X16+16A,D230.10 | BMUN |  | M | CENEGED - SOC MARICA | 0 | 400 | 0 | 0 | 400 | 0 | ZMBT | FECA0302 |  |  | 0 | 0 | 0 | 0
330324 | CABO,CONCENTR,0.6/1.0,1X16+16A,D230.10 | BMUN | BMUN | M | CENEGED - SOC MARICA | 13000 | 0 | 0 | 0 | 0 | 0 | ZMBT | FECA0302 | DEP.MARICA |  | 0 | 0 | 0 | 0
330325 | CABO,CONCENTR,0.6/1.0,1x10+10A,D230.10 | BM01 | BM11 | M | PTF CENTRAL MRO / ITABORAÍ-RJ | 1701679 | 0 | 878 | 860649 | 0 | 0 | ZMBT | FECA0302 | DEP.REG. MT/BT |  | 0 | 0 | 0 | 0
330325 | CABO,CONCENTR,0.6/1.0,1x10+10A,D230.10 | BMAN | BMAN | M | 3C / PETRÓPOLIS-RJ | 2000 | 0 | 0 | 0 | 0 | 0 | ZMBT | FECA0302 | DEP. 3C |  | 0 | 0 | 0 | 0
330325 | CABO,CONCENTR,0.6/1.0,1x10+10A,D230.10 | BMAS | BMAS | M | PROGEN / MACAÉ-RJ | 10208 | 0 | 0 | 0 | 0 | 0 | ZMBT | FECA0302 | DEP. PROGEN |  | 0 | 0 | 0 | 0
330325 | CABO,CONCENTR,0.6/1.0,1x10+10A,D230.10 | BMAT | BMAT | M | ENGELMIG / ITAPERUNA-RJ | 12999 | 0 | 0 | 0 | 0 | 0 | ZMBT | FECA0302 | DEP. ENGELMIG |  | 0 | 0 | 0 | 0
330325 | CABO,CONCENTR,0.6/1.0,1x10+10A,D230.10 | BMAU |  | M | ENGELMIG / CAMPOS-RJ | 0 | 15000 | 0 | 0 | 15000 | 0 | ZMBT | FECA0302 |  |  | 0 | 0 | 0 | 0
330325 | CABO,CONCENTR,0.6/1.0,1x10+10A,D230.10 | BMAU | BMAU | M | ENGELMIG / CAMPOS-RJ | 19000 | 0 | 0 | 0 | 0 | 0 | ZMBT | FECA0302 | DEP. ENGELMIG |  | 0 | 0 | 0 | 0
330325 | CABO,CONCENTR,0.6/1.0,1x10+10A,D230.10 | BMBE | BMBE | M | ELETROMECANICA / CAXIAS-RJ | 160.5 | 0 | 0 | 0 | 0 | 0 | ZMBT | FECA0302 | DEP. ELETROMECAN |  | 0 | 0 | 0 | 0
330325 | CABO,CONCENTR,0.6/1.0,1x10+10A,D230.10 | BMBF | BMBF | M | 3C_NORMALIZAÇÃO / MAGÉ-RJ | 2850.5 | 0 | 0 | 0 | 0 | 0 | ZMBT | FECA0302 | DEP. 3C |  | 0 | 0 | 0 | 0
330325 | CABO,CONCENTR,0.6/1.0,1x10+10A,D230.10 | BMBG | BMBG | M | 3C / SÃO GONÇALO-RJ | 33545 | 0 | 0 | 0 | 0 | 0 | ZMBT | FECA0302 | DEP. 3C |  | 0 | 0 | 0 | 0
330325 | CABO,CONCENTR,0.6/1.0,1x10+10A,D230.10 | BMBV | BMBV | M | PTF ENEL / PADUA-RJ | 28724 | 0 | 0 | 0 | 0 | 0 | ZMBT | FECA0302 | DEP. PTF ENEL |  | 0 | 0 | 0 | 0
330325 | CABO,CONCENTR,0.6/1.0,1x10+10A,D230.10 | BMBY | BMBY | M | PTF ENEL / ITAPERUNA-RJ | 2968 | 0 | 0 | 0 | 0 | 0 | ZMBT | FECA0302 | DEP. PTF ENEL |  | 0 | 0 | 0 | 0
330325 | CABO,CONCENTR,0.6/1.0,1x10+10A,D230.10 | BMTB |  | M | INDICA / CANTAGALO-RJ | 0 | 3000 | 0 | 0 | 3000 | 0 | ZMBT | FECA0302 |  |  | 0 | 0 | 0 | 0
330325 | CABO,CONCENTR,0.6/1.0,1x10+10A,D230.10 | BMTB | BMTB | M | INDICA / CANTAGALO-RJ | 0 | 0 | 100 | 0 | 0 | 0 | ZMBT | FECA0302 | DEP. INDICA |  | 0 | 0 | 0 | 0
330325 | CABO,CONCENTR,0.6/1.0,1x10+10A,D230.10 | BMTC | BMTC | M | INDICA / PADUA-RJ | 8000 | 0 | 0 | 0 | 0 | 0 | ZMBT | FECA0302 | DEP. INDICA |  | 0 | 0 | 0 | 0
330325 | CABO,CONCENTR,0.6/1.0,1x10+10A,D230.10 | BMTF | BMTF | M | ELLCA / ANGRA | 131 | 0 | 0 | 0 | 0 | 0 | ZMBT | FECA0302 | ELLCA / ANGRA |  | 0 | 0 | 0 | 0
330325 | CABO,CONCENTR,0.6/1.0,1x10+10A,D230.10 | BMTG | BMTG | M | ENGELMIG / RESENDE | 18000 | 0 | 0 | 0 | 0 | 0 | ZMBT | FECA0302 | ENGELMIG / RESEN |  | 0 | 0 | 0 | 0
330325 | CABO,CONCENTR,0.6/1.0,1x10+10A,D230.10 | BMTH | BMTH | M | ELLCA / SÃO PEDRO | 8000 | 0 | 0 | 0 | 0 | 0 | ZMBT | FECA0302 | ELLCA / SÃO PEDR |  | 0 | 0 | 0 | 0
330325 | CABO,CONCENTR,0.6/1.0,1x10+10A,D230.10 | BMTJ | BMTJ | M | PTF ENEL / RESENDE | 1000 | 0 | 0 | 0 | 0 | 0 | ZMBT | FECA0302 | PTF ENEL/RESENDE |  | 0 | 0 | 0 | 0
330325 | CABO,CONCENTR,0.6/1.0,1x10+10A,D230.10 | BMTK |  | M | PROGEN / TERESOPOLIS | 0 | 3000 | 0 | 0 | 3000 | 0 | ZMBT | FECA0302 |  |  | 0 | 0 | 0 | 0
330325 | CABO,CONCENTR,0.6/1.0,1x10+10A,D230.10 | BMTK | BMTK | M | PROGEN / TERESOPOLIS | 14960 | 0 | 0 | 0 | 0 | 0 | ZMBT | FECA0302 | PROGEN / TERESOP |  | 0 | 0 | 0 | 0
330325 | CABO,CONCENTR,0.6/1.0,1x10+10A,D230.10 | BMTM | BMTM | M | PTF ENEL / ANGRA | 2575 | 0 | 0 | 0 | 0 | 0 | ZMBT | FECA0302 | DEP PTF ENEL/AN |  | 0 | 0 | 0 | 0
330325 | CABO,CONCENTR,0.6/1.0,1x10+10A,D230.10 | BMTN | BMTN | M | PTF ENEL / SÃO GONÇALO | 3000 | 0 | 0 | 0 | 0 | 0 | ZMBT | FECA0302 | DEP. PTF ENEL |  | 0 | 0 | 0 | 0
330325 | CABO,CONCENTR,0.6/1.0,1x10+10A,D230.10 | BMTO |  | M | PROGEN / PETROPOLIS | 0 | 8000 | 0 | 0 | 8000 | 0 | ZMBT | FECA0302 |  |  | 0 | 0 | 0 | 0
330325 | CABO,CONCENTR,0.6/1.0,1x10+10A,D230.10 | BMTO | BMTO | M | PROGEN / PETROPOLIS | 8750 | 0 | 0 | 0 | 0 | 0 | ZMBT | FECA0302 | PROGEN / PETROPO |  | 0 | 0 | 0 | 0
330325 | CABO,CONCENTR,0.6/1.0,1x10+10A,D230.10 | BMTP | BMTP | M | CENEGED / NITEROI | 37440 | 0 | 0 | 0 | 0 | 0 | ZMBT | FECA0302 | CENEGED / NITERO |  | 0 | 0 | 0 | 0
330325 | CABO,CONCENTR,0.6/1.0,1x10+10A,D230.10 | BMTS | BMTS | M | PTF ENEL / MACAÉ | 2843 | 0 | 0 | 0 | 0 | 0 | ZMBT | FECA0302 | DEP PTF ENEL/MAC |  | 0 | 0 | 0 | 0
330325 | CABO,CONCENTR,0.6/1.0,1x10+10A,D230.10 | BMTT | BMTT | M | ELLCA / NITEROI-RJ | 10000 | 0 | 0 | 0 | 0 | 0 | ZMBT | FECA0302 | ELLCA |  | 0 | 0 | 0 | 0
330325 | CABO,CONCENTR,0.6/1.0,1x10+10A,D230.10 | BMTW | BMTW | M | PSE / NITEROI | 3420 | 0 | 0 | 0 | 0 | 0 | ZMBT | FECA0302 | DEP.PSE / NITERO |  | 0 | 0 | 0 | 0
330325 | CABO,CONCENTR,0.6/1.0,1x10+10A,D230.10 | BMTX | BMTX | M | PTF ENEL / CAMPOS | 6000 | 0 | 0 | 0 | 0 | 0 | ZMBT | FECA0302 | DEP PTF ENEL/CAM |  | 0 | 0 | 0 | 0
330325 | CABO,CONCENTR,0.6/1.0,1x10+10A,D230.10 | BMUA | BMUA | M | ELGEMIG / MARICÁ | 7000 | 0 | 0 | 0 | 0 | 0 | ZMBT | FECA0302 | ELGEMIG / MARICÁ |  | 0 | 0 | 0 | 0
330325 | CABO,CONCENTR,0.6/1.0,1x10+10A,D230.10 | BMUB | BMUB | M | PTF ENEL / CAMPOS / MANUT | 6326 | 0 | 0 | 0 | 0 | 0 | ZMBT | FECA0302 | DEP. PTF ENEL |  | 0 | 0 | 0 | 0
330325 | CABO,CONCENTR,0.6/1.0,1x10+10A,D230.10 | BMUD | BMUD | M | DEP. COMPEL | 3553 | 0 | 0 | 0 | 0 | 0 | ZMBT | FECA0302 | DEP. COMPEL |  | 0 | 0 | 0 | 0
330325 | CABO,CONCENTR,0.6/1.0,1x10+10A,D230.10 | BMUE | BMUE | M | PTF ENEL / MARICA / EMERG E MA | 5000 | 0 | 0 | 0 | 0 | 0 | ZMBT | FECA0302 | DEP.MARICA-RJ |  | 0 | 0 | 0 | 0
330325 | CABO,CONCENTR,0.6/1.0,1x10+10A,D230.10 | BMUF | BMUF | M | PTF ENEL / NITEROI / EMER, MAN | 10000 | 0 | 0 | 0 | 0 | 0 | ZMBT | FECA0302 | DEP.NITEROI-RJ |  | 0 | 0 | 0 | 0
330325 | CABO,CONCENTR,0.6/1.0,1x10+10A,D230.10 | BMUG | BMUG | M | PTF ENEL / ITABORAI / EMER, MA | 2510 | 0 | 0 | 0 | 0 | 0 | ZMBT | FECA0302 | DEP.ITABORAI-RJ |  | 0 | 0 | 0 | 0
330325 | CABO,CONCENTR,0.6/1.0,1x10+10A,D230.10 | BMUH | BMUH | M | ENGELMIG - SOC SOT / CABO FRIO | 22298 | 0 | 0 | 0 | 0 | 0 | ZMBT | FECA0302 | DEP.CABO FRIO |  | 0 | 0 | 0 | 0
330325 | CABO,CONCENTR,0.6/1.0,1x10+10A,D230.10 | BMUI | BMUI | M | ENGELMIG - SOC SOT / ARARUAMA | 14630 | 0 | 0 | 0 | 0 | 0 | ZMBT | FECA0302 | DEP.ARARUAMA |  | 0 | 0 | 0 | 0
330325 | CABO,CONCENTR,0.6/1.0,1x10+10A,D230.10 | BMUJ | BMUJ | M | ELLCA - SOC / NITERÓI | 14000 | 0 | 0 | 0 | 0 | 0 | ZMBT | FECA0302 | DEP.SOC/NITERÓI |  | 0 | 0 | 0 | 0
330325 | CABO,CONCENTR,0.6/1.0,1x10+10A,D230.10 | BMUK | BMUK | M | PSE - SOT / NITERÓI | 17136 | 0 | 0 | 0 | 0 | 0 | ZMBT | FECA0302 | DEP.SOT/NITERÓI |  | 0 | 0 | 0 | 0
330325 | CABO,CONCENTR,0.6/1.0,1x10+10A,D230.10 | BMUM | BMUM | M | ELLCA - SOT / MAGÉ | 962 | 0 | 0 | 0 | 0 | 0 | ZMBT | FECA0302 | DEP.MAGÉ |  | 0 | 0 | 0 | 0
330325 | CABO,CONCENTR,0.6/1.0,1x10+10A,D230.10 | BMUN | BMUN | M | CENEGED - SOC MARICA | 56000 | 0 | 0 | 0 | 0 | 0 | ZMBT | FECA0302 | DEP.MARICA |  | 0 | 0 | 0 | 0
330685 | CABO BT PRE-REUN AL 3X50+50,GSCC009/43 | BMAS | BMAS | M | PROGEN / MACAÉ-RJ | 4541.8 | 0 | 0 | 0 | 0 | 0 | ZMBT | FECA0301 | DEP. PROGEN |  | 0 | 0 | 0 | 0
330685 | CABO BT PRE-REUN AL 3X50+50,GSCC009/43 | BMAT | BMAT | M | ENGELMIG / ITAPERUNA-RJ | 2109.71 | 0 | 0 | 0 | 0 | 0 | ZMBT | FECA0301 | DEP. ENGELMIG |  | 0 | 0 | 0 | 0
330685 | CABO BT PRE-REUN AL 3X50+50,GSCC009/43 | BMAU | BMAU | M | ENGELMIG / CAMPOS-RJ | 353 | 0 | 0 | 0 | 0 | 0 | ZMBT | FECA0301 | DEP. ENGELMIG |  | 0 | 0 | 0 | 0
330685 | CABO BT PRE-REUN AL 3X50+50,GSCC009/43 | BMBG | BMBG | M | 3C / SÃO GONÇALO-RJ | 1645 | 0 | 0 | 0 | 0 | 0 | ZMBT | FECA0301 | DEP. 3C |  | 0 | 0 | 0 | 0
330685 | CABO BT PRE-REUN AL 3X50+50,GSCC009/43 | BMBV | BMBV | M | PTF ENEL / PADUA-RJ | 1631 | 0 | 0 | 0 | 0 | 0 | ZMBT | FECA0301 | DEP. PTF ENEL |  | 0 | 0 | 0 | 0
330685 | CABO BT PRE-REUN AL 3X50+50,GSCC009/43 | BMBY | BMBY | M | PTF ENEL / ITAPERUNA-RJ | 1650 | 0 | 0 | 0 | 0 | 0 | ZMBT | FECA0301 | DEP. PTF ENEL |  | 0 | 0 | 0 | 0
330685 | CABO BT PRE-REUN AL 3X50+50,GSCC009/43 | BMTB | BMTB | M | INDICA / CANTAGALO-RJ | 0 | 0 | 933.85 | 0 | 0 | 0 | ZMBT | FECA0301 | DEP. INDICA |  | 0 | 0 | 0 | 0
330685 | CABO BT PRE-REUN AL 3X50+50,GSCC009/43 | BMTC | BMTC | M | INDICA / PADUA-RJ | 169.12 | 0 | 0 | 0 | 0 | 0 | ZMBT | FECA0301 | DEP. INDICA |  | 0 | 0 | 0 | 0
330685 | CABO BT PRE-REUN AL 3X50+50,GSCC009/43 | BMTF | BMTF | M | ELLCA / ANGRA | 1521 | 0 | 0 | 0 | 0 | 0 | ZMBT | FECA0301 | ELLCA / ANGRA |  | 0 | 0 | 0 | 0
330685 | CABO BT PRE-REUN AL 3X50+50,GSCC009/43 | BMTG | BMTG | M | ENGELMIG / RESENDE | 2516 | 0 | 0 | 0 | 0 | 0 | ZMBT | FECA0301 | ENGELMIG / RESEN |  | 0 | 0 | 0 | 0
330685 | CABO BT PRE-REUN AL 3X50+50,GSCC009/43 | BMTK | BMTK | M | PROGEN / TERESOPOLIS | 1166 | 0 | 0 | 0 | 0 | 0 | ZMBT | FECA0301 | PROGEN / TERESOP |  | 0 | 0 | 0 | 0
330685 | CABO BT PRE-REUN AL 3X50+50,GSCC009/43 | BMTP | BMTP | M | CENEGED / NITEROI | 700 | 0 | 0 | 0 | 0 | 0 | ZMBT | FECA0301 | CENEGED / NITERO |  | 0 | 0 | 0 | 0
330685 | CABO BT PRE-REUN AL 3X50+50,GSCC009/43 | BMTS | BMTS | M | PTF ENEL / MACAÉ | 545 | 0 | 0 | 0 | 0 | 0 | ZMBT | FECA0301 | DEP PTF ENEL/MAC |  | 0 | 0 | 0 | 0
330685 | CABO BT PRE-REUN AL 3X50+50,GSCC009/43 | BMUA | BMUA | M | ELGEMIG / MARICÁ | 1500 | 0 | 0 | 0 | 0 | 0 | ZMBT | FECA0301 | ELGEMIG / MARICÁ |  | 0 | 0 | 0 | 0
330685 | CABO BT PRE-REUN AL 3X50+50,GSCC009/43 | BMUB | BMUB | M | PTF ENEL / CAMPOS / MANUT | 3095 | 0 | 0 | 0 | 0 | 0 | ZMBT | FECA0301 | DEP. PTF ENEL |  | 0 | 0 | 0 | 0
330685 | CABO BT PRE-REUN AL 3X50+50,GSCC009/43 | BMUD | BMUD | M | DEP. COMPEL | 290.3 | 0 | 0 | 0 | 0 | 0 | ZMBT | FECA0301 | DEP. COMPEL |  | 0 | 0 | 0 | 0
330685 | CABO BT PRE-REUN AL 3X50+50,GSCC009/43 | BMUE | BMUE | M | PTF ENEL / MARICA / EMERG E MA | 840 | 0 | 0 | 0 | 0 | 0 | ZMBT | FECA0301 | DEP.MARICA-RJ |  | 0 | 0 | 0 | 0
330685 | CABO BT PRE-REUN AL 3X50+50,GSCC009/43 | BMUF | BMUF | M | PTF ENEL / NITEROI / EMER, MAN | 1000 | 0 | 0 | 0 | 0 | 0 | ZMBT | FECA0301 | DEP.NITEROI-RJ |  | 0 | 0 | 0 | 0
330685 | CABO BT PRE-REUN AL 3X50+50,GSCC009/43 | BMUH | BMUH | M | ENGELMIG - SOC SOT / CABO FRIO | 76 | 0 | 0 | 0 | 0 | 0 | ZMBT | FECA0301 | DEP.CABO FRIO |  | 0 | 0 | 0 | 0
330685 | CABO BT PRE-REUN AL 3X50+50,GSCC009/43 | BMUJ | BMUJ | M | ELLCA - SOC / NITERÓI | 371 | 0 | 0 | 0 | 0 | 0 | ZMBT | FECA0301 | DEP.SOC/NITERÓI |  | 0 | 0 | 0 | 0
330685 | CABO BT PRE-REUN AL 3X50+50,GSCC009/43 | BMUK | BMUK | M | PSE - SOT / NITERÓI | 1754 | 0 | 0 | 0 | 0 | 0 | ZMBT | FECA0301 | DEP.SOT/NITERÓI |  | 0 | 0 | 0 | 0
330685 | CABO BT PRE-REUN AL 3X50+50,GSCC009/43 | BMUL | BMUL | M | PSE - SOC / MAGÉ | 267 | 0 | 0 | 0 | 0 | 0 | ZMBT | FECA0301 | DEP.SOC/MAGÉ-RJ |  | 0 | 0 | 0 | 0
330685 | CABO BT PRE-REUN AL 3X50+50,GSCC009/43 | BMUM |  | M | ELLCA - SOT / MAGÉ | 0 | 1500 | 0 | 0 | 1500 | 0 | ZMBT | FECA0301 |  |  | 0 | 0 | 0 | 0
330685 | CABO BT PRE-REUN AL 3X50+50,GSCC009/43 | BMUM | BMUM | M | ELLCA - SOT / MAGÉ | 2410.5 | 0 | 0 | 0 | 0 | 0 | ZMBT | FECA0301 | DEP.MAGÉ |  | 0 | 0 | 0 | 0
330686 | CABO BT PRE-REUN AL 3X25+25,GSCC009/42 | BM01 | BM11 | M | PTF CENTRAL MRO / ITABORAÍ-RJ | 1000 | 0 | 0 | 0 | 0 | 0 | ZMBT | FECA0301 | DEP.REG. MT/BT |  | 0 | 0 | 0 | 0
330689 | CABO BT PRE-REUN AL 2X16+16,GSCC009/39 | BM01 | BM11 | M | PTF CENTRAL MRO / ITABORAÍ-RJ | 254000 | 0 | 0 | 0 | 0 | 0 | ZMBT | FECA0301 | DEP.REG. MT/BT |  | 0 | 0 | 0 | 0
330689 | CABO BT PRE-REUN AL 2X16+16,GSCC009/39 | BMBV | BMBV | M | PTF ENEL / PADUA-RJ | 611 | 0 | 0 | 0 | 0 | 0 | ZMBT | FECA0301 | DEP. PTF ENEL |  | 0 | 0 | 0 | 0
330689 | CABO BT PRE-REUN AL 2X16+16,GSCC009/39 | BMBY | BMBY | M | PTF ENEL / ITAPERUNA-RJ | 1000 | 0 | 0 | 0 | 0 | 0 | ZMBT | FECA0301 | DEP. PTF ENEL |  | 0 | 0 | 0 | 0
330689 | CABO BT PRE-REUN AL 2X16+16,GSCC009/39 | BMTB | BMTB | M | INDICA / CANTAGALO-RJ | 4879.95 | 0 | 0 | 0 | 0 | 0 | ZMBT | FECA0301 | DEP. INDICA |  | 0 | 0 | 0 | 0
330689 | CABO BT PRE-REUN AL 2X16+16,GSCC009/39 | BMTC | BMTC | M | INDICA / PADUA-RJ | 1634 | 0 | 0 | 0 | 0 | 0 | ZMBT | FECA0301 | DEP. INDICA |  | 0 | 0 | 0 | 0
330689 | CABO BT PRE-REUN AL 2X16+16,GSCC009/39 | BMUB |  | M | PTF ENEL / CAMPOS / MANUT | 0 | 875 | 0 | 0 | 875 | 0 | ZMBT | FECA0301 |  |  | 0 | 0 | 0 | 0
330689 | CABO BT PRE-REUN AL 2X16+16,GSCC009/39 | BMUB | BMUB | M | PTF ENEL / CAMPOS / MANUT | 2625 | 0 | 0 | 0 | 0 | 0 | ZMBT | FECA0301 | DEP. PTF ENEL |  | 0 | 0 | 0 | 0
330689 | CABO BT PRE-REUN AL 2X16+16,GSCC009/39 | BMUD | BMUD | M | DEP. COMPEL | 2742 | 0 | 0 | 0 | 0 | 0 | ZMBT | FECA0301 | DEP. COMPEL |  | 0 | 0 | 0 | 0
330699 | CABO BT PRE-REUN AL 3X35+35,GSCC009/31 | BM01 | BM11 | M | PTF CENTRAL MRO / ITABORAÍ-RJ | 26011 | 0 | 0 | 0 | 0 | 0 | ZMBT | FECA0301 | DEP.REG. MT/BT |  | 0 | 0 | 0 | 0
330699 | CABO BT PRE-REUN AL 3X35+35,GSCC009/31 | BMAS | BMAS | M | PROGEN / MACAÉ-RJ | 1993.85 | 0 | 0 | 0 | 0 | 0 | ZMBT | FECA0301 | DEP. PROGEN |  | 0 | 0 | 0 | 0
330699 | CABO BT PRE-REUN AL 3X35+35,GSCC009/31 | BMAU | BMAU | M | ENGELMIG / CAMPOS-RJ | 1523 | 0 | 0 | 0 | 0 | 0 | ZMBT | FECA0301 | DEP. ENGELMIG |  | 0 | 0 | 0 | 0
330699 | CABO BT PRE-REUN AL 3X35+35,GSCC009/31 | BMBV | BMBV | M | PTF ENEL / PADUA-RJ | 1984 | 0 | 0 | 0 | 0 | 0 | ZMBT | FECA0301 | DEP. PTF ENEL |  | 0 | 0 | 0 | 0
330699 | CABO BT PRE-REUN AL 3X35+35,GSCC009/31 | BMBY | BMBY | M | PTF ENEL / ITAPERUNA-RJ | 1000 | 0 | 0 | 0 | 0 | 0 | ZMBT | FECA0301 | DEP. PTF ENEL |  | 0 | 0 | 0 | 0
330699 | CABO BT PRE-REUN AL 3X35+35,GSCC009/31 | BMTB | BMTB | M | INDICA / CANTAGALO-RJ | 1057 | 0 | 0 | 0 | 0 | 0 | ZMBT | FECA0301 | DEP. INDICA |  | 0 | 0 | 0 | 0
330699 | CABO BT PRE-REUN AL 3X35+35,GSCC009/31 | BMTC | BMTC | M | INDICA / PADUA-RJ | 1156.1 | 0 | 0 | 0 | 0 | 0 | ZMBT | FECA0301 | DEP. INDICA |  | 0 | 0 | 0 | 0
330699 | CABO BT PRE-REUN AL 3X35+35,GSCC009/31 | BMTK | BMTK | M | PROGEN / TERESOPOLIS | 1669 | 0 | 0 | 0 | 0 | 0 | ZMBT | FECA0301 | PROGEN / TERESOP |  | 0 | 0 | 0 | 0
330699 | CABO BT PRE-REUN AL 3X35+35,GSCC009/31 | BMTM | BMTM | M | PTF ENEL / ANGRA | 2345 | 0 | 0 | 0 | 0 | 0 | ZMBT | FECA0301 | DEP PTF ENEL/AN |  | 0 | 0 | 0 | 0
330699 | CABO BT PRE-REUN AL 3X35+35,GSCC009/31 | BMTO | BMTO | M | PROGEN / PETROPOLIS | 950 | 0 | 0 | 0 | 0 | 0 | ZMBT | FECA0301 | PROGEN / PETROPO |  | 0 | 0 | 0 | 0
330699 | CABO BT PRE-REUN AL 3X35+35,GSCC009/31 | BMTP | BMTP | M | CENEGED / NITEROI | 991 | 0 | 0 | 0 | 0 | 0 | ZMBT | FECA0301 | CENEGED / NITERO |  | 0 | 0 | 0 | 0
330699 | CABO BT PRE-REUN AL 3X35+35,GSCC009/31 | BMUB |  | M | PTF ENEL / CAMPOS / MANUT | 0 | 564 | 0 | 0 | 564 | 0 | ZMBT | FECA0301 |  |  | 0 | 0 | 0 | 0
330699 | CABO BT PRE-REUN AL 3X35+35,GSCC009/31 | BMUB | BMUB | M | PTF ENEL / CAMPOS / MANUT | 3656 | 0 | 0 | 0 | 0 | 0 | ZMBT | FECA0301 | DEP. PTF ENEL |  | 0 | 0 | 0 | 0
330699 | CABO BT PRE-REUN AL 3X35+35,GSCC009/31 | BMUD | BMUD | M | DEP. COMPEL | 1403 | 0 | 0 | 0 | 0 | 0 | ZMBT | FECA0301 | DEP. COMPEL |  | 0 | 0 | 0 | 0
330699 | CABO BT PRE-REUN AL 3X35+35,GSCC009/31 | BMUF | BMUF | M | PTF ENEL / NITEROI / EMER, MAN | 1000 | 0 | 0 | 0 | 0 | 0 | ZMBT | FECA0301 | DEP.NITEROI-RJ |  | 0 | 0 | 0 | 0
330699 | CABO BT PRE-REUN AL 3X35+35,GSCC009/31 | BMUJ | BMUJ | M | ELLCA - SOC / NITERÓI | 943 | 0 | 0 | 0 | 0 | 0 | ZMBT | FECA0301 | DEP.SOC/NITERÓI |  | 0 | 0 | 0 | 0
330699 | CABO BT PRE-REUN AL 3X35+35,GSCC009/31 | BMUK | BMUK | M | PSE - SOT / NITERÓI | 1000 | 0 | 0 | 0 | 0 | 0 | ZMBT | FECA0301 | DEP.SOT/NITERÓI |  | 0 | 0 | 0 | 0
330699 | CABO BT PRE-REUN AL 3X35+35,GSCC009/31 | BMUL | BMUL | M | PSE - SOC / MAGÉ | 1152 | 0 | 0 | 0 | 0 | 0 | ZMBT | FECA0301 | DEP.SOC/MAGÉ-RJ |  | 0 | 0 | 0 | 0
330700 | CABO BT PRE-REUN AL 3X70+70,GSCC009/30 | BM01 | BM11 | M | PTF CENTRAL MRO / ITABORAÍ-RJ | 63968 | 0 | 0 | 0 | 0 | 0 | ZMBT | FECA0301 | DEP.REG. MT/BT |  | 0 | 0 | 0 | 0
330700 | CABO BT PRE-REUN AL 3X70+70,GSCC009/30 | BMBG | BMBG | M | 3C / SÃO GONÇALO-RJ | 865 | 0 | 0 | 0 | 0 | 0 | ZMBT | FECA0301 | DEP. 3C |  | 0 | 0 | 0 | 0
330700 | CABO BT PRE-REUN AL 3X70+70,GSCC009/30 | BMTB |  | M | INDICA / CANTAGALO-RJ | 0 | 50 | 0 | 0 | 50 | 0 | ZMBT | FECA0301 |  |  | 0 | 0 | 0 | 0
330700 | CABO BT PRE-REUN AL 3X70+70,GSCC009/30 | BMTF | BMTF | M | ELLCA / ANGRA | 1619 | 0 | 0 | 0 | 0 | 0 | ZMBT | FECA0301 | ELLCA / ANGRA |  | 0 | 0 | 0 | 0
330700 | CABO BT PRE-REUN AL 3X70+70,GSCC009/30 | BMTG | BMTG | M | ENGELMIG / RESENDE | 887 | 0 | 0 | 0 | 0 | 0 | ZMBT | FECA0301 | ENGELMIG / RESEN |  | 0 | 0 | 0 | 0
330700 | CABO BT PRE-REUN AL 3X70+70,GSCC009/30 | BMTK | BMTK | M | PROGEN / TERESOPOLIS | 1391 | 0 | 0 | 0 | 0 | 0 | ZMBT | FECA0301 | PROGEN / TERESOP |  | 0 | 0 | 0 | 0
330700 | CABO BT PRE-REUN AL 3X70+70,GSCC009/30 | BMTO | BMTO | M | PROGEN / PETROPOLIS | 343 | 0 | 0 | 0 | 0 | 0 | ZMBT | FECA0301 | PROGEN / PETROPO |  | 0 | 0 | 0 | 0
330700 | CABO BT PRE-REUN AL 3X70+70,GSCC009/30 | BMUD | BMUD | M | DEP. COMPEL | 2765 | 0 | 0 | 0 | 0 | 0 | ZMBT | FECA0301 | DEP. COMPEL |  | 0 | 0 | 0 | 0
330700 | CABO BT PRE-REUN AL 3X70+70,GSCC009/30 | BMUF | BMUF | M | PTF ENEL / NITEROI / EMER, MAN | 5000 | 0 | 0 | 0 | 0 | 0 | ZMBT | FECA0301 | DEP.NITEROI-RJ |  | 0 | 0 | 0 | 0
330700 | CABO BT PRE-REUN AL 3X70+70,GSCC009/30 | BMUH | BMUH | M | ENGELMIG - SOC SOT / CABO FRIO | 6038 | 0 | 0 | 0 | 0 | 0 | ZMBT | FECA0301 | DEP.CABO FRIO |  | 0 | 0 | 0 | 0
330700 | CABO BT PRE-REUN AL 3X70+70,GSCC009/30 | BMUI | BMUI | M | ENGELMIG - SOC SOT / ARARUAMA | 542 | 0 | 0 | 0 | 0 | 0 | ZMBT | FECA0301 | DEP.ARARUAMA |  | 0 | 0 | 0 | 0
330700 | CABO BT PRE-REUN AL 3X70+70,GSCC009/30 | BMUJ | BMUJ | M | ELLCA - SOC / NITERÓI | 503 | 0 | 0 | 0 | 0 | 0 | ZMBT | FECA0301 | DEP.SOC/NITERÓI |  | 0 | 0 | 0 | 0
330700 | CABO BT PRE-REUN AL 3X70+70,GSCC009/30 | BMUK | BMUK | M | PSE - SOT / NITERÓI | 1890 | 0 | 0 | 0 | 0 | 0 | ZMBT | FECA0301 | DEP.SOT/NITERÓI |  | 0 | 0 | 0 | 0
330700 | CABO BT PRE-REUN AL 3X70+70,GSCC009/30 | BMUL | BMUL | M | PSE - SOC / MAGÉ | 1058 | 0 | 0 | 0 | 0 | 0 | ZMBT | FECA0301 | DEP.SOC/MAGÉ-RJ |  | 0 | 0 | 0 | 0
330700 | CABO BT PRE-REUN AL 3X70+70,GSCC009/30 | BMUM | BMUM | M | ELLCA - SOT / MAGÉ | 3512.5 | 0 | 0 | 0 | 0 | 0 | ZMBT | FECA0301 | DEP.MAGÉ |  | 0 | 0 | 0 | 0
330700 | CABO BT PRE-REUN AL 3X70+70,GSCC009/30 | BMUN | BMUN | M | CENEGED - SOC MARICA | 1000 | 0 | 0 | 0 | 0 | 0 | ZMBT | FECA0301 | DEP.MARICA |  | 0 | 0 | 0 | 0
330701 | CABO BT PRE-REUN AL 3X120+70,GSCC009/29 | BMAS | BMAS | M | PROGEN / MACAÉ-RJ | 898.8 | 0 | 0 | 0 | 0 | 0 | ZMBT | FECA0301 | DEP. PROGEN |  | 0 | 0 | 0 | 0
330701 | CABO BT PRE-REUN AL 3X120+70,GSCC009/29 | BMAU | BMAU | M | ENGELMIG / CAMPOS-RJ | 297 | 0 | 0 | 0 | 0 | 0 | ZMBT | FECA0301 | DEP. ENGELMIG |  | 0 | 0 | 0 | 0
330701 | CABO BT PRE-REUN AL 3X120+70,GSCC009/29 | BMBV | BMBV | M | PTF ENEL / PADUA-RJ | 497 | 0 | 0 | 0 | 0 | 0 | ZMBT | FECA0301 | DEP. PTF ENEL |  | 0 | 0 | 0 | 0
330701 | CABO BT PRE-REUN AL 3X120+70,GSCC009/29 | BMTB |  | M | INDICA / CANTAGALO-RJ | 0 | 160 | 0 | 0 | 160 | 0 | ZMBT | FECA0301 |  |  | 0 | 0 | 0 | 0
330701 | CABO BT PRE-REUN AL 3X120+70,GSCC009/29 | BMTB | BMTB | M | INDICA / CANTAGALO-RJ | 0 | 0 | 931 | 0 | 0 | 0 | ZMBT | FECA0301 | DEP. INDICA |  | 0 | 0 | 0 | 0
330701 | CABO BT PRE-REUN AL 3X120+70,GSCC009/29 | BMTC | BMTC | M | INDICA / PADUA-RJ | 1279.35 | 0 | 0 | 0 | 0 | 0 | ZMBT | FECA0301 | DEP. INDICA |  | 0 | 0 | 0 | 0
330701 | CABO BT PRE-REUN AL 3X120+70,GSCC009/29 | BMTF | BMTF | M | ELLCA / ANGRA | 1469 | 0 | 0 | 0 | 0 | 0 | ZMBT | FECA0301 | ELLCA / ANGRA |  | 0 | 0 | 0 | 0
330701 | CABO BT PRE-REUN AL 3X120+70,GSCC009/29 | BMTM | BMTM | M | PTF ENEL / ANGRA | 360 | 0 | 0 | 0 | 0 | 0 | ZMBT | FECA0301 | DEP PTF ENEL/AN |  | 0 | 0 | 0 | 0
330701 | CABO BT PRE-REUN AL 3X120+70,GSCC009/29 | BMTO | BMTO | M | PROGEN / PETROPOLIS | 655 | 0 | 0 | 0 | 0 | 0 | ZMBT | FECA0301 | PROGEN / PETROPO |  | 0 | 0 | 0 | 0
330701 | CABO BT PRE-REUN AL 3X120+70,GSCC009/29 | BMTS | BMTS | M | PTF ENEL / MACAÉ | 243 | 0 | 0 | 0 | 0 | 0 | ZMBT | FECA0301 | DEP PTF ENEL/MAC |  | 0 | 0 | 0 | 0
330701 | CABO BT PRE-REUN AL 3X120+70,GSCC009/29 | BMUF | BMUF | M | PTF ENEL / NITEROI / EMER, MAN | 321 | 0 | 0 | 0 | 0 | 0 | ZMBT | FECA0301 | DEP.NITEROI-RJ |  | 0 | 0 | 0 | 0
330701 | CABO BT PRE-REUN AL 3X120+70,GSCC009/29 | BMUH | BMUH | M | ENGELMIG - SOC SOT / CABO FRIO | 2154 | 0 | 0 | 0 | 0 | 0 | ZMBT | FECA0301 | DEP.CABO FRIO |  | 0 | 0 | 0 | 0
330701 | CABO BT PRE-REUN AL 3X120+70,GSCC009/29 | BMUK | BMUK | M | PSE - SOT / NITERÓI | 422 | 0 | 0 | 0 | 0 | 0 | ZMBT | FECA0301 | DEP.SOT/NITERÓI |  | 0 | 0 | 0 | 0
330701 | CABO BT PRE-REUN AL 3X120+70,GSCC009/29 | BMUM | BMUM | M | ELLCA - SOT / MAGÉ | 1406 | 0 | 0 | 0 | 0 | 0 | ZMBT | FECA0301 | DEP.MAGÉ |  | 0 | 0 | 0 | 0
330730 | CABO PRE-REUN AL 3X95+70MM²-8,7/15KV-FPM | BMTM | BMTM | M | PTF ENEL / ANGRA | 476 | 0 | 0 | 0 | 0 | 0 | ZMBT | FECA1201 | DEP PTF ENEL/AN |  | 0 | 0 | 0 | 0
330731 | CABO PRE-REUN AL 3X35+50MM²-8,7/15KV-FPM | BM01 | BM11 | M | PTF CENTRAL MRO / ITABORAÍ-RJ | 500 | 0 | 0 | 0 | 0 | 0 | ZMBT | FECA1201 | DEP.REG. MT/BT |  | 0 | 0 | 0 | 0
330738 | CB AL 35MM² PROT,MT,XLPE 15KV,D1762,FP | BMAS | BMAS | M | PROGEN / MACAÉ-RJ | 80 | 0 | 0 | 0 | 0 | 0 | ZMBT | FECA1202 | DEP. PROGEN |  | 0 | 0 | 0 | 0
330766 | CB,CU ISOL,XLPE,0,6/1KV,240MM2,D20403,FP | BMTM | BMTM | M | PTF ENEL / ANGRA | 682 | 0 | 0 | 0 | 0 | 0 | ZMBT | FECA0302 | DEP PTF ENEL/AN |  | 0 | 0 | 0 | 0
330767 | FIO, AL P/ AMARRACAO 4AWG-D76001 | BMAS | BMAS | KG | PROGEN / MACAÉ-RJ | 84.555 | 0 | 0 | 0 | 0 | 0 | ZMBT | FEEM1400 | DEP. PROGEN |  | 0 | 0 | 0 | 0
330767 | FIO, AL P/ AMARRACAO 4AWG-D76001 | BMAT | BMAT | KG | ENGELMIG / ITAPERUNA-RJ | 0.3 | 0 | 0 | 0 | 0 | 0 | ZMBT | FEEM1400 | DEP. ENGELMIG |  | 0 | 0 | 0 | 0
330767 | FIO, AL P/ AMARRACAO 4AWG-D76001 | BMBP | BMBP | KG | ELETROMECANICA / SANTA LUZIA-R | 10.85 | 0 | 0 | 0 | 0 | 0 | ZMBT | FEEM1400 | DEP. ELETROMECAN |  | 0 | 0 | 0 | 0
330767 | FIO, AL P/ AMARRACAO 4AWG-D76001 | BMBV | BMBV | KG | PTF ENEL / PADUA-RJ | 111.83 | 0 | 0 | 0 | 0 | 0 | ZMBT | FEEM1400 | DEP. PTF ENEL |  | 0 | 0 | 0 | 0
330767 | FIO, AL P/ AMARRACAO 4AWG-D76001 | BMBY | BMBY | KG | PTF ENEL / ITAPERUNA-RJ | 1 | 0 | 0 | 0 | 0 | 0 | ZMBT | FEEM1400 | DEP. PTF ENEL |  | 0 | 0 | 0 | 0
330767 | FIO, AL P/ AMARRACAO 4AWG-D76001 | BMTB | BMTB | KG | INDICA / CANTAGALO-RJ | 0 | 0 | 8.45 | 0 | 0 | 0 | ZMBT | FEEM1400 | DEP. INDICA |  | 0 | 0 | 0 | 0
330767 | FIO, AL P/ AMARRACAO 4AWG-D76001 | BMTC | BMTC | KG | INDICA / PADUA-RJ | 7.1 | 0 | 0 | 0 | 0 | 0 | ZMBT | FEEM1400 | DEP. INDICA |  | 0 | 0 | 0 | 0
330767 | FIO, AL P/ AMARRACAO 4AWG-D76001 | BMTF | BMTF | KG | ELLCA / ANGRA | 5.282 | 0 | 0 | 0 | 0 | 0 | ZMBT | FEEM1400 | ELLCA / ANGRA |  | 0 | 0 | 0 | 0
330767 | FIO, AL P/ AMARRACAO 4AWG-D76001 | BMTG | BMTG | KG | ENGELMIG / RESENDE | 0 | 0 | 0 | 0.08 | 0 | 0 | ZMBT | FEEM1400 | ENGELMIG / RESEN |  | 0 | 0 | 0 | 0
330767 | FIO, AL P/ AMARRACAO 4AWG-D76001 | BMTK | BMTK | KG | PROGEN / TERESOPOLIS | 0.78 | 0 | 0 | 0 | 0 | 0 | ZMBT | FEEM1400 | PROGEN / TERESOP |  | 0 | 0 | 0 | 0
330767 | FIO, AL P/ AMARRACAO 4AWG-D76001 | BMTM | BMTM | KG | PTF ENEL / ANGRA | 0.28 | 0 | 0 | 0 | 0 | 0 | ZMBT | FEEM1400 | DEP PTF ENEL/AN |  | 0 | 0 | 0 | 0
330767 | FIO, AL P/ AMARRACAO 4AWG-D76001 | BMTO | BMTO | KG | PROGEN / PETROPOLIS | 23.98 | 0 | 0 | 0 | 0 | 0 | ZMBT | FEEM1400 | PROGEN / PETROPO |  | 0 | 0 | 0 | 0
330767 | FIO, AL P/ AMARRACAO 4AWG-D76001 | BMTS | BMTS | KG | PTF ENEL / MACAÉ | 13.43 | 0 | 0 | 0 | 0 | 0 | ZMBT | FEEM1400 | DEP PTF ENEL/MAC |  | 0 | 0 | 0 | 0
330767 | FIO, AL P/ AMARRACAO 4AWG-D76001 | BMTT | BMTT | KG | ELLCA / NITEROI-RJ | 1.5 | 0 | 0 | 0 | 0 | 0 | ZMBT | FEEM1400 | ELLCA |  | 0 | 0 | 0 | 0
330767 | FIO, AL P/ AMARRACAO 4AWG-D76001 | BMTW | BMTW | KG | PSE / NITEROI | 11.04 | 0 | 0 | 0 | 0 | 0 | ZMBT | FEEM1400 | DEP.PSE / NITERO |  | 0 | 0 | 0 | 0
330767 | FIO, AL P/ AMARRACAO 4AWG-D76001 | BMUD | BMUD | KG | DEP. COMPEL | 0.35 | 0 | 0 | 0 | 0 | 0 | ZMBT | FEEM1400 | DEP. COMPEL |  | 0 | 0 | 0 | 0
330767 | FIO, AL P/ AMARRACAO 4AWG-D76001 | BMUG | BMUG | KG | PTF ENEL / ITABORAI / EMER, MA | 72.2 | 0 | 0 | 0 | 0 | 0 | ZMBT | FEEM1400 | DEP.ITABORAI-RJ |  | 0 | 0 | 0 | 0
330767 | FIO, AL P/ AMARRACAO 4AWG-D76001 | BMUH | BMUH | KG | ENGELMIG - SOC SOT / CABO FRIO | 0.5 | 0 | 0 | 0 | 0 | 0 | ZMBT | FEEM1400 | DEP.CABO FRIO |  | 0 | 0 | 0 | 0
330767 | FIO, AL P/ AMARRACAO 4AWG-D76001 | BMUI | BMUI | KG | ENGELMIG - SOC SOT / ARARUAMA | 18.5 | 0 | 0 | 0 | 0 | 0 | ZMBT | FEEM1400 | DEP.ARARUAMA |  | 0 | 0 | 0 | 0
330767 | FIO, AL P/ AMARRACAO 4AWG-D76001 | BMUK | BMUK | KG | PSE - SOT / NITERÓI | 15 | 0 | 0 | 0 | 0 | 0 | ZMBT | FEEM1400 | DEP.SOT/NITERÓI |  | 0 | 0 | 0 | 0
330767 | FIO, AL P/ AMARRACAO 4AWG-D76001 | BMUM | BMUM | KG | ELLCA - SOT / MAGÉ | 1.83 | 0 | 0 | 0 | 0 | 0 | ZMBT | FEEM1400 | DEP.MAGÉ |  | 0 | 0 | 0 | 0
330768 | FIO AL P/AMARRACAO 6AWG-D76001 | BM01 | BM11 | KG | PTF CENTRAL MRO / ITABORAÍ-RJ | 360.5 | 0 | 0 | 0 | 0 | 0 | ZMBT | FEEM1400 | DEP.REG. MT/BT |  | 0 | 0 | 0 | 0
330768 | FIO AL P/AMARRACAO 6AWG-D76001 | BMAS | BMAS | KG | PROGEN / MACAÉ-RJ | 44.79 | 0 | 0 | 0 | 0 | 0 | ZMBT | FEEM1400 | DEP. PROGEN |  | 0 | 0 | 0 | 0
330768 | FIO AL P/AMARRACAO 6AWG-D76001 | BMAT | BMAT | KG | ENGELMIG / ITAPERUNA-RJ | 64.75 | 0 | 0 | 0 | 0 | 0 | ZMBT | FEEM1400 | DEP. ENGELMIG |  | 0 | 0 | 0 | 0
330768 | FIO AL P/AMARRACAO 6AWG-D76001 | BMAU | BMAU | KG | ENGELMIG / CAMPOS-RJ | 38.4 | 0 | 0 | 0 | 0 | 0 | ZMBT | FEEM1400 | DEP. ENGELMIG |  | 0 | 0 | 0 | 0
330768 | FIO AL P/AMARRACAO 6AWG-D76001 | BMBE | BMBE | KG | ELETROMECANICA / CAXIAS-RJ | 0.1 | 0 | 0 | 0 | 0 | 0 | ZMBT | FEEM1400 | DEP. ELETROMECAN |  | 0 | 0 | 0 | 0
330768 | FIO AL P/AMARRACAO 6AWG-D76001 | BMBV |  | KG | PTF ENEL / PADUA-RJ | 0 | 11.9 | 0 | 0 | 11.9 | 0 | ZMBT | FEEM1400 |  |  | 0 | 0 | 0 | 0
330768 | FIO AL P/AMARRACAO 6AWG-D76001 | BMBV | BMBV | KG | PTF ENEL / PADUA-RJ | 30.123 | 0 | 0 | 0 | 0 | 0 | ZMBT | FEEM1400 | DEP. PTF ENEL |  | 0 | 0 | 0 | 0
330768 | FIO AL P/AMARRACAO 6AWG-D76001 | BMBY | BMBY | KG | PTF ENEL / ITAPERUNA-RJ | 64.09 | 0 | 0 | 0 | 0 | 0 | ZMBT | FEEM1400 | DEP. PTF ENEL |  | 0 | 0 | 0 | 0
330768 | FIO AL P/AMARRACAO 6AWG-D76001 | BMTB | BMTB | KG | INDICA / CANTAGALO-RJ | 33.81 | 0 | 0 | 0 | 0 | 0 | ZMBT | FEEM1400 | DEP. INDICA |  | 0 | 0 | 0 | 0
330768 | FIO AL P/AMARRACAO 6AWG-D76001 | BMTC | BMTC | KG | INDICA / PADUA-RJ | 0.02 | 0 | 0 | 0 | 0 | 0 | ZMBT | FEEM1400 | DEP. INDICA |  | 0 | 0 | 0 | 0
330768 | FIO AL P/AMARRACAO 6AWG-D76001 | BMTF | BMTF | KG | ELLCA / ANGRA | 32.006 | 0 | 0 | 0 | 0 | 0 | ZMBT | FEEM1400 | ELLCA / ANGRA |  | 0 | 0 | 0 | 0
330768 | FIO AL P/AMARRACAO 6AWG-D76001 | BMTG | BMTG | KG | ENGELMIG / RESENDE | 33.044 | 0 | 0 | 0.447 | 0 | 0 | ZMBT | FEEM1400 | ENGELMIG / RESEN |  | 0 | 0 | 0 | 0
330768 | FIO AL P/AMARRACAO 6AWG-D76001 | BMTK | BMTK | KG | PROGEN / TERESOPOLIS | 294.87 | 0 | 0 | 0 | 0 | 0 | ZMBT | FEEM1400 | PROGEN / TERESOP |  | 0 | 0 | 0 | 0
330768 | FIO AL P/AMARRACAO 6AWG-D76001 | BMTM | BMTM | KG | PTF ENEL / ANGRA | 18 | 0 | 0 | 0 | 0 | 0 | ZMBT | FEEM1400 | DEP PTF ENEL/AN |  | 0 | 0 | 0 | 0
330768 | FIO AL P/AMARRACAO 6AWG-D76001 | BMTO | BMTO | KG | PROGEN / PETROPOLIS | 16.641 | 0 | 0 | 0 | 0 | 0 | ZMBT | FEEM1400 | PROGEN / PETROPO |  | 0 | 0 | 0 | 0
330768 | FIO AL P/AMARRACAO 6AWG-D76001 | BMTS | BMTS | KG | PTF ENEL / MACAÉ | 0.02 | 0 | 0 | 0 | 0 | 0 | ZMBT | FEEM1400 | DEP PTF ENEL/MAC |  | 0 | 0 | 0 | 0
330768 | FIO AL P/AMARRACAO 6AWG-D76001 | BMTT | BMTT | KG | ELLCA / NITEROI-RJ | 1 | 0 | 0 | 0 | 0 | 0 | ZMBT | FEEM1400 | ELLCA |  | 0 | 0 | 0 | 0
330768 | FIO AL P/AMARRACAO 6AWG-D76001 | BMUA | BMUA | KG | ELGEMIG / MARICÁ | 60.8 | 0 | 0 | 0 | 0 | 0 | ZMBT | FEEM1400 | ELGEMIG / MARICÁ |  | 0 | 0 | 0 | 0
330768 | FIO AL P/AMARRACAO 6AWG-D76001 | BMUB |  | KG | PTF ENEL / CAMPOS / MANUT | 0 | 30 | 0 | 0 | 30 | 0 | ZMBT | FEEM1400 |  |  | 0 | 0 | 0 | 0
330768 | FIO AL P/AMARRACAO 6AWG-D76001 | BMUB | BMUB | KG | PTF ENEL / CAMPOS / MANUT | 61.18 | 0 | 0 | 0 | 0 | 0 | ZMBT | FEEM1400 | DEP. PTF ENEL |  | 0 | 0 | 0 | 0
330768 | FIO AL P/AMARRACAO 6AWG-D76001 | BMUD | BMUD | KG | DEP. COMPEL | 180.924 | 0 | 0 | 0 | 0 | 0 | ZMBT | FEEM1400 | DEP. COMPEL |  | 0 | 0 | 0 | 0
330768 | FIO AL P/AMARRACAO 6AWG-D76001 | BMUG | BMUG | KG | PTF ENEL / ITABORAI / EMER, MA | 122.8 | 0 | 0 | 0 | 0 | 0 | ZMBT | FEEM1400 | DEP.ITABORAI-RJ |  | 0 | 0 | 0 | 0
330768 | FIO AL P/AMARRACAO 6AWG-D76001 | BMUH | BMUH | KG | ENGELMIG - SOC SOT / CABO FRIO | 66 | 0 | 0 | 0 | 0 | 0 | ZMBT | FEEM1400 | DEP.CABO FRIO |  | 0 | 0 | 0 | 0
330768 | FIO AL P/AMARRACAO 6AWG-D76001 | BMUK | BMUK | KG | PSE - SOT / NITERÓI | 181.9 | 0 | 0 | 0 | 0 | 0 | ZMBT | FEEM1400 | DEP.SOT/NITERÓI |  | 0 | 0 | 0 | 0
330768 | FIO AL P/AMARRACAO 6AWG-D76001 | BMUM | BMUM | KG | ELLCA - SOT / MAGÉ | 26.48 | 0 | 0 | 0 | 0 | 0 | ZMBT | FEEM1400 | DEP.MAGÉ |  | 0 | 0 | 0 | 0
330770 | FIO AL COBERTO;AMARRACAO 4AWG;D76003 | BMBV | BMBV | M | PTF ENEL / PADUA-RJ | 2 | 0 | 0 | 0 | 0 | 0 | ZMBT | FEEM1400 | DEP. PTF ENEL |  | 0 | 0 | 0 | 0
330770 | FIO AL COBERTO;AMARRACAO 4AWG;D76003 | BMTC | BMTC | M | INDICA / PADUA-RJ | 0.5 | 0 | 0 | 0 | 0 | 0 | ZMBT | FEEM1400 | DEP. INDICA |  | 0 | 0 | 0 | 0
330770 | FIO AL COBERTO;AMARRACAO 4AWG;D76003 | BMTK | BMTK | M | PROGEN / TERESOPOLIS | 0.1 | 0 | 0 | 0 | 0 | 0 | ZMBT | FEEM1400 | PROGEN / TERESOP |  | 0 | 0 | 0 | 0
330770 | FIO AL COBERTO;AMARRACAO 4AWG;D76003 | BMTO | BMTO | M | PROGEN / PETROPOLIS | 2.64 | 0 | 0 | 0 | 0 | 0 | ZMBT | FEEM1400 | PROGEN / PETROPO |  | 0 | 0 | 0 | 0
330770 | FIO AL COBERTO;AMARRACAO 4AWG;D76003 | BMTW | BMTW | M | PSE / NITEROI | 87 | 0 | 0 | 0 | 0 | 0 | ZMBT | FEEM1400 | DEP.PSE / NITERO |  | 0 | 0 | 0 | 0
330770 | FIO AL COBERTO;AMARRACAO 4AWG;D76003 | BMUD | BMUD | M | DEP. COMPEL | 24.48 | 0 | 0 | 0 | 0 | 0 | ZMBT | FEEM1400 | DEP. COMPEL |  | 0 | 0 | 0 | 0
330774 | CB CONC BIPOL 6mm²,PM-Br 217.22,FP | BMUH | BMUH | M | ENGELMIG - SOC SOT / CABO FRIO | 135 | 0 | 0 | 0 | 0 | 0 | ZMBT | FECA0301 | DEP.CABO FRIO |  | 0 | 0 | 0 | 0
330784 | CABO,AL,ISOL,70mm²,1F,15KV,FP | BM01 | BM11 | M | PTF CENTRAL MRO / ITABORAÍ-RJ | 435 | 0 | 0 | 165 | 0 | 0 | ZMBT | FECA1201 | DEP.REG. MT/BT |  | 0 | 0 | 0 | 0
330784 | CABO,AL,ISOL,70mm²,1F,15KV,FP | BMTM | BMTM | M | PTF ENEL / ANGRA | 244 | 0 | 0 | 0 | 0 | 0 | ZMBT | FECA1201 | DEP PTF ENEL/AN |  | 0 | 0 | 0 | 0
330787 | CB PRE-REU CU 3X35+35,XLPE,1kV,D208.15 | BM01 |  | M | PTF CENTRAL MRO / ITABORAÍ-RJ | 0 | 672 | 0 | 0 | 672 | 0 | ZMBT | FECA0301 |  |  | 0 | 0 | 0 | 0
330787 | CB PRE-REU CU 3X35+35,XLPE,1kV,D208.15 | BM01 | BM11 | M | PTF CENTRAL MRO / ITABORAÍ-RJ | 2912 | 0 | 0 | 0 | 0 | 0 | ZMBT | FECA0301 | DEP.REG. MT/BT |  | 0 | 0 | 0 | 0
330787 | CB PRE-REU CU 3X35+35,XLPE,1kV,D208.15 | BMAU | BMAU | M | ENGELMIG / CAMPOS-RJ | 441 | 0 | 0 | 0 | 0 | 0 | ZMBT | FECA0301 | DEP. ENGELMIG |  | 0 | 0 | 0 | 0
330787 | CB PRE-REU CU 3X35+35,XLPE,1kV,D208.15 | BMBE | BMBE | M | ELETROMECANICA / CAXIAS-RJ | 474 | 0 | 0 | 0 | 0 | 0 | ZMBT | FECA0301 | DEP. ELETROMECAN |  | 0 | 0 | 0 | 0
330787 | CB PRE-REU CU 3X35+35,XLPE,1kV,D208.15 | BMBG | BMBG | M | 3C / SÃO GONÇALO-RJ | 1466 | 0 | 0 | 0 | 0 | 0 | ZMBT | FECA0301 | DEP. 3C |  | 0 | 0 | 0 | 0
330787 | CB PRE-REU CU 3X35+35,XLPE,1kV,D208.15 | BMTF | BMTF | M | ELLCA / ANGRA | 933 | 0 | 0 | 0 | 0 | 0 | ZMBT | FECA0301 | ELLCA / ANGRA |  | 0 | 0 | 0 | 0
330787 | CB PRE-REU CU 3X35+35,XLPE,1kV,D208.15 | BMTG | BMTG | M | ENGELMIG / RESENDE | 121 | 0 | 0 | 0 | 0 | 0 | ZMBT | FECA0301 | ENGELMIG / RESEN |  | 0 | 0 | 0 | 0
330787 | CB PRE-REU CU 3X35+35,XLPE,1kV,D208.15 | BMTK | BMTK | M | PROGEN / TERESOPOLIS | 68 | 0 | 0 | 0 | 0 | 0 | ZMBT | FECA0301 | PROGEN / TERESOP |  | 0 | 0 | 0 | 0
330787 | CB PRE-REU CU 3X35+35,XLPE,1kV,D208.15 | BMTM | BMTM | M | PTF ENEL / ANGRA | 608.5 | 0 | 0 | 0 | 0 | 0 | ZMBT | FECA0301 | DEP PTF ENEL/AN |  | 0 | 0 | 0 | 0
330787 | CB PRE-REU CU 3X35+35,XLPE,1kV,D208.15 | BMTO | BMTO | M | PROGEN / PETROPOLIS | 68 | 0 | 0 | 0 | 0 | 0 | ZMBT | FECA0301 | PROGEN / PETROPO |  | 0 | 0 | 0 | 0
330787 | CB PRE-REU CU 3X35+35,XLPE,1kV,D208.15 | BMUA | BMUA | M | ELGEMIG / MARICÁ | 500 | 0 | 0 | 15 | 0 | 0 | ZMBT | FECA0301 | ELGEMIG / MARICÁ |  | 0 | 0 | 0 | 0
330787 | CB PRE-REU CU 3X35+35,XLPE,1kV,D208.15 | BMUB | BMUB | M | PTF ENEL / CAMPOS / MANUT | 1387 | 0 | 0 | 0 | 0 | 0 | ZMBT | FECA0301 | DEP. PTF ENEL |  | 0 | 0 | 0 | 0
330787 | CB PRE-REU CU 3X35+35,XLPE,1kV,D208.15 | BMUL | BMUL | M | PSE - SOC / MAGÉ | 114 | 0 | 0 | 0 | 0 | 0 | ZMBT | FECA0301 | DEP.SOC/MAGÉ-RJ |  | 0 | 0 | 0 | 0
330790 | CB CONC BIPOL 10mm²,PM-Br 217.22,FP | BM01 |  | M | PTF CENTRAL MRO / ITABORAÍ-RJ | 0 | 9 | 0 | 0 | 9 | 0 | ZMBT | FECA0301 |  |  | 0 | 0 | 0 | 0
330790 | CB CONC BIPOL 10mm²,PM-Br 217.22,FP | BMBF | BMBF | M | 3C_NORMALIZAÇÃO / MAGÉ-RJ | 300 | 0 | 0 | 0 | 0 | 0 | ZMBT | FECA0301 | DEP. 3C |  | 0 | 0 | 0 | 0
330790 | CB CONC BIPOL 10mm²,PM-Br 217.22,FP | BMBV | BMBV | M | PTF ENEL / PADUA-RJ | 121 | 0 | 0 | 0 | 0 | 0 | ZMBT | FECA0301 | DEP. PTF ENEL |  | 0 | 0 | 0 | 0
330790 | CB CONC BIPOL 10mm²,PM-Br 217.22,FP | BMTT | BMTT | M | ELLCA / NITEROI-RJ | 3140 | 0 | 0 | 0 | 0 | 0 | ZMBT | FECA0301 | ELLCA |  | 0 | 0 | 0 | 0
330792 | CABO,POT,UNIP,AL,15kV,185MM2,GSC001/45 | BM01 | BM11 | M | PTF CENTRAL MRO / ITABORAÍ-RJ | 1500 | 0 | 0 | 0 | 0 | 0 | ZMBT | FECA1202 | DEP.REG. MT/BT |  | 0 | 0 | 0 | 0
330792 | CABO,POT,UNIP,AL,15kV,185MM2,GSC001/45 | BM76 | BM76 | M | HV MAGÉ / MAGÉ-RJ | 340 | 0 | 0 | 0 | 0 | 0 | ZMBT | FECA1202 | DEP. AT 2 AMPLA |  | 0 | 0 | 0 | 0
330795 | CONDUTOR CONC. BIPOL.4²-1722I1 R6,FP | BMTG | BMTG | M | ENGELMIG / RESENDE | 98 | 0 | 0 | 0 | 0 | 0 | ZMBT | FECA0301 | ENGELMIG / RESEN |  | 0 | 0 | 0 | 0
330795 | CONDUTOR CONC. BIPOL.4²-1722I1 R6,FP | BMTK | BMTK | M | PROGEN / TERESOPOLIS | 1017 | 0 | 0 | 0 | 0 | 0 | ZMBT | FECA0301 | PROGEN / TERESOP |  | 0 | 0 | 0 | 0
330797 | CABO CONTROLE BLIND,4X4MM²,PM-2136 I7 | BM01 | BM11 | M | PTF CENTRAL MRO / ITABORAÍ-RJ | 500 | 0 | 0 | 0 | 0 | 0 | ZMBT | FECA0501 | DEP.REG. MT/BT |  | 0 | 0 | 0 | 0
330797 | CABO CONTROLE BLIND,4X4MM²,PM-2136 I7 | BM75 | BM75 | M | HV SETE PONTES/ SÃO GONÇALO-RJ | 210 | 0 | 0 | 0 | 0 | 0 | ZMBT | FECA0501 | DEP. AT 1 AMPLA |  | 0 | 0 | 0 | 0
330797 | CABO CONTROLE BLIND,4X4MM²,PM-2136 I7 | BMBR | BMBR | M | ELLCA / SÃO GONÇALO-RJ | 50 | 0 | 0 | 0 | 0 | 0 | ZMBT | FECA0501 | DEP. ELLCA |  | 0 | 0 | 0 | 0
330799 | CB PRE-REU CU 3X25+25,XLPE,1kV,D208.15 | BMAS | BMAS | M | PROGEN / MACAÉ-RJ | 44 | 0 | 0 | 0 | 0 | 0 | ZMBT | FECA0301 | DEP. PROGEN |  | 0 | 0 | 0 | 0
330799 | CB PRE-REU CU 3X25+25,XLPE,1kV,D208.15 | BMTS | BMTS | M | PTF ENEL / MACAÉ | 965 | 0 | 0 | 0 | 0 | 0 | ZMBT | FECA0301 | DEP PTF ENEL/MAC |  | 0 | 0 | 0 | 0
330802 | CABO,COBERTO,185MM,25KVXLPE+HDPE,GSCC021 | BM01 | BM11 | M | PTF CENTRAL MRO / ITABORAÍ-RJ | 98732 | 0 | 0 | 3468 | 0 | 0 | ZMBT | FECA1201 | DEP.REG. MT/BT |  | 0 | 0 | 0 | 0
330802 | CABO,COBERTO,185MM,25KVXLPE+HDPE,GSCC021 | BMAS |  | M | PROGEN / MACAÉ-RJ | 0 | 5208 | 0 | 0 | 5208 | 0 | ZMBT | FECA1201 |  |  | 0 | 0 | 0 | 0
330802 | CABO,COBERTO,185MM,25KVXLPE+HDPE,GSCC021 | BMAS | BMAS | M | PROGEN / MACAÉ-RJ | 12054.7 | 0 | 0 | 0 | 0 | 0 | ZMBT | FECA1201 | DEP. PROGEN |  | 0 | 0 | 0 | 0
330802 | CABO,COBERTO,185MM,25KVXLPE+HDPE,GSCC021 | BMAT | BMAT | M | ENGELMIG / ITAPERUNA-RJ | 3859 | 0 | 0 | 0 | 0 | 0 | ZMBT | FECA1201 | DEP. ENGELMIG |  | 0 | 0 | 0 | 0
330802 | CABO,COBERTO,185MM,25KVXLPE+HDPE,GSCC021 | BMAU | BMAU | M | ENGELMIG / CAMPOS-RJ | 10916 | 0 | 0 | 0 | 0 | 0 | ZMBT | FECA1201 | DEP. ENGELMIG |  | 0 | 0 | 0 | 0
330802 | CABO,COBERTO,185MM,25KVXLPE+HDPE,GSCC021 | BMBV | BMBV | M | PTF ENEL / PADUA-RJ | 3644 | 0 | 0 | 0 | 0 | 0 | ZMBT | FECA1201 | DEP. PTF ENEL |  | 0 | 0 | 0 | 0
330802 | CABO,COBERTO,185MM,25KVXLPE+HDPE,GSCC021 | BMBY | BMBY | M | PTF ENEL / ITAPERUNA-RJ | 1008 | 0 | 0 | 0 | 0 | 0 | ZMBT | FECA1201 | DEP. PTF ENEL |  | 0 | 0 | 0 | 0
330802 | CABO,COBERTO,185MM,25KVXLPE+HDPE,GSCC021 | BMTB | BMTB | M | INDICA / CANTAGALO-RJ | 2012.3 | 0 | 0 | 0 | 0 | 0 | ZMBT | FECA1201 | DEP. INDICA |  | 0 | 0 | 0 | 0
330802 | CABO,COBERTO,185MM,25KVXLPE+HDPE,GSCC021 | BMTC | BMTC | M | INDICA / PADUA-RJ | 3105.93 | 0 | 0 | 0 | 0 | 0 | ZMBT | FECA1201 | DEP. INDICA |  | 0 | 0 | 0 | 0
330802 | CABO,COBERTO,185MM,25KVXLPE+HDPE,GSCC021 | BMTF | BMTF | M | ELLCA / ANGRA | 4539 | 0 | 0 | 0 | 0 | 0 | ZMBT | FECA1201 | ELLCA / ANGRA |  | 0 | 0 | 0 | 0
330802 | CABO,COBERTO,185MM,25KVXLPE+HDPE,GSCC021 | BMTG | BMTG | M | ENGELMIG / RESENDE | 2623 | 0 | 0 | 0 | 0 | 0 | ZMBT | FECA1201 | ENGELMIG / RESEN |  | 0 | 0 | 0 | 0
330802 | CABO,COBERTO,185MM,25KVXLPE+HDPE,GSCC021 | BMTK | BMTK | M | PROGEN / TERESOPOLIS | 15.5 | 0 | 0 | 0 | 0 | 0 | ZMBT | FECA1201 | PROGEN / TERESOP |  | 0 | 0 | 0 | 0
330802 | CABO,COBERTO,185MM,25KVXLPE+HDPE,GSCC021 | BMTM | BMTM | M | PTF ENEL / ANGRA | 2244 | 0 | 0 | 0 | 0 | 0 | ZMBT | FECA1201 | DEP PTF ENEL/AN |  | 0 | 0 | 0 | 0
330802 | CABO,COBERTO,185MM,25KVXLPE+HDPE,GSCC021 | BMTO | BMTO | M | PROGEN / PETROPOLIS | 8359.5 | 0 | 0 | 0 | 0 | 0 | ZMBT | FECA1201 | PROGEN / PETROPO |  | 0 | 0 | 0 | 0
330802 | CABO,COBERTO,185MM,25KVXLPE+HDPE,GSCC021 | BMTS |  | M | PTF ENEL / MACAÉ | 0 | 5208 | 0 | 0 | 5208 | 0 | ZMBT | FECA1201 |  |  | 0 | 0 | 0 | 0
330802 | CABO,COBERTO,185MM,25KVXLPE+HDPE,GSCC021 | BMTS | BMTS | M | PTF ENEL / MACAÉ | 40 | 0 | 0 | 0 | 0 | 0 | ZMBT | FECA1201 | DEP PTF ENEL/MAC |  | 0 | 0 | 0 | 0
330802 | CABO,COBERTO,185MM,25KVXLPE+HDPE,GSCC021 | BMUA | BMUA | M | ELGEMIG / MARICÁ | 8509.57 | 0 | 0 | 539.43 | 0 | 0 | ZMBT | FECA1201 | ELGEMIG / MARICÁ |  | 0 | 0 | 0 | 0
330802 | CABO,COBERTO,185MM,25KVXLPE+HDPE,GSCC021 | BMUB | BMUB | M | PTF ENEL / CAMPOS / MANUT | 2218 | 0 | 0 | 0 | 0 | 0 | ZMBT | FECA1201 | DEP. PTF ENEL |  | 0 | 0 | 0 | 0
330802 | CABO,COBERTO,185MM,25KVXLPE+HDPE,GSCC021 | BMUD |  | M | DEP. COMPEL | 0 | 1748 | 0 | 0 | 1748 | 0 | ZMBT | FECA1201 |  |  | 0 | 0 | 0 | 0
330802 | CABO,COBERTO,185MM,25KVXLPE+HDPE,GSCC021 | BMUD | BMUD | M | DEP. COMPEL | 4769.5 | 0 | 0 | 0 | 0 | 0 | ZMBT | FECA1201 | DEP. COMPEL |  | 0 | 0 | 0 | 0
330802 | CABO,COBERTO,185MM,25KVXLPE+HDPE,GSCC021 | BMUE | BMUE | M | PTF ENEL / MARICA / EMERG E MA | 1000 | 0 | 0 | 0 | 0 | 0 | ZMBT | FECA1201 | DEP.MARICA-RJ |  | 0 | 0 | 0 | 0
330802 | CABO,COBERTO,185MM,25KVXLPE+HDPE,GSCC021 | BMUF | BMUF | M | PTF ENEL / NITEROI / EMER, MAN | 6471 | 0 | 0 | 0 | 0 | 0 | ZMBT | FECA1201 | DEP.NITEROI-RJ |  | 0 | 0 | 0 | 0
330802 | CABO,COBERTO,185MM,25KVXLPE+HDPE,GSCC021 | BMUG | BMUG | M | PTF ENEL / ITABORAI / EMER, MA | 1706 | 0 | 0 | 0 | 0 | 0 | ZMBT | FECA1201 | DEP.ITABORAI-RJ |  | 0 | 0 | 0 | 0
330802 | CABO,COBERTO,185MM,25KVXLPE+HDPE,GSCC021 | BMUH | BMUH | M | ENGELMIG - SOC SOT / CABO FRIO | 16899 | 0 | 0 | 0 | 0 | 0 | ZMBT | FECA1201 | DEP.CABO FRIO |  | 0 | 0 | 0 | 0
330802 | CABO,COBERTO,185MM,25KVXLPE+HDPE,GSCC021 | BMUI | BMUI | M | ENGELMIG - SOC SOT / ARARUAMA | 3671 | 0 | 0 | 0 | 0 | 0 | ZMBT | FECA1201 | DEP.ARARUAMA |  | 0 | 0 | 0 | 0
330802 | CABO,COBERTO,185MM,25KVXLPE+HDPE,GSCC021 | BMUK | BMUK | M | PSE - SOT / NITERÓI | 14444 | 0 | 0 | 0 | 0 | 0 | ZMBT | FECA1201 | DEP.SOT/NITERÓI |  | 0 | 0 | 0 | 0
330802 | CABO,COBERTO,185MM,25KVXLPE+HDPE,GSCC021 | BMUM |  | M | ELLCA - SOT / MAGÉ | 0 | 1500 | 0 | 0 | 1500 | 0 | ZMBT | FECA1201 |  |  | 0 | 0 | 0 | 0
330802 | CABO,COBERTO,185MM,25KVXLPE+HDPE,GSCC021 | BMUM | BMUM | M | ELLCA - SOT / MAGÉ | 2896.5 | 0 | 0 | 0 | 0 | 0 | ZMBT | FECA1201 | DEP.MAGÉ |  | 0 | 0 | 0 | 0
330810 | CABO,POT,UNIP,AL,15kV,400MM2,GSC001/49 | BM01 | BM11 | M | PTF CENTRAL MRO / ITABORAÍ-RJ | 1019 | 0 | 0 | 0 | 0 | 0 | ZMBT | FECA1202 | DEP.REG. MT/BT |  | 0 | 0 | 0 | 0
330810 | CABO,POT,UNIP,AL,15kV,400MM2,GSC001/49 | BM76 | BM76 | M | HV MAGÉ / MAGÉ-RJ | 1220 | 0 | 0 | 0 | 0 | 0 | ZMBT | FECA1202 | DEP. AT 2 AMPLA |  | 0 | 0 | 0 | 0
330812 | CABO PRE-REUN AL,3X25+35mm²,PM-1982I2,FP | BMAU | BMAU | M | ENGELMIG / CAMPOS-RJ | 471.1 | 0 | 0 | 0 | 0 | 0 | ZMBT | FECA0301 | DEP. ENGELMIG |  | 0 | 0 | 0 | 0
330812 | CABO PRE-REUN AL,3X25+35mm²,PM-1982I2,FP | BMBP | BMBP | M | ELETROMECANICA / SANTA LUZIA-R | 54 | 0 | 0 | 0 | 0 | 0 | ZMBT | FECA0301 | DEP. ELETROMECAN |  | 0 | 0 | 0 | 0
330814 | CABO,POT,UNIP,AL,15kV,240MM2,GSC001/46 | BM01 | BM11 | M | PTF CENTRAL MRO / ITABORAÍ-RJ | 4044 | 0 | 0 | 0 | 0 | 0 | ZMBT | FECA1202 | DEP.REG. MT/BT |  | 0 | 0 | 0 | 0
330814 | CABO,POT,UNIP,AL,15kV,240MM2,GSC001/46 | BM76 | BM76 | M | HV MAGÉ / MAGÉ-RJ | 2017 | 0 | 0 | 0 | 0 | 0 | ZMBT | FECA1202 | DEP. AT 2 AMPLA |  | 0 | 0 | 0 | 0
330814 | CABO,POT,UNIP,AL,15kV,240MM2,GSC001/46 | BMTO | BMTO | M | PROGEN / PETROPOLIS | 3041 | 0 | 0 | 0 | 0 | 0 | ZMBT | FECA1202 | PROGEN / PETROPO |  | 0 | 0 | 0 | 0
330816 | CABO CONC,AL 6MM2 0,6/1KV D210.13.0,FP | BMTB | BMTB | M | INDICA / CANTAGALO-RJ | 126.8 | 0 | 0 | 0 | 0 | 0 | ZMBT | FECA0302 | DEP. INDICA |  | 0 | 0 | 0 | 0
330816 | CABO CONC,AL 6MM2 0,6/1KV D210.13.0,FP | BMTG | BMTG | M | ENGELMIG / RESENDE | 1801 | 0 | 0 | 0 | 0 | 0 | ZMBT | FECA0302 | ENGELMIG / RESEN |  | 0 | 0 | 0 | 0
330816 | CABO CONC,AL 6MM2 0,6/1KV D210.13.0,FP | BMUK | BMUK | M | PSE - SOT / NITERÓI | 6111 | 0 | 0 | 0 | 0 | 0 | ZMBT | FECA0302 | DEP.SOT/NITERÓI |  | 0 | 0 | 0 | 0
330823 | CABO PRE-REUN AL,2X16+25mm²,GSCC009 | BMBP | BMBP | M | ELETROMECANICA / SANTA LUZIA-R | 86.15 | 0 | 0 | 0 | 0 | 0 | ZMBT | FECA0301 | DEP. ELETROMECAN |  | 0 | 0 | 0 | 0
330823 | CABO PRE-REUN AL,2X16+25mm²,GSCC009 | BMBV | BMBV | M | PTF ENEL / PADUA-RJ | 28.6 | 0 | 0 | 0 | 0 | 0 | ZMBT | FECA0301 | DEP. PTF ENEL |  | 0 | 0 | 0 | 0
330823 | CABO PRE-REUN AL,2X16+25mm²,GSCC009 | BMUD | BMUD | M | DEP. COMPEL | 167 | 0 | 0 | 0 | 0 | 0 | ZMBT | FECA0301 | DEP. COMPEL |  | 0 | 0 | 0 | 0
330826 | CABO,CU BLIND,CONTROLE, 7X2,5MM2,ET206.2 | BM01 | BM11 | M | PTF CENTRAL MRO / ITABORAÍ-RJ | 1139 | 0 | 0 | 0 | 0 | 0 | ZMBT | FECA0501 | DEP.REG. MT/BT |  | 0 | 0 | 0 | 0
330854 | CB PRE REU AL3X95+50 CAPA EXT,FP | BM01 | BM11 | M | PTF CENTRAL MRO / ITABORAÍ-RJ | 159 | 0 | 0 | 0 | 0 | 0 | ZMBT | FECA0301 | DEP.REG. MT/BT |  | 0 | 0 | 0 | 0
330854 | CB PRE REU AL3X95+50 CAPA EXT,FP | BMAS | BMAS | M | PROGEN / MACAÉ-RJ | 18.7 | 0 | 0 | 0 | 0 | 0 | ZMBT | FECA0301 | DEP. PROGEN |  | 0 | 0 | 0 | 0
330854 | CB PRE REU AL3X95+50 CAPA EXT,FP | BMBP | BMBP | M | ELETROMECANICA / SANTA LUZIA-R | 42.4 | 0 | 0 | 0 | 0 | 0 | ZMBT | FECA0301 | DEP. ELETROMECAN |  | 0 | 0 | 0 | 0
330854 | CB PRE REU AL3X95+50 CAPA EXT,FP | BMBV | BMBV | M | PTF ENEL / PADUA-RJ | 277 | 0 | 0 | 0 | 0 | 0 | ZMBT | FECA0301 | DEP. PTF ENEL |  | 0 | 0 | 0 | 0
330855 | CB PRE REU AL3X150+70 CAPA EXT,FP | BM01 | BM11 | M | PTF CENTRAL MRO / ITABORAÍ-RJ | 335 | 0 | 11 | 0 | 0 | 0 | ZMBT | FECA0301 | DEP.REG. MT/BT |  | 0 | 0 | 0 | 0
330855 | CB PRE REU AL3X150+70 CAPA EXT,FP | BMBP | BMBP | M | ELETROMECANICA / SANTA LUZIA-R | 115 | 0 | 0 | 0 | 0 | 0 | ZMBT | FECA0301 | DEP. ELETROMECAN |  | 0 | 0 | 0 | 0
330855 | CB PRE REU AL3X150+70 CAPA EXT,FP | BMTK | BMTK | M | PROGEN / TERESOPOLIS | 200 | 0 | 0 | 0 | 0 | 0 | ZMBT | FECA0301 | PROGEN / TERESOP |  | 0 | 0 | 0 | 0
330855 | CB PRE REU AL3X150+70 CAPA EXT,FP | BMTW | BMTW | M | PSE / NITEROI | 16 | 0 | 0 | 0 | 0 | 0 | ZMBT | FECA0301 | DEP.PSE / NITERO |  | 0 | 0 | 0 | 0
330868 | CABO,COBERTO,50MM,15KV,XLPE+HDPE,GSCC021 | BM01 | BM11 | M | PTF CENTRAL MRO / ITABORAÍ-RJ | 44430 | 0 | 0 | 500 | 0 | 0 | ZMBT | FECA1201 | DEP.REG. MT/BT |  | 0 | 0 | 0 | 0
330868 | CABO,COBERTO,50MM,15KV,XLPE+HDPE,GSCC021 | BMAU | BMAU | M | ENGELMIG / CAMPOS-RJ | 3473 | 0 | 0 | 0 | 0 | 0 | ZMBT | FECA1201 | DEP. ENGELMIG |  | 0 | 0 | 0 | 0
330868 | CABO,COBERTO,50MM,15KV,XLPE+HDPE,GSCC021 | BMBV | BMBV | M | PTF ENEL / PADUA-RJ | 4765.5 | 0 | 0 | 0 | 0 | 0 | ZMBT | FECA1201 | DEP. PTF ENEL |  | 0 | 0 | 0 | 0
330868 | CABO,COBERTO,50MM,15KV,XLPE+HDPE,GSCC021 | BMBY | BMBY | M | PTF ENEL / ITAPERUNA-RJ | 207 | 0 | 0 | 0 | 0 | 0 | ZMBT | FECA1201 | DEP. PTF ENEL |  | 0 | 0 | 0 | 0
330868 | CABO,COBERTO,50MM,15KV,XLPE+HDPE,GSCC021 | BMTB |  | M | INDICA / CANTAGALO-RJ | 0 | 1142 | 0 | 0 | 1142 | 0 | ZMBT | FECA1201 |  |  | 0 | 0 | 0 | 0
330868 | CABO,COBERTO,50MM,15KV,XLPE+HDPE,GSCC021 | BMTB | BMTB | M | INDICA / CANTAGALO-RJ | 0 | 0 | 4038.6 | 0 | 0 | 0 | ZMBT | FECA1201 | DEP. INDICA |  | 0 | 0 | 0 | 0
330868 | CABO,COBERTO,50MM,15KV,XLPE+HDPE,GSCC021 | BMTC | BMTC | M | INDICA / PADUA-RJ | 51 | 0 | 0 | 0 | 0 | 0 | ZMBT | FECA1201 | DEP. INDICA |  | 0 | 0 | 0 | 0
330868 | CABO,COBERTO,50MM,15KV,XLPE+HDPE,GSCC021 | BMTF | BMTF | M | ELLCA / ANGRA | 2748 | 0 | 0 | 0 | 0 | 0 | ZMBT | FECA1201 | ELLCA / ANGRA |  | 0 | 0 | 0 | 0
330868 | CABO,COBERTO,50MM,15KV,XLPE+HDPE,GSCC021 | BMTG | BMTG | M | ENGELMIG / RESENDE | 1846 | 0 | 0 | 0 | 0 | 0 | ZMBT | FECA1201 | ENGELMIG / RESEN |  | 0 | 0 | 0 | 0
330868 | CABO,COBERTO,50MM,15KV,XLPE+HDPE,GSCC021 | BMTK | BMTK | M | PROGEN / TERESOPOLIS | 230.5 | 0 | 0 | 0 | 0 | 0 | ZMBT | FECA1201 | PROGEN / TERESOP |  | 0 | 0 | 0 | 0
330868 | CABO,COBERTO,50MM,15KV,XLPE+HDPE,GSCC021 | BMTM | BMTM | M | PTF ENEL / ANGRA | 3160 | 0 | 0 | 0 | 0 | 0 | ZMBT | FECA1201 | DEP PTF ENEL/AN |  | 0 | 0 | 0 | 0
330868 | CABO,COBERTO,50MM,15KV,XLPE+HDPE,GSCC021 | BMTO | BMTO | M | PROGEN / PETROPOLIS | 16434.1 | 0 | 0 | 0 | 0 | 0 | ZMBT | FECA1201 | PROGEN / PETROPO |  | 0 | 0 | 0 | 0
330868 | CABO,COBERTO,50MM,15KV,XLPE+HDPE,GSCC021 | BMTP | BMTP | M | CENEGED / NITEROI | 340 | 0 | 0 | 0 | 0 | 0 | ZMBT | FECA1201 | CENEGED / NITERO |  | 0 | 0 | 0 | 0
330868 | CABO,COBERTO,50MM,15KV,XLPE+HDPE,GSCC021 | BMTS | BMTS | M | PTF ENEL / MACAÉ | 15 | 0 | 0 | 0 | 0 | 0 | ZMBT | FECA1201 | DEP PTF ENEL/MAC |  | 0 | 0 | 0 | 0
330868 | CABO,COBERTO,50MM,15KV,XLPE+HDPE,GSCC021 | BMTT | BMTT | M | ELLCA / NITEROI-RJ | 107 | 0 | 0 | 0 | 0 | 0 | ZMBT | FECA1201 | ELLCA |  | 0 | 0 | 0 | 0
330868 | CABO,COBERTO,50MM,15KV,XLPE+HDPE,GSCC021 | BMUA | BMUA | M | ELGEMIG / MARICÁ | 2965 | 0 | 0 | 0 | 0 | 0 | ZMBT | FECA1201 | ELGEMIG / MARICÁ |  | 0 | 0 | 0 | 0
330868 | CABO,COBERTO,50MM,15KV,XLPE+HDPE,GSCC021 | BMUB |  | M | PTF ENEL / CAMPOS / MANUT | 0 | 500 | 0 | 0 | 500 | 0 | ZMBT | FECA1201 |  |  | 0 | 0 | 0 | 0
330868 | CABO,COBERTO,50MM,15KV,XLPE+HDPE,GSCC021 | BMUB | BMUB | M | PTF ENEL / CAMPOS / MANUT | 1952 | 0 | 0 | 0 | 0 | 0 | ZMBT | FECA1201 | DEP. PTF ENEL |  | 0 | 0 | 0 | 0
330868 | CABO,COBERTO,50MM,15KV,XLPE+HDPE,GSCC021 | BMUD | BMUD | M | DEP. COMPEL | 4462 | 0 | 0 | 0 | 0 | 0 | ZMBT | FECA1201 | DEP. COMPEL |  | 0 | 0 | 0 | 0
330868 | CABO,COBERTO,50MM,15KV,XLPE+HDPE,GSCC021 | BMUF | BMUF | M | PTF ENEL / NITEROI / EMER, MAN | 3200 | 0 | 0 | 0 | 0 | 0 | ZMBT | FECA1201 | DEP.NITEROI-RJ |  | 0 | 0 | 0 | 0
330868 | CABO,COBERTO,50MM,15KV,XLPE+HDPE,GSCC021 | BMUG | BMUG | M | PTF ENEL / ITABORAI / EMER, MA | 3561.5 | 0 | 0 | 0 | 0 | 0 | ZMBT | FECA1201 | DEP.ITABORAI-RJ |  | 0 | 0 | 0 | 0
330868 | CABO,COBERTO,50MM,15KV,XLPE+HDPE,GSCC021 | BMUH | BMUH | M | ENGELMIG - SOC SOT / CABO FRIO | 5920.6 | 0 | 0 | 0 | 0 | 0 | ZMBT | FECA1201 | DEP.CABO FRIO |  | 0 | 0 | 0 | 0
330868 | CABO,COBERTO,50MM,15KV,XLPE+HDPE,GSCC021 | BMUK | BMUK | M | PSE - SOT / NITERÓI | 9855 | 0 | 0 | 0 | 0 | 0 | ZMBT | FECA1201 | DEP.SOT/NITERÓI |  | 0 | 0 | 0 | 0
330868 | CABO,COBERTO,50MM,15KV,XLPE+HDPE,GSCC021 | BMUL | BMUL | M | PSE - SOC / MAGÉ | 1172 | 0 | 0 | 0 | 0 | 0 | ZMBT | FECA1201 | DEP.SOC/MAGÉ-RJ |  | 0 | 0 | 0 | 0
330868 | CABO,COBERTO,50MM,15KV,XLPE+HDPE,GSCC021 | BMUM | BMUM | M | ELLCA - SOT / MAGÉ | 13619.3 | 0 | 0 | 0 | 0 | 0 | ZMBT | FECA1201 | DEP.MAGÉ |  | 0 | 0 | 0 | 0
330869 | CABO,COBERTO,185MM,15KVXLPE+HDPE,GSCC021 | BMAS | BMAS | M | PROGEN / MACAÉ-RJ | 18 | 0 | 0 | 0 | 0 | 0 | ZMBT | FECA1201 | DEP. PROGEN |  | 0 | 0 | 0 | 0
330869 | CABO,COBERTO,185MM,15KVXLPE+HDPE,GSCC021 | BMBV | BMBV | M | PTF ENEL / PADUA-RJ | 132.4 | 0 | 0 | 0 | 0 | 0 | ZMBT | FECA1201 | DEP. PTF ENEL |  | 0 | 0 | 0 | 0
330869 | CABO,COBERTO,185MM,15KVXLPE+HDPE,GSCC021 | BMBY | BMBY | M | PTF ENEL / ITAPERUNA-RJ | 387 | 0 | 0 | 0 | 0 | 0 | ZMBT | FECA1201 | DEP. PTF ENEL |  | 0 | 0 | 0 | 0
330869 | CABO,COBERTO,185MM,15KVXLPE+HDPE,GSCC021 | BMTB | BMTB | M | INDICA / CANTAGALO-RJ | 48.7 | 0 | 0 | 0 | 0 | 0 | ZMBT | FECA1201 | DEP. INDICA |  | 0 | 0 | 0 | 0
330869 | CABO,COBERTO,185MM,15KVXLPE+HDPE,GSCC021 | BMTC | BMTC | M | INDICA / PADUA-RJ | 825.01 | 0 | 0 | 0 | 0 | 0 | ZMBT | FECA1201 | DEP. INDICA |  | 0 | 0 | 0 | 0
330869 | CABO,COBERTO,185MM,15KVXLPE+HDPE,GSCC021 | BMTG | BMTG | M | ENGELMIG / RESENDE | 700 | 0 | 0 | 0 | 0 | 0 | ZMBT | FECA1201 | ENGELMIG / RESEN |  | 0 | 0 | 0 | 0
330869 | CABO,COBERTO,185MM,15KVXLPE+HDPE,GSCC021 | BMTK | BMTK | M | PROGEN / TERESOPOLIS | 6 | 0 | 0 | 0 | 0 | 0 | ZMBT | FECA1201 | PROGEN / TERESOP |  | 0 | 0 | 0 | 0
330869 | CABO,COBERTO,185MM,15KVXLPE+HDPE,GSCC021 | BMTO | BMTO | M | PROGEN / PETROPOLIS | 95 | 0 | 0 | 0 | 0 | 0 | ZMBT | FECA1201 | PROGEN / PETROPO |  | 0 | 0 | 0 | 0
330869 | CABO,COBERTO,185MM,15KVXLPE+HDPE,GSCC021 | BMTW | BMTW | M | PSE / NITEROI | 24 | 0 | 0 | 0 | 0 | 0 | ZMBT | FECA1201 | DEP.PSE / NITERO |  | 0 | 0 | 0 | 0
330869 | CABO,COBERTO,185MM,15KVXLPE+HDPE,GSCC021 | BMUA | BMUA | M | ELGEMIG / MARICÁ | 0.85 | 0 | 0 | 0 | 0 | 0 | ZMBT | FECA1201 | ELGEMIG / MARICÁ |  | 0 | 0 | 0 | 0
330871 | CABO,COBERTO,50MM,25KV,XLPE+HDPE,GSCC021 | BM01 |  | M | PTF CENTRAL MRO / ITABORAÍ-RJ | 0 | 2645 | 0 | 0 | 2645 | 0 | ZMBT | FECA1201 |  |  | 0 | 0 | 0 | 0
330871 | CABO,COBERTO,50MM,25KV,XLPE+HDPE,GSCC021 | BM01 | BM11 | M | PTF CENTRAL MRO / ITABORAÍ-RJ | 164000 | 0 | 0 | 0 | 0 | 0 | ZMBT | FECA1201 | DEP.REG. MT/BT |  | 0 | 0 | 0 | 0
330871 | CABO,COBERTO,50MM,25KV,XLPE+HDPE,GSCC021 | BMAS | BMAS | M | PROGEN / MACAÉ-RJ | 3041.95 | 0 | 0 | 0 | 0 | 0 | ZMBT | FECA1201 | DEP. PROGEN |  | 0 | 0 | 0 | 0
330871 | CABO,COBERTO,50MM,25KV,XLPE+HDPE,GSCC021 | BMAT | BMAT | M | ENGELMIG / ITAPERUNA-RJ | 2838 | 0 | 0 | 0 | 0 | 0 | ZMBT | FECA1201 | DEP. ENGELMIG |  | 0 | 0 | 0 | 0
330871 | CABO,COBERTO,50MM,25KV,XLPE+HDPE,GSCC021 | BMAU |  | M | ENGELMIG / CAMPOS-RJ | 0 | 3000 | 0 | 0 | 3000 | 0 | ZMBT | FECA1201 |  |  | 0 | 0 | 0 | 0
330871 | CABO,COBERTO,50MM,25KV,XLPE+HDPE,GSCC021 | BMAU | BMAU | M | ENGELMIG / CAMPOS-RJ | 484 | 0 | 0 | 0 | 0 | 0 | ZMBT | FECA1201 | DEP. ENGELMIG |  | 0 | 0 | 0 | 0
330871 | CABO,COBERTO,50MM,25KV,XLPE+HDPE,GSCC021 | BMBV | BMBV | M | PTF ENEL / PADUA-RJ | 2000 | 0 | 0 | 0 | 0 | 0 | ZMBT | FECA1201 | DEP. PTF ENEL |  | 0 | 0 | 0 | 0
330871 | CABO,COBERTO,50MM,25KV,XLPE+HDPE,GSCC021 | BMBY | BMBY | M | PTF ENEL / ITAPERUNA-RJ | 4736 | 0 | 0 | 0 | 0 | 0 | ZMBT | FECA1201 | DEP. PTF ENEL |  | 0 | 0 | 0 | 0
330871 | CABO,COBERTO,50MM,25KV,XLPE+HDPE,GSCC021 | BMTB | BMTB | M | INDICA / CANTAGALO-RJ | 12992 | 0 | 328 | 0 | 0 | 0 | ZMBT | FECA1201 | DEP. INDICA |  | 0 | 0 | 0 | 0
330871 | CABO,COBERTO,50MM,25KV,XLPE+HDPE,GSCC021 | BMTC | BMTC | M | INDICA / PADUA-RJ | 2985.6 | 0 | 0 | 0 | 0 | 0 | ZMBT | FECA1201 | DEP. INDICA |  | 0 | 0 | 0 | 0
330871 | CABO,COBERTO,50MM,25KV,XLPE+HDPE,GSCC021 | BMTF | BMTF | M | ELLCA / ANGRA | 162 | 0 | 0 | 0 | 0 | 0 | ZMBT | FECA1201 | ELLCA / ANGRA |  | 0 | 0 | 0 | 0
330871 | CABO,COBERTO,50MM,25KV,XLPE+HDPE,GSCC021 | BMTG | BMTG | M | ENGELMIG / RESENDE | 700 | 0 | 0 | 0 | 0 | 0 | ZMBT | FECA1201 | ENGELMIG / RESEN |  | 0 | 0 | 0 | 0
330871 | CABO,COBERTO,50MM,25KV,XLPE+HDPE,GSCC021 | BMTK | BMTK | M | PROGEN / TERESOPOLIS | 9 | 0 | 0 | 0 | 0 | 0 | ZMBT | FECA1201 | PROGEN / TERESOP |  | 0 | 0 | 0 | 0
330871 | CABO,COBERTO,50MM,25KV,XLPE+HDPE,GSCC021 | BMTO | BMTO | M | PROGEN / PETROPOLIS | 4391.1 | 0 | 0 | 0 | 0 | 0 | ZMBT | FECA1201 | PROGEN / PETROPO |  | 0 | 0 | 0 | 0
330871 | CABO,COBERTO,50MM,25KV,XLPE+HDPE,GSCC021 | BMTS | BMTS | M | PTF ENEL / MACAÉ | 1180.85 | 0 | 0 | 0 | 0 | 0 | ZMBT | FECA1201 | DEP PTF ENEL/MAC |  | 0 | 0 | 0 | 0
330871 | CABO,COBERTO,50MM,25KV,XLPE+HDPE,GSCC021 | BMUA | BMUA | M | ELGEMIG / MARICÁ | 1000 | 0 | 0 | 0 | 0 | 0 | ZMBT | FECA1201 | ELGEMIG / MARICÁ |  | 0 | 0 | 0 | 0
330871 | CABO,COBERTO,50MM,25KV,XLPE+HDPE,GSCC021 | BMUB | BMUB | M | PTF ENEL / CAMPOS / MANUT | 16306 | 0 | 0 | 0 | 0 | 0 | ZMBT | FECA1201 | DEP. PTF ENEL |  | 0 | 0 | 0 | 0
330871 | CABO,COBERTO,50MM,25KV,XLPE+HDPE,GSCC021 | BMUD | BMUD | M | DEP. COMPEL | 219 | 0 | 0 | 0 | 0 | 0 | ZMBT | FECA1201 | DEP. COMPEL |  | 0 | 0 | 0 | 0
330871 | CABO,COBERTO,50MM,25KV,XLPE+HDPE,GSCC021 | BMUI | BMUI | M | ENGELMIG - SOC SOT / ARARUAMA | 1918 | 0 | 0 | 0 | 0 | 0 | ZMBT | FECA1201 | DEP.ARARUAMA |  | 0 | 0 | 0 | 0
330871 | CABO,COBERTO,50MM,25KV,XLPE+HDPE,GSCC021 | BMUK | BMUK | M | PSE - SOT / NITERÓI | 3586 | 0 | 0 | 0 | 0 | 0 | ZMBT | FECA1201 | DEP.SOT/NITERÓI |  | 0 | 0 | 0 | 0
330871 | CABO,COBERTO,50MM,25KV,XLPE+HDPE,GSCC021 | BMUL | BMUL | M | PSE - SOC / MAGÉ | 2 | 0 | 0 | 0 | 0 | 0 | ZMBT | FECA1201 | DEP.SOC/MAGÉ-RJ |  | 0 | 0 | 0 | 0
330871 | CABO,COBERTO,50MM,25KV,XLPE+HDPE,GSCC021 | BMUM |  | M | ELLCA - SOT / MAGÉ | 0 | 2000 | 0 | 0 | 2000 | 0 | ZMBT | FECA1201 |  |  | 0 | 0 | 0 | 0
330871 | CABO,COBERTO,50MM,25KV,XLPE+HDPE,GSCC021 | BMUM | BMUM | M | ELLCA - SOT / MAGÉ | 8034.2 | 0 | 0 | 0 | 0 | 0 | ZMBT | FECA1201 | DEP.MAGÉ |  | 0 | 0 | 0 | 0
330890 | CABO,CONCEN;CU;0,6/1KV;2X10MM2;SUCATA | BM01 | BM11 | M | PTF CENTRAL MRO / ITABORAÍ-RJ | 5065.17 | 0 | 0 | 0 | 0 | 0 | ZMAT | FECA0302 | DEP.REG. MT/BT |  | 0 | 0 | 0 | 0
330890 | CABO,CONCEN;CU;0,6/1KV;2X10MM2;SUCATA | BMAN | BMAN | M | 3C / PETRÓPOLIS-RJ | 406 | 0 | 0 | 0 | 0 | 0 | ZMAT | FECA0302 | DEP. 3C |  | 0 | 0 | 0 | 0
330890 | CABO,CONCEN;CU;0,6/1KV;2X10MM2;SUCATA | BMBF | BMBF | M | 3C_NORMALIZAÇÃO / MAGÉ-RJ | 102.81 | 0 | 0 | 0 | 0 | 0 | ZMAT | FECA0302 | DEP. 3C |  | 0 | 0 | 0 | 0
330890 | CABO,CONCEN;CU;0,6/1KV;2X10MM2;SUCATA | BMBG | BMBG | M | 3C / SÃO GONÇALO-RJ | 59.34 | 0 | 0 | 0 | 0 | 0 | ZMAT | FECA0302 | DEP. 3C |  | 0 | 0 | 0 | 0
330890 | CABO,CONCEN;CU;0,6/1KV;2X10MM2;SUCATA | BMBV | BMBV | M | PTF ENEL / PADUA-RJ | 12 | 0 | 0 | 0 | 0 | 0 | ZMAT | FECA0302 | DEP. PTF ENEL |  | 0 | 0 | 0 | 0
330890 | CABO,CONCEN;CU;0,6/1KV;2X10MM2;SUCATA | BMBY | BMBY | M | PTF ENEL / ITAPERUNA-RJ | 134.19 | 0 | 0 | 0 | 0 | 0 | ZMAT | FECA0302 | DEP. PTF ENEL |  | 0 | 0 | 0 | 0
330890 | CABO,CONCEN;CU;0,6/1KV;2X10MM2;SUCATA | BMTT | BMTT | M | ELLCA / NITEROI-RJ | 0.32 | 0 | 0 | 0 | 0 | 0 | ZMAT | FECA0302 | ELLCA |  | 0 | 0 | 0 | 0
330890 | CABO,CONCEN;CU;0,6/1KV;2X10MM2;SUCATA | BMUF | BMUF | M | PTF ENEL / NITEROI / EMER, MAN | 420.74 | 0 | 0 | 0 | 0 | 0 | ZMAT | FECA0302 | DEP.NITEROI-RJ |  | 0 | 0 | 0 | 0
330895 | CABO CONCENTRICO BIP AL 10MM - SUCATA | BM01 |  | M | PTF CENTRAL MRO / ITABORAÍ-RJ | 0 | 4368 | 0 | 0 | 4368 | 0 | ZMAT | FECA0302 |  |  | 0 | 0 | 0 | 0
330895 | CABO CONCENTRICO BIP AL 10MM - SUCATA | BM01 | BM11 | M | PTF CENTRAL MRO / ITABORAÍ-RJ | 15804.86 | 0 | 0 | 0 | 0 | 0 | ZMAT | FECA0302 | DEP.REG. MT/BT |  | 0 | 0 | 0 | 0
330895 | CABO CONCENTRICO BIP AL 10MM - SUCATA | BMAS | BMAS | M | PROGEN / MACAÉ-RJ | 612.98 | 0 | 0 | 0 | 0 | 0 | ZMAT | FECA0302 | DEP. PROGEN |  | 0 | 0 | 0 | 0
330895 | CABO CONCENTRICO BIP AL 10MM - SUCATA | BMAT | BMAT | M | ENGELMIG / ITAPERUNA-RJ | 23 | 0 | 0 | 0 | 0 | 0 | ZMAT | FECA0302 | DEP. ENGELMIG |  | 0 | 0 | 0 | 0
330895 | CABO CONCENTRICO BIP AL 10MM - SUCATA | BMBV | BMBV | M | PTF ENEL / PADUA-RJ | 3529.14 | 0 | 0 | 0 | 0 | 0 | ZMAT | FECA0302 | DEP. PTF ENEL |  | 0 | 0 | 0 | 0
330895 | CABO CONCENTRICO BIP AL 10MM - SUCATA | BMTB | BMTB | M | INDICA / CANTAGALO-RJ | 12 | 0 | 0 | 0 | 0 | 0 | ZMAT | FECA0302 | DEP. INDICA |  | 0 | 0 | 0 | 0
330895 | CABO CONCENTRICO BIP AL 10MM - SUCATA | BMTF | BMTF | M | ELLCA / ANGRA | 20 | 0 | 0 | 0 | 0 | 0 | ZMAT | FECA0302 | ELLCA / ANGRA |  | 0 | 0 | 0 | 0
330895 | CABO CONCENTRICO BIP AL 10MM - SUCATA | BMUD | BMUD | M | DEP. COMPEL | 112 | 0 | 0 | 0 | 0 | 0 | ZMAT | FECA0302 | DEP. COMPEL |  | 0 | 0 | 0 | 0
330895 | CABO CONCENTRICO BIP AL 10MM - SUCATA | BMUI | BMUI | M | ENGELMIG - SOC SOT / ARARUAMA | 6771.44 | 0 | 0 | 0 | 0 | 0 | ZMAT | FECA0302 | DEP.ARARUAMA |  | 0 | 0 | 0 | 0
330895 | CABO CONCENTRICO BIP AL 10MM - SUCATA | BMUL | BMUL | M | PSE - SOC / MAGÉ | 0.23 | 0 | 0 | 0 | 0 | 0 | ZMAT | FECA0302 | DEP.SOC/MAGÉ-RJ |  | 0 | 0 | 0 | 0
330896 | CABO CONCENTRICO BIP AL 16MM - SUCATA | BM01 |  | M | PTF CENTRAL MRO / ITABORAÍ-RJ | 0 | 20641.66 | 0 | 0 | 20641.66 | 0 | ZMAT | FECA0302 |  |  | 0 | 0 | 0 | 0
330896 | CABO CONCENTRICO BIP AL 16MM - SUCATA | BM01 | BM11 | M | PTF CENTRAL MRO / ITABORAÍ-RJ | 20861.235 | 0 | 0 | 0 | 0 | 0 | ZMAT | FECA0302 | DEP.REG. MT/BT |  | 0 | 0 | 0 | 0
330896 | CABO CONCENTRICO BIP AL 16MM - SUCATA | BMAN | BMAN | M | 3C / PETRÓPOLIS-RJ | 2100 | 0 | 0 | 0 | 0 | 0 | ZMAT | FECA0302 | DEP. 3C |  | 0 | 0 | 0 | 0
330896 | CABO CONCENTRICO BIP AL 16MM - SUCATA | BMAS | BMAS | M | PROGEN / MACAÉ-RJ | 8184.09 | 0 | 0 | 0 | 0 | 0 | ZMAT | FECA0302 | DEP. PROGEN |  | 0 | 0 | 0 | 0
330896 | CABO CONCENTRICO BIP AL 16MM - SUCATA | BMBF | BMBF | M | 3C_NORMALIZAÇÃO / MAGÉ-RJ | 699.73 | 0 | 0 | 0 | 0 | 0 | ZMAT | FECA0302 | DEP. 3C |  | 0 | 0 | 0 | 0
330896 | CABO CONCENTRICO BIP AL 16MM - SUCATA | BMBG | BMBG | M | 3C / SÃO GONÇALO-RJ | 5635.73 | 0 | 0 | 0 | 0 | 0 | ZMAT | FECA0302 | DEP. 3C |  | 0 | 0 | 0 | 0
330896 | CABO CONCENTRICO BIP AL 16MM - SUCATA | BMBV | BMBV | M | PTF ENEL / PADUA-RJ | 1717.63 | 0 | 0 | 0 | 0 | 0 | ZMAT | FECA0302 | DEP. PTF ENEL |  | 0 | 0 | 0 | 0
330896 | CABO CONCENTRICO BIP AL 16MM - SUCATA | BMBY | BMBY | M | PTF ENEL / ITAPERUNA-RJ | 11 | 0 | 0 | 0 | 0 | 0 | ZMAT | FECA0302 | DEP. PTF ENEL |  | 0 | 0 | 0 | 0
330896 | CABO CONCENTRICO BIP AL 16MM - SUCATA | BMTC | BMTC | M | INDICA / PADUA-RJ | 666.66 | 0 | 0 | 0 | 0 | 0 | ZMAT | FECA0302 | DEP. INDICA |  | 0 | 0 | 0 | 0
330896 | CABO CONCENTRICO BIP AL 16MM - SUCATA | BMTF | BMTF | M | ELLCA / ANGRA | 429 | 0 | 0 | 0 | 0 | 0 | ZMAT | FECA0302 | ELLCA / ANGRA |  | 0 | 0 | 0 | 0
330896 | CABO CONCENTRICO BIP AL 16MM - SUCATA | BMTG | BMTG | M | ENGELMIG / RESENDE | 196 | 0 | 0 | 0 | 0 | 0 | ZMAT | FECA0302 | ENGELMIG / RESEN |  | 0 | 0 | 0 | 0
330896 | CABO CONCENTRICO BIP AL 16MM - SUCATA | BMTO | BMTO | M | PROGEN / PETROPOLIS | 321.1 | 0 | 0 | 0 | 0 | 0 | ZMAT | FECA0302 | PROGEN / PETROPO |  | 0 | 0 | 0 | 0
330896 | CABO CONCENTRICO BIP AL 16MM - SUCATA | BMTP | BMTP | M | CENEGED / NITEROI | 40208.59 | 0 | 0 | 0 | 0 | 0 | ZMAT | FECA0302 | CENEGED / NITERO |  | 0 | 0 | 0 | 0
330896 | CABO CONCENTRICO BIP AL 16MM - SUCATA | BMTS | BMTS | M | PTF ENEL / MACAÉ | 0.369 | 0 | 0 | 0 | 0 | 0 | ZMAT | FECA0302 | DEP PTF ENEL/MAC |  | 0 | 0 | 0 | 0
330896 | CABO CONCENTRICO BIP AL 16MM - SUCATA | BMTT | BMTT | M | ELLCA / NITEROI-RJ | 0.05 | 0 | 0 | 0 | 0 | 0 | ZMAT | FECA0302 | ELLCA |  | 0 | 0 | 0 | 0
330896 | CABO CONCENTRICO BIP AL 16MM - SUCATA | BMUA | BMUA | M | ELGEMIG / MARICÁ | 74.04 | 0 | 0 | 0 | 0 | 0 | ZMAT | FECA0302 | ELGEMIG / MARICÁ |  | 0 | 0 | 0 | 0
330896 | CABO CONCENTRICO BIP AL 16MM - SUCATA | BMUB | BMUB | M | PTF ENEL / CAMPOS / MANUT | 185.19 | 0 | 0 | 0 | 0 | 0 | ZMAT | FECA0302 | DEP. PTF ENEL |  | 0 | 0 | 0 | 0
330896 | CABO CONCENTRICO BIP AL 16MM - SUCATA | BMUF | BMUF | M | PTF ENEL / NITEROI / EMER, MAN | 300.94 | 0 | 0 | 0 | 0 | 0 | ZMAT | FECA0302 | DEP.NITEROI-RJ |  | 0 | 0 | 0 | 0
330896 | CABO CONCENTRICO BIP AL 16MM - SUCATA | BMUL | BMUL | M | PSE - SOC / MAGÉ | 18.53 | 0 | 0 | 0 | 0 | 0 | ZMAT | FECA0302 | DEP.SOC/MAGÉ-RJ |  | 0 | 0 | 0 | 0
330897 | CABO PRE-REUN AL,3X150+70MM² - SUCATA | BM01 |  | M | PTF CENTRAL MRO / ITABORAÍ-RJ | 0 | 466 | 0 | 0 | 466 | 0 | ZMAT | FECA0301 |  |  | 0 | 0 | 0 | 0
330897 | CABO PRE-REUN AL,3X150+70MM² - SUCATA | BM01 | BM11 | M | PTF CENTRAL MRO / ITABORAÍ-RJ | 328.32 | 0 | 0 | 0 | 0 | 0 | ZMAT | FECA0301 | DEP.REG. MT/BT |  | 0 | 0 | 0 | 0
330897 | CABO PRE-REUN AL,3X150+70MM² - SUCATA | BMAS | BMAS | M | PROGEN / MACAÉ-RJ | 1.55 | 0 | 0 | 0 | 0 | 0 | ZMAT | FECA0301 | DEP. PROGEN |  | 0 | 0 | 0 | 0
330897 | CABO PRE-REUN AL,3X150+70MM² - SUCATA | BMBV | BMBV | M | PTF ENEL / PADUA-RJ | 60.49 | 0 | 0 | 0 | 0 | 0 | ZMAT | FECA0301 | DEP. PTF ENEL |  | 0 | 0 | 0 | 0
330897 | CABO PRE-REUN AL,3X150+70MM² - SUCATA | BMTB | BMTB | M | INDICA / CANTAGALO-RJ | 29 | 0 | 0 | 0 | 0 | 0 | ZMAT | FECA0301 | DEP. INDICA |  | 0 | 0 | 0 | 0
330897 | CABO PRE-REUN AL,3X150+70MM² - SUCATA | BMTF | BMTF | M | ELLCA / ANGRA | 12 | 0 | 0 | 0 | 0 | 0 | ZMAT | FECA0301 | ELLCA / ANGRA |  | 0 | 0 | 0 | 0
330897 | CABO PRE-REUN AL,3X150+70MM² - SUCATA | BMUM | BMUM | M | ELLCA - SOT / MAGÉ | 8 | 0 | 0 | 0 | 0 | 0 | ZMAT | FECA0301 | DEP.MAGÉ |  | 0 | 0 | 0 | 0
330898 | CABO PRE-REUN AL,3X35+50MM² - SUCATA | BM01 | BM11 | M | PTF CENTRAL MRO / ITABORAÍ-RJ | 673 | 0 | 0 | 0 | 0 | 0 | ZMAT | FECA0301 | DEP.REG. MT/BT |  | 0 | 0 | 0 | 0
330898 | CABO PRE-REUN AL,3X35+50MM² - SUCATA | BMBV | BMBV | M | PTF ENEL / PADUA-RJ | 30 | 0 | 0 | 0 | 0 | 0 | ZMAT | FECA0301 | DEP. PTF ENEL |  | 0 | 0 | 0 | 0
330898 | CABO PRE-REUN AL,3X35+50MM² - SUCATA | BMBY | BMBY | M | PTF ENEL / ITAPERUNA-RJ | 0.6 | 0 | 0 | 0 | 0 | 0 | ZMAT | FECA0301 | DEP. PTF ENEL |  | 0 | 0 | 0 | 0
330898 | CABO PRE-REUN AL,3X35+50MM² - SUCATA | BMTB | BMTB | M | INDICA / CANTAGALO-RJ | 35 | 0 | 0 | 0 | 0 | 0 | ZMAT | FECA0301 | DEP. INDICA |  | 0 | 0 | 0 | 0
330898 | CABO PRE-REUN AL,3X35+50MM² - SUCATA | BMTF | BMTF | M | ELLCA / ANGRA | 28 | 0 | 0 | 0 | 0 | 0 | ZMAT | FECA0301 | ELLCA / ANGRA |  | 0 | 0 | 0 | 0
330898 | CABO PRE-REUN AL,3X35+50MM² - SUCATA | BMTG | BMTG | M | ENGELMIG / RESENDE | 4 | 0 | 0 | 0 | 0 | 0 | ZMAT | FECA0301 | ENGELMIG / RESEN |  | 0 | 0 | 0 | 0
330898 | CABO PRE-REUN AL,3X35+50MM² - SUCATA | BMUA | BMUA | M | ELGEMIG / MARICÁ | 0.7 | 0 | 0 | 0 | 0 | 0 | ZMAT | FECA0301 | ELGEMIG / MARICÁ |  | 0 | 0 | 0 | 0
330898 | CABO PRE-REUN AL,3X35+50MM² - SUCATA | BMUD | BMUD | M | DEP. COMPEL | 52 | 0 | 0 | 0 | 0 | 0 | ZMAT | FECA0301 | DEP. COMPEL |  | 0 | 0 | 0 | 0
330899 | CABO PRE-REUN AL,3X50+50MM² - SUCATA | BM01 |  | M | PTF CENTRAL MRO / ITABORAÍ-RJ | 0 | 766.94 | 0 | 0 | 766.94 | 0 | ZMAT | FECA0301 |  |  | 0 | 0 | 0 | 0
330899 | CABO PRE-REUN AL,3X50+50MM² - SUCATA | BM01 | BM11 | M | PTF CENTRAL MRO / ITABORAÍ-RJ | 7548.729 | 0 | 0 | 0 | 0 | 0 | ZMAT | FECA0301 | DEP.REG. MT/BT |  | 0 | 0 | 0 | 0
330899 | CABO PRE-REUN AL,3X50+50MM² - SUCATA | BMAS | BMAS | M | PROGEN / MACAÉ-RJ | 571.4 | 0 | 0 | 0 | 0 | 0 | ZMAT | FECA0301 | DEP. PROGEN |  | 0 | 0 | 0 | 0
330899 | CABO PRE-REUN AL,3X50+50MM² - SUCATA | BMAT | BMAT | M | ENGELMIG / ITAPERUNA-RJ | 82.09 | 0 | 0 | 0 | 0 | 0 | ZMAT | FECA0301 | DEP. ENGELMIG |  | 0 | 0 | 0 | 0
330899 | CABO PRE-REUN AL,3X50+50MM² - SUCATA | BMAU | BMAU | M | ENGELMIG / CAMPOS-RJ | 842.99 | 0 | 0 | 0 | 0 | 0 | ZMAT | FECA0301 | DEP. ENGELMIG |  | 0 | 0 | 0 | 0
330899 | CABO PRE-REUN AL,3X50+50MM² - SUCATA | BMBR | BMBR | M | ELLCA / SÃO GONÇALO-RJ | 0.73 | 0 | 0 | 0 | 0 | 0 | ZMAT | FECA0301 | DEP. ELLCA |  | 0 | 0 | 0 | 0
330899 | CABO PRE-REUN AL,3X50+50MM² - SUCATA | BMBV | BMBV | M | PTF ENEL / PADUA-RJ | 516.69 | 0 | 0 | 0 | 0 | 0 | ZMAT | FECA0301 | DEP. PTF ENEL |  | 0 | 0 | 0 | 0
330899 | CABO PRE-REUN AL,3X50+50MM² - SUCATA | BMBY | BMBY | M | PTF ENEL / ITAPERUNA-RJ | 225.65 | 0 | 0 | 0 | 0 | 0 | ZMAT | FECA0301 | DEP. PTF ENEL |  | 0 | 0 | 0 | 0
330899 | CABO PRE-REUN AL,3X50+50MM² - SUCATA | BMTB | BMTB | M | INDICA / CANTAGALO-RJ | 558.06 | 0 | 0 | 0 | 0 | 0 | ZMAT | FECA0301 | DEP. INDICA |  | 0 | 0 | 0 | 0
330899 | CABO PRE-REUN AL,3X50+50MM² - SUCATA | BMTC | BMTC | M | INDICA / PADUA-RJ | 421 | 0 | 0 | 0 | 0 | 0 | ZMAT | FECA0301 | DEP. INDICA |  | 0 | 0 | 0 | 0
330899 | CABO PRE-REUN AL,3X50+50MM² - SUCATA | BMTF | BMTF | M | ELLCA / ANGRA | 3 | 0 | 0 | 0 | 0 | 0 | ZMAT | FECA0301 | ELLCA / ANGRA |  | 0 | 0 | 0 | 0
330899 | CABO PRE-REUN AL,3X50+50MM² - SUCATA | BMTG | BMTG | M | ENGELMIG / RESENDE | 206.95 | 0 | 0 | 0 | 0 | 0 | ZMAT | FECA0301 | ENGELMIG / RESEN |  | 0 | 0 | 0 | 0
330899 | CABO PRE-REUN AL,3X50+50MM² - SUCATA | BMTK | BMTK | M | PROGEN / TERESOPOLIS | 4131.83 | 0 | 0 | 0 | 0 | 0 | ZMAT | FECA0301 | PROGEN / TERESOP |  | 0 | 0 | 0 | 0
330899 | CABO PRE-REUN AL,3X50+50MM² - SUCATA | BMTO | BMTO | M | PROGEN / PETROPOLIS | 31.16 | 0 | 0 | 0 | 0 | 0 | ZMAT | FECA0301 | PROGEN / PETROPO |  | 0 | 0 | 0 | 0
330899 | CABO PRE-REUN AL,3X50+50MM² - SUCATA | BMTS | BMTS | M | PTF ENEL / MACAÉ | 10.84 | 0 | 0 | 0 | 0 | 0 | ZMAT | FECA0301 | DEP PTF ENEL/MAC |  | 0 | 0 | 0 | 0
330899 | CABO PRE-REUN AL,3X50+50MM² - SUCATA | BMUA | BMUA | M | ELGEMIG / MARICÁ | 63 | 0 | 0 | 0 | 0 | 0 | ZMAT | FECA0301 | ELGEMIG / MARICÁ |  | 0 | 0 | 0 | 0
330899 | CABO PRE-REUN AL,3X50+50MM² - SUCATA | BMUB | BMUB | M | PTF ENEL / CAMPOS / MANUT | 1.94 | 0 | 0 | 0 | 0 | 0 | ZMAT | FECA0301 | DEP. PTF ENEL |  | 0 | 0 | 0 | 0
330899 | CABO PRE-REUN AL,3X50+50MM² - SUCATA | BMUD | BMUD | M | DEP. COMPEL | 154.16 | 0 | 0 | 0 | 0 | 0 | ZMAT | FECA0301 | DEP. COMPEL |  | 0 | 0 | 0 | 0
330899 | CABO PRE-REUN AL,3X50+50MM² - SUCATA | BMUE | BMUE | M | PTF ENEL / MARICA / EMERG E MA | 1.09 | 0 | 0 | 0 | 0 | 0 | ZMAT | FECA0301 | DEP.MARICA-RJ |  | 0 | 0 | 0 | 0
330899 | CABO PRE-REUN AL,3X50+50MM² - SUCATA | BMUH | BMUH | M | ENGELMIG - SOC SOT / CABO FRIO | 655 | 0 | 0 | 0 | 0 | 0 | ZMAT | FECA0301 | DEP.CABO FRIO |  | 0 | 0 | 0 | 0
330899 | CABO PRE-REUN AL,3X50+50MM² - SUCATA | BMUK | BMUK | M | PSE - SOT / NITERÓI | 49 | 0 | 0 | 0 | 0 | 0 | ZMAT | FECA0301 | DEP.SOT/NITERÓI |  | 0 | 0 | 0 | 0
330899 | CABO PRE-REUN AL,3X50+50MM² - SUCATA | BMUM | BMUM | M | ELLCA - SOT / MAGÉ | 655.6 | 0 | 0 | 0 | 0 | 0 | ZMAT | FECA0301 | DEP.MAGÉ |  | 0 | 0 | 0 | 0
330900 | CABO PRE-REUN AL,3X95+50MM² - SUCATA | BM01 | BM11 | M | PTF CENTRAL MRO / ITABORAÍ-RJ | 1414.98 | 0 | 0 | 0 | 0 | 0 | ZMAT | FECA0301 | DEP.REG. MT/BT |  | 0 | 0 | 0 | 0
330900 | CABO PRE-REUN AL,3X95+50MM² - SUCATA | BMAS | BMAS | M | PROGEN / MACAÉ-RJ | 208.76 | 0 | 0 | 0 | 0 | 0 | ZMAT | FECA0301 | DEP. PROGEN |  | 0 | 0 | 0 | 0
330900 | CABO PRE-REUN AL,3X95+50MM² - SUCATA | BMAT | BMAT | M | ENGELMIG / ITAPERUNA-RJ | 16.12 | 0 | 0 | 0 | 0 | 0 | ZMAT | FECA0301 | DEP. ENGELMIG |  | 0 | 0 | 0 | 0
330900 | CABO PRE-REUN AL,3X95+50MM² - SUCATA | BMBV | BMBV | M | PTF ENEL / PADUA-RJ | 46.46 | 0 | 0 | 0 | 0 | 0 | ZMAT | FECA0301 | DEP. PTF ENEL |  | 0 | 0 | 0 | 0
330900 | CABO PRE-REUN AL,3X95+50MM² - SUCATA | BMBY | BMBY | M | PTF ENEL / ITAPERUNA-RJ | 246.45 | 0 | 0 | 0 | 0 | 0 | ZMAT | FECA0301 | DEP. PTF ENEL |  | 0 | 0 | 0 | 0
330900 | CABO PRE-REUN AL,3X95+50MM² - SUCATA | BMTC | BMTC | M | INDICA / PADUA-RJ | 138 | 0 | 0 | 0 | 0 | 0 | ZMAT | FECA0301 | DEP. INDICA |  | 0 | 0 | 0 | 0
330900 | CABO PRE-REUN AL,3X95+50MM² - SUCATA | BMTG | BMTG | M | ENGELMIG / RESENDE | 10.41 | 0 | 0 | 0 | 0 | 0 | ZMAT | FECA0301 | ENGELMIG / RESEN |  | 0 | 0 | 0 | 0
330900 | CABO PRE-REUN AL,3X95+50MM² - SUCATA | BMTO | BMTO | M | PROGEN / PETROPOLIS | 0.38 | 0 | 0 | 0 | 0 | 0 | ZMAT | FECA0301 | PROGEN / PETROPO |  | 0 | 0 | 0 | 0
330900 | CABO PRE-REUN AL,3X95+50MM² - SUCATA | BMTS | BMTS | M | PTF ENEL / MACAÉ | 10 | 0 | 0 | 0 | 0 | 0 | ZMAT | FECA0301 | DEP PTF ENEL/MAC |  | 0 | 0 | 0 | 0
330900 | CABO PRE-REUN AL,3X95+50MM² - SUCATA | BMUD | BMUD | M | DEP. COMPEL | 673 | 0 | 0 | 0 | 0 | 0 | ZMAT | FECA0301 | DEP. COMPEL |  | 0 | 0 | 0 | 0
330900 | CABO PRE-REUN AL,3X95+50MM² - SUCATA | BMUH | BMUH | M | ENGELMIG - SOC SOT / CABO FRIO | 31 | 0 | 0 | 0 | 0 | 0 | ZMAT | FECA0301 | DEP.CABO FRIO |  | 0 | 0 | 0 | 0
330900 | CABO PRE-REUN AL,3X95+50MM² - SUCATA | BMUK | BMUK | M | PSE - SOT / NITERÓI | 14 | 0 | 0 | 0 | 0 | 0 | ZMAT | FECA0301 | DEP.SOT/NITERÓI |  | 0 | 0 | 0 | 0
330900 | CABO PRE-REUN AL,3X95+50MM² - SUCATA | BMUM | BMUM | M | ELLCA - SOT / MAGÉ | 431 | 0 | 0 | 0 | 0 | 0 | ZMAT | FECA0301 | DEP.MAGÉ |  | 0 | 0 | 0 | 0
330902 | CBAL185MM²PROT,MT,XLPE,15KV - SUCATA | BM01 | BM11 | M | PTF CENTRAL MRO / ITABORAÍ-RJ | 1200.56 | 0 | 0 | 0 | 0 | 0 | ZMAT | FECA1202 | DEP.REG. MT/BT |  | 0 | 0 | 0 | 0
330902 | CBAL185MM²PROT,MT,XLPE,15KV - SUCATA | BMTG | BMTG | M | ENGELMIG / RESENDE | 216.17 | 0 | 0 | 0 | 0 | 0 | ZMAT | FECA1202 | ENGELMIG / RESEN |  | 0 | 0 | 0 | 0
330902 | CBAL185MM²PROT,MT,XLPE,15KV - SUCATA | BMUM | BMUM | M | ELLCA - SOT / MAGÉ | 15 | 0 | 0 | 0 | 0 | 0 | ZMAT | FECA1202 | DEP.MAGÉ |  | 0 | 0 | 0 | 0
330903 | CBAL35MM²PROT,MT,XLPE15KV - SUCATA | BM01 | BM11 | M | PTF CENTRAL MRO / ITABORAÍ-RJ | 500.09 | 0 | 0 | 0 | 0 | 0 | ZMAT | FECA1202 | DEP.REG. MT/BT |  | 0 | 0 | 0 | 0
330903 | CBAL35MM²PROT,MT,XLPE15KV - SUCATA | BMBV | BMBV | M | PTF ENEL / PADUA-RJ | 3 | 0 | 0 | 0 | 0 | 0 | ZMAT | FECA1202 | DEP. PTF ENEL |  | 0 | 0 | 0 | 0
330903 | CBAL35MM²PROT,MT,XLPE15KV - SUCATA | BMUD | BMUD | M | DEP. COMPEL | 20 | 0 | 0 | 0 | 0 | 0 | ZMAT | FECA1202 | DEP. COMPEL |  | 0 | 0 | 0 | 0
330903 | CBAL35MM²PROT,MT,XLPE15KV - SUCATA | BMUM | BMUM | M | ELLCA - SOT / MAGÉ | 263 | 0 | 0 | 0 | 0 | 0 | ZMAT | FECA1202 | DEP.MAGÉ |  | 0 | 0 | 0 | 0
330904 | CBAL50MM²PROT,MT,XLPE15KV - SUCATA | BM01 | BM11 | M | PTF CENTRAL MRO / ITABORAÍ-RJ | 2856.93 | 0 | 0 | 0 | 0 | 0 | ZMAT | FECA1202 | DEP.REG. MT/BT |  | 0 | 0 | 0 | 0
330904 | CBAL50MM²PROT,MT,XLPE15KV - SUCATA | BMTB | BMTB | M | INDICA / CANTAGALO-RJ | 54.3 | 0 | 0 | 0 | 0 | 0 | ZMAT | FECA1202 | DEP. INDICA |  | 0 | 0 | 0 | 0
330904 | CBAL50MM²PROT,MT,XLPE15KV - SUCATA | BMTF | BMTF | M | ELLCA / ANGRA | 261 | 0 | 0 | 0 | 0 | 0 | ZMAT | FECA1202 | ELLCA / ANGRA |  | 0 | 0 | 0 | 0
330904 | CBAL50MM²PROT,MT,XLPE15KV - SUCATA | BMTG | BMTG | M | ENGELMIG / RESENDE | 98.11 | 0 | 0 | 0 | 0 | 0 | ZMAT | FECA1202 | ENGELMIG / RESEN |  | 0 | 0 | 0 | 0
330906 | CABO CONCENTRICO BIP AL 10MM - SUCATA | BM01 |  | M | PTF CENTRAL MRO / ITABORAÍ-RJ | 0 | 5696.2 | 0 | 0 | 5696.2 | 0 | ZMAT | FECA0302 |  |  | 0 | 0 | 0 | 0
330906 | CABO CONCENTRICO BIP AL 10MM - SUCATA | BM01 | BM11 | M | PTF CENTRAL MRO / ITABORAÍ-RJ | 22957.976 | 0 | 0 | 0 | 0 | 0 | ZMAT | FECA0302 | DEP.REG. MT/BT |  | 0 | 0 | 0 | 0
330906 | CABO CONCENTRICO BIP AL 10MM - SUCATA | BMAS | BMAS | M | PROGEN / MACAÉ-RJ | 1990.011 | 0 | 0 | 0 | 0 | 0 | ZMAT | FECA0302 | DEP. PROGEN |  | 0 | 0 | 0 | 0
330906 | CABO CONCENTRICO BIP AL 10MM - SUCATA | BMAT | BMAT | M | ENGELMIG / ITAPERUNA-RJ | 40.83 | 0 | 0 | 0 | 0 | 0 | ZMAT | FECA0302 | DEP. ENGELMIG |  | 0 | 0 | 0 | 0
330906 | CABO CONCENTRICO BIP AL 10MM - SUCATA | BMBV | BMBV | M | PTF ENEL / PADUA-RJ | 249 | 0 | 0 | 0 | 0 | 0 | ZMAT | FECA0302 | DEP. PTF ENEL |  | 0 | 0 | 0 | 0
330906 | CABO CONCENTRICO BIP AL 10MM - SUCATA | BMTG | BMTG | M | ENGELMIG / RESENDE | 574.59 | 0 | 0 | 0 | 0 | 0 | ZMAT | FECA0302 | ENGELMIG / RESEN |  | 0 | 0 | 0 | 0
330906 | CABO CONCENTRICO BIP AL 10MM - SUCATA | BMTM | BMTM | M | PTF ENEL / ANGRA | 1.6 | 0 | 0 | 0 | 0 | 0 | ZMAT | FECA0302 | DEP PTF ENEL/AN |  | 0 | 0 | 0 | 0
330906 | CABO CONCENTRICO BIP AL 10MM - SUCATA | BMUD | BMUD | M | DEP. COMPEL | 37 | 0 | 0 | 0 | 0 | 0 | ZMAT | FECA0302 | DEP. COMPEL |  | 0 | 0 | 0 | 0
330909 | CABO,MT,CU,HEPR,1X630,12/20KV,FP | BMTG | BMTG | M | ENGELMIG / RESENDE | 15 | 0 | 0 | 0 | 0 | 0 | ZMBT | FECA1202 | ENGELMIG / RESEN |  | 0 | 0 | 0 | 0
330918 | CABO,CU ISOL,XLPE,0,6/1KV, 16MM2,SUCATA | BMUB | BMUB | M | PTF ENEL / CAMPOS / MANUT | 90 | 0 | 0 | 0 | 0 | 0 | ZMAT | FECA0301 | DEP. PTF ENEL |  | 0 | 0 | 0 | 0
330920 | CABO,CU ISOL,XLPE,0,6/1KV, 35MM2,SUCATA | BM01 | BM11 | M | PTF CENTRAL MRO / ITABORAÍ-RJ | 10.2 | 0 | 0 | 0 | 0 | 0 | ZMAT | FECA0301 | DEP.REG. MT/BT |  | 0 | 0 | 0 | 0
330920 | CABO,CU ISOL,XLPE,0,6/1KV, 35MM2,SUCATA | BMBY | BMBY | M | PTF ENEL / ITAPERUNA-RJ | 134.19 | 0 | 0 | 0 | 0 | 0 | ZMAT | FECA0301 | DEP. PTF ENEL |  | 0 | 0 | 0 | 0
330923 | CABO,CU ISOL,XLPE,0,6/1KV, 95MM2,SUCATA | BM01 | BM11 | M | PTF CENTRAL MRO / ITABORAÍ-RJ | 209 | 0 | 0 | 0 | 0 | 0 | ZMAT | FECA0301 | DEP.REG. MT/BT |  | 0 | 0 | 0 | 0
330925 | CABO,CU ISOL,XLPE,0,6/1KV,185MM2,SUCATA | BM01 | BM11 | M | PTF CENTRAL MRO / ITABORAÍ-RJ | 88.6 | 0 | 0 | 0 | 0 | 0 | ZMAT | FECA0301 | DEP.REG. MT/BT |  | 0 | 0 | 0 | 0
330925 | CABO,CU ISOL,XLPE,0,6/1KV,185MM2,SUCATA | BMTB | BMTB | M | INDICA / CANTAGALO-RJ | 42.3 | 0 | 0 | 0 | 0 | 0 | ZMAT | FECA0301 | DEP. INDICA |  | 0 | 0 | 0 | 0
330936 | CABO,NU,CAL-EGX 160MM2,19F,SUCATA | BMAS | BMAS | KG | PROGEN / MACAÉ-RJ | 403 | 0 | 0 | 0 | 0 | 0 | ZMAT | FECN0500 | DEP. PROGEN |  | 0 | 0 | 0 | 0
330937 | CABO,POT,PRE-REUN,AL,15-3X 50+50,SUCATA | BM01 | BM11 | M | PTF CENTRAL MRO / ITABORAÍ-RJ | 74.73 | 0 | 0 | 0 | 0 | 0 | ZMAT | FECA1201 | DEP.REG. MT/BT |  | 0 | 0 | 0 | 0
330937 | CABO,POT,PRE-REUN,AL,15-3X 50+50,SUCATA | BMAT | BMAT | M | ENGELMIG / ITAPERUNA-RJ | 0.75 | 0 | 0 | 0 | 0 | 0 | ZMAT | FECA1201 | DEP. ENGELMIG |  | 0 | 0 | 0 | 0
330937 | CABO,POT,PRE-REUN,AL,15-3X 50+50,SUCATA | BMTB | BMTB | M | INDICA / CANTAGALO-RJ | 34.8 | 0 | 0 | 0 | 0 | 0 | ZMAT | FECA1201 | DEP. INDICA |  | 0 | 0 | 0 | 0
330937 | CABO,POT,PRE-REUN,AL,15-3X 50+50,SUCATA | BMTG | BMTG | M | ENGELMIG / RESENDE | 0.23 | 0 | 0 | 0 | 0 | 0 | ZMAT | FECA1201 | ENGELMIG / RESEN |  | 0 | 0 | 0 | 0
330937 | CABO,POT,PRE-REUN,AL,15-3X 50+50,SUCATA | BMTO | BMTO | M | PROGEN / PETROPOLIS | 55 | 0 | 0 | 0 | 0 | 0 | ZMAT | FECA1201 | PROGEN / PETROPO |  | 0 | 0 | 0 | 0
330937 | CABO,POT,PRE-REUN,AL,15-3X 50+50,SUCATA | BMUD | BMUD | M | DEP. COMPEL | 2 | 0 | 0 | 0 | 0 | 0 | ZMAT | FECA1201 | DEP. COMPEL |  | 0 | 0 | 0 | 0
330946 | CABO,PRE-REUN,BT,AL,3X150-1X70,SUCATA | BM01 | BM11 | M | PTF CENTRAL MRO / ITABORAÍ-RJ | 121.36 | 0 | 0 | 0 | 0 | 0 | ZMAT | FECA0301 | DEP.REG. MT/BT |  | 0 | 0 | 0 | 0
330952 | CB MULT CU ISOL2X16+16MM 0,6/1KV ,SUCATA | BMAS | BMAS | M | PROGEN / MACAÉ-RJ | 27 | 0 | 0 | 0 | 0 | 0 | ZMAT | FECA0301 | DEP. PROGEN |  | 0 | 0 | 0 | 0
330952 | CB MULT CU ISOL2X16+16MM 0,6/1KV ,SUCATA | BMAT | BMAT | M | ENGELMIG / ITAPERUNA-RJ | 126.5 | 0 | 0 | 0 | 0 | 0 | ZMAT | FECA0301 | DEP. ENGELMIG |  | 0 | 0 | 0 | 0
330952 | CB MULT CU ISOL2X16+16MM 0,6/1KV ,SUCATA | BMTC | BMTC | M | INDICA / PADUA-RJ | 359 | 0 | 0 | 0 | 0 | 0 | ZMAT | FECA0301 | DEP. INDICA |  | 0 | 0 | 0 | 0
330952 | CB MULT CU ISOL2X16+16MM 0,6/1KV ,SUCATA | BMTF | BMTF | M | ELLCA / ANGRA | 44 | 0 | 0 | 0 | 0 | 0 | ZMAT | FECA0301 | ELLCA / ANGRA |  | 0 | 0 | 0 | 0
330952 | CB MULT CU ISOL2X16+16MM 0,6/1KV ,SUCATA | BMUD | BMUD | M | DEP. COMPEL | 25 | 0 | 0 | 0 | 0 | 0 | ZMAT | FECA0301 | DEP. COMPEL |  | 0 | 0 | 0 | 0
330954 | COND CU ISOL 750V 35MM² DED1843,SUCATA | BMBY | BMBY | M | PTF ENEL / ITAPERUNA-RJ | 148.79 | 0 | 0 | 0 | 0 | 0 | ZMAT | FECA0301 | DEP. PTF ENEL |  | 0 | 0 | 0 | 0
330955 | CB PREREU AL3X35+50MM²8,7/15KV,SUCATA | BM01 | BM11 | M | PTF CENTRAL MRO / ITABORAÍ-RJ | 849.49 | 0 | 0 | 0 | 0 | 0 | ZMAT | FECA0301 | DEP.REG. MT/BT |  | 0 | 0 | 0 | 0
330955 | CB PREREU AL3X35+50MM²8,7/15KV,SUCATA | BMTF | BMTF | M | ELLCA / ANGRA | 20 | 0 | 0 | 0 | 0 | 0 | ZMAT | FECA0301 | ELLCA / ANGRA |  | 0 | 0 | 0 | 0
330955 | CB PREREU AL3X35+50MM²8,7/15KV,SUCATA | BMUK | BMUK | M | PSE - SOT / NITERÓI | 151 | 0 | 0 | 0 | 0 | 0 | ZMAT | FECA0301 | DEP.SOT/NITERÓI |  | 0 | 0 | 0 | 0
330957 | CB PRE-REUN AL,3X150+70MM²,PM-198,SUCATA | BM01 | BM11 | M | PTF CENTRAL MRO / ITABORAÍ-RJ | 573.73 | 0 | 0 | 0 | 0 | 0 | ZMAT | FECA0301 | DEP.REG. MT/BT |  | 0 | 0 | 0 | 0
330957 | CB PRE-REUN AL,3X150+70MM²,PM-198,SUCATA | BMAU | BMAU | M | ENGELMIG / CAMPOS-RJ | 22.28 | 0 | 0 | 0 | 0 | 0 | ZMAT | FECA0301 | DEP. ENGELMIG |  | 0 | 0 | 0 | 0
330957 | CB PRE-REUN AL,3X150+70MM²,PM-198,SUCATA | BMBV | BMBV | M | PTF ENEL / PADUA-RJ | 4 | 0 | 0 | 0 | 0 | 0 | ZMAT | FECA0301 | DEP. PTF ENEL |  | 0 | 0 | 0 | 0
330957 | CB PRE-REUN AL,3X150+70MM²,PM-198,SUCATA | BMBY | BMBY | M | PTF ENEL / ITAPERUNA-RJ | 9.6 | 0 | 0 | 0 | 0 | 0 | ZMAT | FECA0301 | DEP. PTF ENEL |  | 0 | 0 | 0 | 0
330957 | CB PRE-REUN AL,3X150+70MM²,PM-198,SUCATA | BMTB | BMTB | M | INDICA / CANTAGALO-RJ | 48 | 0 | 0 | 0 | 0 | 0 | ZMAT | FECA0301 | DEP. INDICA |  | 0 | 0 | 0 | 0
330957 | CB PRE-REUN AL,3X150+70MM²,PM-198,SUCATA | BMTG | BMTG | M | ENGELMIG / RESENDE | 0.23 | 0 | 0 | 0 | 0 | 0 | ZMAT | FECA0301 | ENGELMIG / RESEN |  | 0 | 0 | 0 | 0
330957 | CB PRE-REUN AL,3X150+70MM²,PM-198,SUCATA | BMTO | BMTO | M | PROGEN / PETROPOLIS | 4 | 0 | 0 | 0 | 0 | 0 | ZMAT | FECA0301 | PROGEN / PETROPO |  | 0 | 0 | 0 | 0
330957 | CB PRE-REUN AL,3X150+70MM²,PM-198,SUCATA | BMUB | BMUB | M | PTF ENEL / CAMPOS / MANUT | 16.34 | 0 | 0 | 0 | 0 | 0 | ZMAT | FECA0301 | DEP. PTF ENEL |  | 0 | 0 | 0 | 0
330957 | CB PRE-REUN AL,3X150+70MM²,PM-198,SUCATA | BMUD | BMUD | M | DEP. COMPEL | 14 | 0 | 0 | 0 | 0 | 0 | ZMAT | FECA0301 | DEP. COMPEL |  | 0 | 0 | 0 | 0
330959 | CB PRÉ-REUN 0,6/1KV CU3X95+50,SUCATA | BMAU | BMAU | M | ENGELMIG / CAMPOS-RJ | 18 | 0 | 0 | 0 | 0 | 0 | ZMAT | FECA0301 | DEP. ENGELMIG |  | 0 | 0 | 0 | 0
330960 | CB PRE-REU 0,6/1KV CU 3X35+35 DED,SUCATA | BMAT | BMAT | M | ENGELMIG / ITAPERUNA-RJ | 22 | 0 | 0 | 0 | 0 | 0 | ZMAT | FECA0301 | DEP. ENGELMIG |  | 0 | 0 | 0 | 0
330960 | CB PRE-REU 0,6/1KV CU 3X35+35 DED,SUCATA | BMBY | BMBY | M | PTF ENEL / ITAPERUNA-RJ | 193.39 | 0 | 0 | 0 | 0 | 0 | ZMAT | FECA0301 | DEP. PTF ENEL |  | 0 | 0 | 0 | 0
330960 | CB PRE-REU 0,6/1KV CU 3X35+35 DED,SUCATA | BMUB | BMUB | M | PTF ENEL / CAMPOS / MANUT | 9.45 | 0 | 0 | 0 | 0 | 0 | ZMAT | FECA0301 | DEP. PTF ENEL |  | 0 | 0 | 0 | 0
330961 | CONDOR CONC BIP CU 10MM² DED1722 ,SUCATA | BM01 | BM11 | M | PTF CENTRAL MRO / ITABORAÍ-RJ | 47 | 0 | 0 | 0 | 0 | 0 | ZMAT | FECA0301 | DEP.REG. MT/BT |  | 0 | 0 | 0 | 0
330961 | CONDOR CONC BIP CU 10MM² DED1722 ,SUCATA | BMAS | BMAS | M | PROGEN / MACAÉ-RJ | 49 | 0 | 0 | 0 | 0 | 0 | ZMAT | FECA0301 | DEP. PROGEN |  | 0 | 0 | 0 | 0
330961 | CONDOR CONC BIP CU 10MM² DED1722 ,SUCATA | BMBV | BMBV | M | PTF ENEL / PADUA-RJ | 133 | 0 | 0 | 0 | 0 | 0 | ZMAT | FECA0301 | DEP. PTF ENEL |  | 0 | 0 | 0 | 0
330961 | CONDOR CONC BIP CU 10MM² DED1722 ,SUCATA | BMTG | BMTG | M | ENGELMIG / RESENDE | 1000 | 0 | 0 | 0 | 0 | 0 | ZMAT | FECA0301 | ENGELMIG / RESEN |  | 0 | 0 | 0 | 0
330964 | CB,AL,ISOL,185MM²,3F,15KV,D21006.,SUCATA | BM01 | BM11 | M | PTF CENTRAL MRO / ITABORAÍ-RJ | 33.83 | 0 | 0 | 0 | 0 | 0 | ZMAT | FECA0301 | DEP.REG. MT/BT |  | 0 | 0 | 0 | 0
330964 | CB,AL,ISOL,185MM²,3F,15KV,D21006.,SUCATA | BMTG | BMTG | M | ENGELMIG / RESENDE | 37.24 | 0 | 0 | 0 | 0 | 0 | ZMAT | FECA0301 | ENGELMIG / RESEN |  | 0 | 0 | 0 | 0
330967 | CB PRE-REUN AL,3X35+50MM²,PM-1982,SUCATA | BM01 |  | M | PTF CENTRAL MRO / ITABORAÍ-RJ | 0 | 19.84 | 0 | 0 | 19.84 | 0 | ZMAT | FECA0301 |  |  | 0 | 0 | 0 | 0
330967 | CB PRE-REUN AL,3X35+50MM²,PM-1982,SUCATA | BM01 | BM11 | M | PTF CENTRAL MRO / ITABORAÍ-RJ | 1163.29 | 0 | 0 | 0.13 | 0 | 0 | ZMAT | FECA0301 | DEP.REG. MT/BT |  | 0 | 0 | 0 | 0
330967 | CB PRE-REUN AL,3X35+50MM²,PM-1982,SUCATA | BMAS | BMAS | M | PROGEN / MACAÉ-RJ | 22 | 0 | 0 | 0 | 0 | 0 | ZMAT | FECA0301 | DEP. PROGEN |  | 0 | 0 | 0 | 0
330967 | CB PRE-REUN AL,3X35+50MM²,PM-1982,SUCATA | BMAT | BMAT | M | ENGELMIG / ITAPERUNA-RJ | 54.5 | 0 | 0 | 0 | 0 | 0 | ZMAT | FECA0301 | DEP. ENGELMIG |  | 0 | 0 | 0 | 0
330967 | CB PRE-REUN AL,3X35+50MM²,PM-1982,SUCATA | BMBV | BMBV | M | PTF ENEL / PADUA-RJ | 8 | 0 | 0 | 0 | 0 | 0 | ZMAT | FECA0301 | DEP. PTF ENEL |  | 0 | 0 | 0 | 0
330967 | CB PRE-REUN AL,3X35+50MM²,PM-1982,SUCATA | BMBY | BMBY | M | PTF ENEL / ITAPERUNA-RJ | 154.95 | 0 | 0 | 0 | 0 | 0 | ZMAT | FECA0301 | DEP. PTF ENEL |  | 0 | 0 | 0 | 0
330967 | CB PRE-REUN AL,3X35+50MM²,PM-1982,SUCATA | BMTB | BMTB | M | INDICA / CANTAGALO-RJ | 475.1 | 0 | 0 | 0 | 0 | 0 | ZMAT | FECA0301 | DEP. INDICA |  | 0 | 0 | 0 | 0
330967 | CB PRE-REUN AL,3X35+50MM²,PM-1982,SUCATA | BMTC | BMTC | M | INDICA / PADUA-RJ | 81.5 | 0 | 0 | 0 | 0 | 0 | ZMAT | FECA0301 | DEP. INDICA |  | 0 | 0 | 0 | 0
330967 | CB PRE-REUN AL,3X35+50MM²,PM-1982,SUCATA | BMTF | BMTF | M | ELLCA / ANGRA | 26 | 0 | 0 | 0 | 0 | 0 | ZMAT | FECA0301 | ELLCA / ANGRA |  | 0 | 0 | 0 | 0
330967 | CB PRE-REUN AL,3X35+50MM²,PM-1982,SUCATA | BMTG | BMTG | M | ENGELMIG / RESENDE | 1 | 0 | 0 | 0 | 0 | 0 | ZMAT | FECA0301 | ENGELMIG / RESEN |  | 0 | 0 | 0 | 0
330967 | CB PRE-REUN AL,3X35+50MM²,PM-1982,SUCATA | BMTK | BMTK | M | PROGEN / TERESOPOLIS | 70 | 0 | 0 | 0 | 0 | 0 | ZMAT | FECA0301 | PROGEN / TERESOP |  | 0 | 0 | 0 | 0
330967 | CB PRE-REUN AL,3X35+50MM²,PM-1982,SUCATA | BMTO | BMTO | M | PROGEN / PETROPOLIS | 87 | 0 | 0 | 0 | 0 | 0 | ZMAT | FECA0301 | PROGEN / PETROPO |  | 0 | 0 | 0 | 0
330967 | CB PRE-REUN AL,3X35+50MM²,PM-1982,SUCATA | BMUB | BMUB | M | PTF ENEL / CAMPOS / MANUT | 70.76 | 0 | 0 | 0 | 0 | 0 | ZMAT | FECA0301 | DEP. PTF ENEL |  | 0 | 0 | 0 | 0
330967 | CB PRE-REUN AL,3X35+50MM²,PM-1982,SUCATA | BMUD | BMUD | M | DEP. COMPEL | 486 | 0 | 0 | 0 | 0 | 0 | ZMAT | FECA0301 | DEP. COMPEL |  | 0 | 0 | 0 | 0
330967 | CB PRE-REUN AL,3X35+50MM²,PM-1982,SUCATA | BMUM | BMUM | M | ELLCA - SOT / MAGÉ | 110.19 | 0 | 0 | 0 | 0 | 0 | ZMAT | FECA0301 | DEP.MAGÉ |  | 0 | 0 | 0 | 0
330968 | CB PE-REU AL 3X35+1X50-FP-6779848,SUCATA | BM01 | BM11 | M | PTF CENTRAL MRO / ITABORAÍ-RJ | 117.45 | 0 | 0 | 0 | 0 | 0 | ZMAT | FECA0301 | DEP.REG. MT/BT |  | 0 | 0 | 0 | 0
330968 | CB PE-REU AL 3X35+1X50-FP-6779848,SUCATA | BMAT | BMAT | M | ENGELMIG / ITAPERUNA-RJ | 1.71 | 0 | 0 | 0 | 0 | 0 | ZMAT | FECA0301 | DEP. ENGELMIG |  | 0 | 0 | 0 | 0
330969 | CB PRE-REUN AL,2X16+25MM²,PM-1982,SUCATA | BM01 |  | M | PTF CENTRAL MRO / ITABORAÍ-RJ | 0 | 1.76 | 0 | 0 | 1.76 | 0 | ZMAT | FECA0301 |  |  | 0 | 0 | 0 | 0
330969 | CB PRE-REUN AL,2X16+25MM²,PM-1982,SUCATA | BM01 | BM11 | M | PTF CENTRAL MRO / ITABORAÍ-RJ | 731.83 | 0 | 0 | 0 | 0 | 0 | ZMAT | FECA0301 | DEP.REG. MT/BT |  | 0 | 0 | 0 | 0
330969 | CB PRE-REUN AL,2X16+25MM²,PM-1982,SUCATA | BMAS | BMAS | M | PROGEN / MACAÉ-RJ | 29 | 0 | 0 | 0 | 0 | 0 | ZMAT | FECA0301 | DEP. PROGEN |  | 0 | 0 | 0 | 0
330969 | CB PRE-REUN AL,2X16+25MM²,PM-1982,SUCATA | BMAT | BMAT | M | ENGELMIG / ITAPERUNA-RJ | 0.32 | 0 | 0 | 0 | 0 | 0 | ZMAT | FECA0301 | DEP. ENGELMIG |  | 0 | 0 | 0 | 0
330969 | CB PRE-REUN AL,2X16+25MM²,PM-1982,SUCATA | BMAU | BMAU | M | ENGELMIG / CAMPOS-RJ | 1 | 0 | 0 | 0 | 0 | 0 | ZMAT | FECA0301 | DEP. ENGELMIG |  | 0 | 0 | 0 | 0
330969 | CB PRE-REUN AL,2X16+25MM²,PM-1982,SUCATA | BMBV | BMBV | M | PTF ENEL / PADUA-RJ | 112.65 | 0 | 0 | 0 | 0 | 0 | ZMAT | FECA0301 | DEP. PTF ENEL |  | 0 | 0 | 0 | 0
330969 | CB PRE-REUN AL,2X16+25MM²,PM-1982,SUCATA | BMTB | BMTB | M | INDICA / CANTAGALO-RJ | 592.3 | 0 | 0 | 0 | 0 | 0 | ZMAT | FECA0301 | DEP. INDICA |  | 0 | 0 | 0 | 0
330969 | CB PRE-REUN AL,2X16+25MM²,PM-1982,SUCATA | BMTC | BMTC | M | INDICA / PADUA-RJ | 195 | 0 | 0 | 0 | 0 | 0 | ZMAT | FECA0301 | DEP. INDICA |  | 0 | 0 | 0 | 0
330969 | CB PRE-REUN AL,2X16+25MM²,PM-1982,SUCATA | BMTO | BMTO | M | PROGEN / PETROPOLIS | 171 | 0 | 0 | 0 | 0 | 0 | ZMAT | FECA0301 | PROGEN / PETROPO |  | 0 | 0 | 0 | 0
330969 | CB PRE-REUN AL,2X16+25MM²,PM-1982,SUCATA | BMUD | BMUD | M | DEP. COMPEL | 414.48 | 0 | 0 | 0 | 0 | 0 | ZMAT | FECA0301 | DEP. COMPEL |  | 0 | 0 | 0 | 0
330969 | CB PRE-REUN AL,2X16+25MM²,PM-1982,SUCATA | BMUK | BMUK | M | PSE - SOT / NITERÓI | 1 | 0 | 0 | 0 | 0 | 0 | ZMAT | FECA0301 | DEP.SOT/NITERÓI |  | 0 | 0 | 0 | 0
330969 | CB PRE-REUN AL,2X16+25MM²,PM-1982,SUCATA | BMUM | BMUM | M | ELLCA - SOT / MAGÉ | 36 | 0 | 0 | 0 | 0 | 0 | ZMAT | FECA0301 | DEP.MAGÉ |  | 0 | 0 | 0 | 0
330972 | CB PRÉ-REU 0,6/1KV CU3X70+50,SUCATA | BM01 | BM11 | M | PTF CENTRAL MRO / ITABORAÍ-RJ | 100 | 0 | 0 | 0 | 0 | 0 | ZMAT | FECA0302 | DEP.REG. MT/BT |  | 0 | 0 | 0 | 0
330975 | CB CONCENTRICO BIP AL 6MM,PM2234 ,SUCATA | BMBY | BMBY | M | PTF ENEL / ITAPERUNA-RJ | 1.6 | 0 | 0 | 0 | 0 | 0 | ZMAT | FECA0302 | DEP. PTF ENEL |  | 0 | 0 | 0 | 0
330976 | CB CONCENTRICO BIP AL 16MM,PM2234,SUCATA | BM01 | BM11 | M | PTF CENTRAL MRO / ITABORAÍ-RJ | 293.84 | 0 | 0 | 0 | 0 | 0 | ZMAT | FECA0302 | DEP.REG. MT/BT |  | 0 | 0 | 0 | 0
330976 | CB CONCENTRICO BIP AL 16MM,PM2234,SUCATA | BMBY | BMBY | M | PTF ENEL / ITAPERUNA-RJ | 7.41 | 0 | 0 | 0 | 0 | 0 | ZMAT | FECA0302 | DEP. PTF ENEL |  | 0 | 0 | 0 | 0
330977 | CB PRE-REU AL3X95+70MM²-8,7/15KV,SUCATA | BM01 | BM11 | M | PTF CENTRAL MRO / ITABORAÍ-RJ | 50.31 | 0 | 0 | 0 | 0 | 0 | ZMAT | FECA1201 | DEP.REG. MT/BT |  | 0 | 0 | 0 | 0
330977 | CB PRE-REU AL3X95+70MM²-8,7/15KV,SUCATA | BMTF | BMTF | M | ELLCA / ANGRA | 183 | 0 | 0 | 0 | 0 | 0 | ZMAT | FECA1201 | ELLCA / ANGRA |  | 0 | 0 | 0 | 0
330977 | CB PRE-REU AL3X95+70MM²-8,7/15KV,SUCATA | BMUD | BMUD | M | DEP. COMPEL | 37 | 0 | 0 | 0 | 0 | 0 | ZMAT | FECA1201 | DEP. COMPEL |  | 0 | 0 | 0 | 0
330979 | CB CU COB 16MMDQN1993-FP.4589331 ,SUCATA | BM01 | BM11 | M | PTF CENTRAL MRO / ITABORAÍ-RJ | 84.17 | 0 | 0 | 0 | 0 | 0 | ZMAT | FECA1201 | DEP.REG. MT/BT |  | 0 | 0 | 0 | 0
330979 | CB CU COB 16MMDQN1993-FP.4589331 ,SUCATA | BMBY | BMBY | M | PTF ENEL / ITAPERUNA-RJ | 12.5 | 0 | 0 | 0 | 0 | 0 | ZMAT | FECA1201 | DEP. PTF ENEL |  | 0 | 0 | 0 | 0
330980 | CB PRE-REUN AL,3X25+35MM²,PM-1982,SUCATA | BM01 | BM11 | M | PTF CENTRAL MRO / ITABORAÍ-RJ | 1099.57 | 0 | 0 | 0.14 | 0 | 0 | ZMAT | FECA0301 | DEP.REG. MT/BT |  | 0 | 0 | 0 | 0
330980 | CB PRE-REUN AL,3X25+35MM²,PM-1982,SUCATA | BMAS | BMAS | M | PROGEN / MACAÉ-RJ | 16.24 | 0 | 0 | 0 | 0 | 0 | ZMAT | FECA0301 | DEP. PROGEN |  | 0 | 0 | 0 | 0
330980 | CB PRE-REUN AL,3X25+35MM²,PM-1982,SUCATA | BMAT | BMAT | M | ENGELMIG / ITAPERUNA-RJ | 0.01 | 0 | 0 | 0 | 0 | 0 | ZMAT | FECA0301 | DEP. ENGELMIG |  | 0 | 0 | 0 | 0
330980 | CB PRE-REUN AL,3X25+35MM²,PM-1982,SUCATA | BMAU | BMAU | M | ENGELMIG / CAMPOS-RJ | 42.5 | 0 | 0 | 0 | 0 | 0 | ZMAT | FECA0301 | DEP. ENGELMIG |  | 0 | 0 | 0 | 0
330980 | CB PRE-REUN AL,3X25+35MM²,PM-1982,SUCATA | BMBV | BMBV | M | PTF ENEL / PADUA-RJ | 10 | 0 | 0 | 0 | 0 | 0 | ZMAT | FECA0301 | DEP. PTF ENEL |  | 0 | 0 | 0 | 0
330980 | CB PRE-REUN AL,3X25+35MM²,PM-1982,SUCATA | BMBY | BMBY | M | PTF ENEL / ITAPERUNA-RJ | 339.55 | 0 | 0 | 0 | 0 | 0 | ZMAT | FECA0301 | DEP. PTF ENEL |  | 0 | 0 | 0 | 0
330980 | CB PRE-REUN AL,3X25+35MM²,PM-1982,SUCATA | BMTB | BMTB | M | INDICA / CANTAGALO-RJ | 23.2 | 0 | 0 | 0 | 0 | 0 | ZMAT | FECA0301 | DEP. INDICA |  | 0 | 0 | 0 | 0
330980 | CB PRE-REUN AL,3X25+35MM²,PM-1982,SUCATA | BMUD | BMUD | M | DEP. COMPEL | 110 | 0 | 0 | 0 | 0 | 0 | ZMAT | FECA0301 | DEP. COMPEL |  | 0 | 0 | 0 | 0
330982 | CABO BT SUBT 1x16 mm² AL. XLPE-GSC002 | BM01 | BM11 | M | PTF CENTRAL MRO / ITABORAÍ-RJ | 3200 | 0 | 0 | 0 | 0 | 0 | ZMBT | FECA0302 | DEP.REG. MT/BT |  | 0 | 0 | 0 | 0
330982 | CABO BT SUBT 1x16 mm² AL. XLPE-GSC002 | BMTW | BMTW | M | PSE / NITEROI | 944 | 0 | 0 | 0 | 0 | 0 | ZMBT | FECA0302 | DEP.PSE / NITERO |  | 0 | 0 | 0 | 0
330983 | CABO BT SUBT. 1x240 mm² AL. XLPE-GSC002 | BMTB | BMTB | M | INDICA / CANTAGALO-RJ | 713.4 | 0 | 0 | 0 | 0 | 0 | ZMBT | FECA0302 | DEP. INDICA |  | 0 | 0 | 0 | 0
330983 | CABO BT SUBT. 1x240 mm² AL. XLPE-GSC002 | BMTS | BMTS | M | PTF ENEL / MACAÉ | 1750 | 0 | 0 | 0 | 0 | 0 | ZMBT | FECA0302 | DEP PTF ENEL/MAC |  | 0 | 0 | 0 | 0
330983 | CABO BT SUBT. 1x240 mm² AL. XLPE-GSC002 | BMTW | BMTW | M | PSE / NITEROI | 230 | 0 | 0 | 0 | 0 | 0 | ZMBT | FECA0302 | DEP.PSE / NITERO |  | 0 | 0 | 0 | 0
330983 | CABO BT SUBT. 1x240 mm² AL. XLPE-GSC002 | BMUK | BMUK | M | PSE - SOT / NITERÓI | 1000 | 0 | 0 | 0 | 0 | 0 | ZMBT | FECA0302 | DEP.SOT/NITERÓI |  | 0 | 0 | 0 | 0
330984 | CABO BT PRE-REUN AL 3X95+54.6,GSCC009/12 | BMAS | BMAS | M | PROGEN / MACAÉ-RJ | 115.45 | 0 | 0 | 0 | 0 | 0 | ZMBT | FECA0301 | DEP. PROGEN |  | 0 | 0 | 0 | 0
330984 | CABO BT PRE-REUN AL 3X95+54.6,GSCC009/12 | BMAT | BMAT | M | ENGELMIG / ITAPERUNA-RJ | 406 | 0 | 0 | 0 | 0 | 0 | ZMBT | FECA0301 | DEP. ENGELMIG |  | 0 | 0 | 0 | 0
330984 | CABO BT PRE-REUN AL 3X95+54.6,GSCC009/12 | BMAU | BMAU | M | ENGELMIG / CAMPOS-RJ | 500 | 0 | 0 | 0 | 0 | 0 | ZMBT | FECA0301 | DEP. ENGELMIG |  | 0 | 0 | 0 | 0
330984 | CABO BT PRE-REUN AL 3X95+54.6,GSCC009/12 | BMBG | BMBG | M | 3C / SÃO GONÇALO-RJ | 475 | 0 | 0 | 0 | 0 | 0 | ZMBT | FECA0301 | DEP. 3C |  | 0 | 0 | 0 | 0
330984 | CABO BT PRE-REUN AL 3X95+54.6,GSCC009/12 | BMBP | BMBP | M | ELETROMECANICA / SANTA LUZIA-R | 172 | 0 | 0 | 0 | 0 | 0 | ZMBT | FECA0301 | DEP. ELETROMECAN |  | 0 | 0 | 0 | 0
330984 | CABO BT PRE-REUN AL 3X95+54.6,GSCC009/12 | BMBV | BMBV | M | PTF ENEL / PADUA-RJ | 338 | 0 | 0 | 0 | 0 | 0 | ZMBT | FECA0301 | DEP. PTF ENEL |  | 0 | 0 | 0 | 0
330984 | CABO BT PRE-REUN AL 3X95+54.6,GSCC009/12 | BMBY | BMBY | M | PTF ENEL / ITAPERUNA-RJ | 675 | 0 | 0 | 0 | 0 | 0 | ZMBT | FECA0301 | DEP. PTF ENEL |  | 0 | 0 | 0 | 0
330984 | CABO BT PRE-REUN AL 3X95+54.6,GSCC009/12 | BMTB |  | M | INDICA / CANTAGALO-RJ | 0 | 10 | 0 | 0 | 10 | 0 | ZMBT | FECA0301 |  |  | 0 | 0 | 0 | 0
330984 | CABO BT PRE-REUN AL 3X95+54.6,GSCC009/12 | BMTC | BMTC | M | INDICA / PADUA-RJ | 805.31 | 0 | 0 | 0 | 0 | 0 | ZMBT | FECA0301 | DEP. INDICA |  | 0 | 0 | 0 | 0
330984 | CABO BT PRE-REUN AL 3X95+54.6,GSCC009/12 | BMTF | BMTF | M | ELLCA / ANGRA | 1899 | 0 | 0 | 0 | 0 | 0 | ZMBT | FECA0301 | ELLCA / ANGRA |  | 0 | 0 | 0 | 0
330984 | CABO BT PRE-REUN AL 3X95+54.6,GSCC009/12 | BMTK | BMTK | M | PROGEN / TERESOPOLIS | 1648 | 0 | 0 | 0 | 0 | 0 | ZMBT | FECA0301 | PROGEN / TERESOP |  | 0 | 0 | 0 | 0
330984 | CABO BT PRE-REUN AL 3X95+54.6,GSCC009/12 | BMTM | BMTM | M | PTF ENEL / ANGRA | 500 | 0 | 0 | 0 | 0 | 0 | ZMBT | FECA0301 | DEP PTF ENEL/AN |  | 0 | 0 | 0 | 0
330984 | CABO BT PRE-REUN AL 3X95+54.6,GSCC009/12 | BMTO | BMTO | M | PROGEN / PETROPOLIS | 622.3 | 0 | 0 | 0 | 0 | 0 | ZMBT | FECA0301 | PROGEN / PETROPO |  | 0 | 0 | 0 | 0
330984 | CABO BT PRE-REUN AL 3X95+54.6,GSCC009/12 | BMTP | BMTP | M | CENEGED / NITEROI | 76 | 0 | 0 | 0 | 0 | 0 | ZMBT | FECA0301 | CENEGED / NITERO |  | 0 | 0 | 0 | 0
330984 | CABO BT PRE-REUN AL 3X95+54.6,GSCC009/12 | BMTS | BMTS | M | PTF ENEL / MACAÉ | 981 | 0 | 0 | 0 | 0 | 0 | ZMBT | FECA0301 | DEP PTF ENEL/MAC |  | 0 | 0 | 0 | 0
330984 | CABO BT PRE-REUN AL 3X95+54.6,GSCC009/12 | BMUA | BMUA | M | ELGEMIG / MARICÁ | 1500 | 0 | 0 | 0 | 0 | 0 | ZMBT | FECA0301 | ELGEMIG / MARICÁ |  | 0 | 0 | 0 | 0
330984 | CABO BT PRE-REUN AL 3X95+54.6,GSCC009/12 | BMUB | BMUB | M | PTF ENEL / CAMPOS / MANUT | 500 | 0 | 0 | 0 | 0 | 0 | ZMBT | FECA0301 | DEP. PTF ENEL |  | 0 | 0 | 0 | 0
330984 | CABO BT PRE-REUN AL 3X95+54.6,GSCC009/12 | BMUD | BMUD | M | DEP. COMPEL | 885.8 | 0 | 0 | 0 | 0 | 0 | ZMBT | FECA0301 | DEP. COMPEL |  | 0 | 0 | 0 | 0
330984 | CABO BT PRE-REUN AL 3X95+54.6,GSCC009/12 | BMUF | BMUF | M | PTF ENEL / NITEROI / EMER, MAN | 356 | 0 | 0 | 0 | 0 | 0 | ZMBT | FECA0301 | DEP.NITEROI-RJ |  | 0 | 0 | 0 | 0
330984 | CABO BT PRE-REUN AL 3X95+54.6,GSCC009/12 | BMUG | BMUG | M | PTF ENEL / ITABORAI / EMER, MA | 1492 | 0 | 0 | 0 | 0 | 0 | ZMBT | FECA0301 | DEP.ITABORAI-RJ |  | 0 | 0 | 0 | 0
330984 | CABO BT PRE-REUN AL 3X95+54.6,GSCC009/12 | BMUH | BMUH | M | ENGELMIG - SOC SOT / CABO FRIO | 861 | 0 | 0 | 0 | 0 | 0 | ZMBT | FECA0301 | DEP.CABO FRIO |  | 0 | 0 | 0 | 0
330984 | CABO BT PRE-REUN AL 3X95+54.6,GSCC009/12 | BMUJ | BMUJ | M | ELLCA - SOC / NITERÓI | 425 | 0 | 0 | 0 | 0 | 0 | ZMBT | FECA0301 | DEP.SOC/NITERÓI |  | 0 | 0 | 0 | 0
330984 | CABO BT PRE-REUN AL 3X95+54.6,GSCC009/12 | BMUK | BMUK | M | PSE - SOT / NITERÓI | 323 | 0 | 0 | 0 | 0 | 0 | ZMBT | FECA0301 | DEP.SOT/NITERÓI |  | 0 | 0 | 0 | 0
330984 | CABO BT PRE-REUN AL 3X95+54.6,GSCC009/12 | BMUL | BMUL | M | PSE - SOC / MAGÉ | 893 | 0 | 0 | 0 | 0 | 0 | ZMBT | FECA0301 | DEP.SOC/MAGÉ-RJ |  | 0 | 0 | 0 | 0
330984 | CABO BT PRE-REUN AL 3X95+54.6,GSCC009/12 | BMUM | BMUM | M | ELLCA - SOT / MAGÉ | 0.45 | 0 | 0 | 0 | 0 | 0 | ZMBT | FECA0301 | DEP.MAGÉ |  | 0 | 0 | 0 | 0
330986 | CABO,POT,CU,8.7/15kV630MM2,BLIN82,D21005 | BM01 | BM11 | M | PTF CENTRAL MRO / ITABORAÍ-RJ | 983 | 0 | 0 | 0 | 0 | 0 | ZMBT | FECA1201 | DEP.REG. MT/BT |  | 0 | 0 | 0 | 0
330986 | CABO,POT,CU,8.7/15kV630MM2,BLIN82,D21005 | BMTM | BMTM | M | PTF ENEL / ANGRA | 1214 | 0 | 0 | 0 | 0 | 0 | ZMBT | FECA1201 | DEP PTF ENEL/AN |  | 0 | 0 | 0 | 0
330987 | CABO BT SUBT 1x150 mm² AL. XLPE-GSC002 | BM01 | BM11 | M | PTF CENTRAL MRO / ITABORAÍ-RJ | 250 | 0 | 0 | 0 | 0 | 0 | ZMBT | FECA0302 | DEP.REG. MT/BT |  | 0 | 0 | 0 | 0
330987 | CABO BT SUBT 1x150 mm² AL. XLPE-GSC002 | BMTB | BMTB | M | INDICA / CANTAGALO-RJ | 178.5 | 0 | 0 | 0 | 0 | 0 | ZMBT | FECA0302 | DEP. INDICA |  | 0 | 0 | 0 | 0
330987 | CABO BT SUBT 1x150 mm² AL. XLPE-GSC002 | BMTF | BMTF | M | ELLCA / ANGRA | 250 | 0 | 0 | 0 | 0 | 0 | ZMBT | FECA0302 | ELLCA / ANGRA |  | 0 | 0 | 0 | 0
330988 | CABO BT SUBT. 1x25 mm² AL. XLPE - GSC002 | BMTW | BMTW | M | PSE / NITEROI | 1000 | 0 | 0 | 0 | 0 | 0 | ZMBT | FECA0302 | DEP.PSE / NITERO |  | 0 | 0 | 0 | 0
330990 | CABO BT PRE-REUN AL 3X150+80,GSCC009/013 | BM01 |  | M | PTF CENTRAL MRO / ITABORAÍ-RJ | 0 | 250 | 0 | 0 | 250 | 0 | ZMBT | FECA0301 |  |  | 0 | 0 | 0 | 0
330990 | CABO BT PRE-REUN AL 3X150+80,GSCC009/013 | BMAS | BMAS | M | PROGEN / MACAÉ-RJ | 48.4 | 0 | 0 | 0 | 0 | 0 | ZMBT | FECA0301 | DEP. PROGEN |  | 0 | 0 | 0 | 0
330990 | CABO BT PRE-REUN AL 3X150+80,GSCC009/013 | BMAT | BMAT | M | ENGELMIG / ITAPERUNA-RJ | 888 | 0 | 0 | 0 | 0 | 0 | ZMBT | FECA0301 | DEP. ENGELMIG |  | 0 | 0 | 0 | 0
330990 | CABO BT PRE-REUN AL 3X150+80,GSCC009/013 | BMAU | BMAU | M | ENGELMIG / CAMPOS-RJ | 61 | 0 | 0 | 0 | 0 | 0 | ZMBT | FECA0301 | DEP. ENGELMIG |  | 0 | 0 | 0 | 0
330990 | CABO BT PRE-REUN AL 3X150+80,GSCC009/013 | BMBV | BMBV | M | PTF ENEL / PADUA-RJ | 22 | 0 | 0 | 0 | 0 | 0 | ZMBT | FECA0301 | DEP. PTF ENEL |  | 0 | 0 | 0 | 0
330990 | CABO BT PRE-REUN AL 3X150+80,GSCC009/013 | BMBY | BMBY | M | PTF ENEL / ITAPERUNA-RJ | 348 | 0 | 0 | 0 | 0 | 0 | ZMBT | FECA0301 | DEP. PTF ENEL |  | 0 | 0 | 0 | 0
330990 | CABO BT PRE-REUN AL 3X150+80,GSCC009/013 | BMTB |  | M | INDICA / CANTAGALO-RJ | 0 | 5 | 0 | 0 | 5 | 0 | ZMBT | FECA0301 |  |  | 0 | 0 | 0 | 0
330990 | CABO BT PRE-REUN AL 3X150+80,GSCC009/013 | BMTC | BMTC | M | INDICA / PADUA-RJ | 1572.95 | 0 | 0 | 0 | 0 | 0 | ZMBT | FECA0301 | DEP. INDICA |  | 0 | 0 | 0 | 0
330990 | CABO BT PRE-REUN AL 3X150+80,GSCC009/013 | BMTK | BMTK | M | PROGEN / TERESOPOLIS | 992 | 0 | 0 | 0 | 0 | 0 | ZMBT | FECA0301 | PROGEN / TERESOP |  | 0 | 0 | 0 | 0
330990 | CABO BT PRE-REUN AL 3X150+80,GSCC009/013 | BMTM | BMTM | M | PTF ENEL / ANGRA | 1757.5 | 0 | 0 | 0 | 0 | 0 | ZMBT | FECA0301 | DEP PTF ENEL/AN |  | 0 | 0 | 0 | 0
330990 | CABO BT PRE-REUN AL 3X150+80,GSCC009/013 | BMTO |  | M | PROGEN / PETROPOLIS | 0 | 1000 | 0 | 0 | 1000 | 0 | ZMBT | FECA0301 |  |  | 0 | 0 | 0 | 0
330990 | CABO BT PRE-REUN AL 3X150+80,GSCC009/013 | BMTO | BMTO | M | PROGEN / PETROPOLIS | 3 | 0 | 0 | 0 | 0 | 0 | ZMBT | FECA0301 | PROGEN / PETROPO |  | 0 | 0 | 0 | 0
330990 | CABO BT PRE-REUN AL 3X150+80,GSCC009/013 | BMTW | BMTW | M | PSE / NITEROI | 30 | 0 | 0 | 0 | 0 | 0 | ZMBT | FECA0301 | DEP.PSE / NITERO |  | 0 | 0 | 0 | 0
330990 | CABO BT PRE-REUN AL 3X150+80,GSCC009/013 | BMUA |  | M | ELGEMIG / MARICÁ | 0 | 500 | 0 | 0 | 500 | 0 | ZMBT | FECA0301 |  |  | 0 | 0 | 0 | 0
330990 | CABO BT PRE-REUN AL 3X150+80,GSCC009/013 | BMUA | BMUA | M | ELGEMIG / MARICÁ | 231 | 0 | 0 | 0 | 0 | 0 | ZMBT | FECA0301 | ELGEMIG / MARICÁ |  | 0 | 0 | 0 | 0
330990 | CABO BT PRE-REUN AL 3X150+80,GSCC009/013 | BMUB | BMUB | M | PTF ENEL / CAMPOS / MANUT | 505 | 0 | 0 | 0 | 0 | 0 | ZMBT | FECA0301 | DEP. PTF ENEL |  | 0 | 0 | 0 | 0
330990 | CABO BT PRE-REUN AL 3X150+80,GSCC009/013 | BMUD | BMUD | M | DEP. COMPEL | 345 | 0 | 0 | 0 | 0 | 0 | ZMBT | FECA0301 | DEP. COMPEL |  | 0 | 0 | 0 | 0
330990 | CABO BT PRE-REUN AL 3X150+80,GSCC009/013 | BMUG | BMUG | M | PTF ENEL / ITABORAI / EMER, MA | 442 | 0 | 0 | 0 | 0 | 0 | ZMBT | FECA0301 | DEP.ITABORAI-RJ |  | 0 | 0 | 0 | 0
330990 | CABO BT PRE-REUN AL 3X150+80,GSCC009/013 | BMUH | BMUH | M | ENGELMIG - SOC SOT / CABO FRIO | 228 | 0 | 0 | 0 | 0 | 0 | ZMBT | FECA0301 | DEP.CABO FRIO |  | 0 | 0 | 0 | 0
330990 | CABO BT PRE-REUN AL 3X150+80,GSCC009/013 | BMUK | BMUK | M | PSE - SOT / NITERÓI | 469 | 0 | 0 | 0 | 0 | 0 | ZMBT | FECA0301 | DEP.SOT/NITERÓI |  | 0 | 0 | 0 | 0
330990 | CABO BT PRE-REUN AL 3X150+80,GSCC009/013 | BMUM | BMUM | M | ELLCA - SOT / MAGÉ | 2674 | 0 | 0 | 0 | 0 | 0 | ZMBT | FECA0301 | DEP.MAGÉ |  | 0 | 0 | 0 | 0
330991 | CABO,AL,PRE-REU,8.7/15KV,3x50+50,GSCC008 | BM01 | BM11 | M | PTF CENTRAL MRO / ITABORAÍ-RJ | 5569 | 0 | 0 | 600 | 0 | 0 | ZMBT | FECA1201 | DEP.REG. MT/BT |  | 0 | 0 | 0 | 0
330991 | CABO,AL,PRE-REU,8.7/15KV,3x50+50,GSCC008 | BMTM | BMTM | M | PTF ENEL / ANGRA | 594 | 0 | 0 | 0 | 0 | 0 | ZMBT | FECA1201 | DEP PTF ENEL/AN |  | 0 | 0 | 0 | 0
330991 | CABO,AL,PRE-REU,8.7/15KV,3x50+50,GSCC008 | BMUD | BMUD | M | DEP. COMPEL | 590 | 0 | 0 | 0 | 0 | 0 | ZMBT | FECA1201 | DEP. COMPEL |  | 0 | 0 | 0 | 0
330992 | CABO,AL,PR-REU,8.7/15KV,3x150+50,GSCC008 | BM01 | BM11 | M | PTF CENTRAL MRO / ITABORAÍ-RJ | 31833 | 0 | 0 | 0 | 0 | 0 | ZMBT | FECA1201 | DEP.REG. MT/BT |  | 0 | 0 | 0 | 0
330992 | CABO,AL,PR-REU,8.7/15KV,3x150+50,GSCC008 | BMTG | BMTG | M | ENGELMIG / RESENDE | 590 | 0 | 0 | 0 | 0 | 0 | ZMBT | FECA1201 | ENGELMIG / RESEN |  | 0 | 0 | 0 | 0
330992 | CABO,AL,PR-REU,8.7/15KV,3x150+50,GSCC008 | BMTM | BMTM | M | PTF ENEL / ANGRA | 502 | 0 | 0 | 0 | 0 | 0 | ZMBT | FECA1201 | DEP PTF ENEL/AN |  | 0 | 0 | 0 | 0
330992 | CABO,AL,PR-REU,8.7/15KV,3x150+50,GSCC008 | BMUB | BMUB | M | PTF ENEL / CAMPOS / MANUT | 607 | 0 | 0 | 0 | 0 | 0 | ZMBT | FECA1201 | DEP. PTF ENEL |  | 0 | 0 | 0 | 0
330992 | CABO,AL,PR-REU,8.7/15KV,3x150+50,GSCC008 | BMUK | BMUK | M | PSE - SOT / NITERÓI | 499 | 0 | 0 | 0 | 0 | 0 | ZMBT | FECA1201 | DEP.SOT/NITERÓI |  | 0 | 0 | 0 | 0
330993 | CABO BT PRE-REUN AL 3X35+54.6,GSCC009/09 | BMBG | BMBG | M | 3C / SÃO GONÇALO-RJ | 1347 | 0 | 0 | 0 | 0 | 0 | ZMBT | FECA0301 | DEP. 3C |  | 0 | 0 | 0 | 0
330993 | CABO BT PRE-REUN AL 3X35+54.6,GSCC009/09 | BMBP | BMBP | M | ELETROMECANICA / SANTA LUZIA-R | 41 | 0 | 0 | 0 | 0 | 0 | ZMBT | FECA0301 | DEP. ELETROMECAN |  | 0 | 0 | 0 | 0
330993 | CABO BT PRE-REUN AL 3X35+54.6,GSCC009/09 | BMBV | BMBV | M | PTF ENEL / PADUA-RJ | 14 | 0 | 0 | 0 | 0 | 0 | ZMBT | FECA0301 | DEP. PTF ENEL |  | 0 | 0 | 0 | 0
330993 | CABO BT PRE-REUN AL 3X35+54.6,GSCC009/09 | BMBY | BMBY | M | PTF ENEL / ITAPERUNA-RJ | 93 | 0 | 0 | 0 | 0 | 0 | ZMBT | FECA0301 | DEP. PTF ENEL |  | 0 | 0 | 0 | 0
330993 | CABO BT PRE-REUN AL 3X35+54.6,GSCC009/09 | BMTB | BMTB | M | INDICA / CANTAGALO-RJ | 0 | 0 | 1422 | 0 | 0 | 0 | ZMBT | FECA0301 | DEP. INDICA |  | 0 | 0 | 0 | 0
330993 | CABO BT PRE-REUN AL 3X35+54.6,GSCC009/09 | BMTF | BMTF | M | ELLCA / ANGRA | 42 | 0 | 0 | 0 | 0 | 0 | ZMBT | FECA0301 | ELLCA / ANGRA |  | 0 | 0 | 0 | 0
330993 | CABO BT PRE-REUN AL 3X35+54.6,GSCC009/09 | BMTG | BMTG | M | ENGELMIG / RESENDE | 1475 | 0 | 0 | 0 | 0 | 0 | ZMBT | FECA0301 | ENGELMIG / RESEN |  | 0 | 0 | 0 | 0
330993 | CABO BT PRE-REUN AL 3X35+54.6,GSCC009/09 | BMTK | BMTK | M | PROGEN / TERESOPOLIS | 113.7 | 0 | 0 | 0 | 0 | 0 | ZMBT | FECA0301 | PROGEN / TERESOP |  | 0 | 0 | 0 | 0
330993 | CABO BT PRE-REUN AL 3X35+54.6,GSCC009/09 | BMTM | BMTM | M | PTF ENEL / ANGRA | 56 | 0 | 0 | 0 | 0 | 0 | ZMBT | FECA0301 | DEP PTF ENEL/AN |  | 0 | 0 | 0 | 0
330993 | CABO BT PRE-REUN AL 3X35+54.6,GSCC009/09 | BMTP | BMTP | M | CENEGED / NITEROI | 800 | 0 | 0 | 0 | 0 | 0 | ZMBT | FECA0301 | CENEGED / NITERO |  | 0 | 0 | 0 | 0
330993 | CABO BT PRE-REUN AL 3X35+54.6,GSCC009/09 | BMUA | BMUA | M | ELGEMIG / MARICÁ | 258 | 0 | 0 | 0 | 0 | 0 | ZMBT | FECA0301 | ELGEMIG / MARICÁ |  | 0 | 0 | 0 | 0
330993 | CABO BT PRE-REUN AL 3X35+54.6,GSCC009/09 | BMUD | BMUD | M | DEP. COMPEL | 42 | 0 | 0 | 0 | 0 | 0 | ZMBT | FECA0301 | DEP. COMPEL |  | 0 | 0 | 0 | 0
330993 | CABO BT PRE-REUN AL 3X35+54.6,GSCC009/09 | BMUG | BMUG | M | PTF ENEL / ITABORAI / EMER, MA | 1000 | 0 | 0 | 0 | 0 | 0 | ZMBT | FECA0301 | DEP.ITABORAI-RJ |  | 0 | 0 | 0 | 0
330993 | CABO BT PRE-REUN AL 3X35+54.6,GSCC009/09 | BMUH | BMUH | M | ENGELMIG - SOC SOT / CABO FRIO | 42.85 | 0 | 0 | 0 | 0 | 0 | ZMBT | FECA0301 | DEP.CABO FRIO |  | 0 | 0 | 0 | 0
330993 | CABO BT PRE-REUN AL 3X35+54.6,GSCC009/09 | BMUK | BMUK | M | PSE - SOT / NITERÓI | 217 | 0 | 0 | 0 | 0 | 0 | ZMBT | FECA0301 | DEP.SOT/NITERÓI |  | 0 | 0 | 0 | 0
330993 | CABO BT PRE-REUN AL 3X35+54.6,GSCC009/09 | BMUM | BMUM | M | ELLCA - SOT / MAGÉ | 43.07 | 0 | 0 | 0 | 0 | 0 | ZMBT | FECA0301 | DEP.MAGÉ |  | 0 | 0 | 0 | 0
330994 | CABO BT PRE-REUN AL 3X50+54.6,GSCC009/10 | BM01 | BM11 | M | PTF CENTRAL MRO / ITABORAÍ-RJ | 2393.5 | 0 | 0 | 0 | 0 | 0 | ZMBT | FECA0301 | DEP.REG. MT/BT |  | 0 | 0 | 0 | 0
330994 | CABO BT PRE-REUN AL 3X50+54.6,GSCC009/10 | BM75 | BM75 | M | HV SETE PONTES/ SÃO GONÇALO-RJ | 100 | 0 | 0 | 0 | 0 | 0 | ZMBT | FECA0301 | DEP. AT 1 AMPLA |  | 0 | 0 | 0 | 0
330994 | CABO BT PRE-REUN AL 3X50+54.6,GSCC009/10 | BMAU | BMAU | M | ENGELMIG / CAMPOS-RJ | 2861 | 0 | 0 | 0 | 0 | 0 | ZMBT | FECA0301 | DEP. ENGELMIG |  | 0 | 0 | 0 | 0
330994 | CABO BT PRE-REUN AL 3X50+54.6,GSCC009/10 | BMBG | BMBG | M | 3C / SÃO GONÇALO-RJ | 1970 | 0 | 0 | 0 | 0 | 0 | ZMBT | FECA0301 | DEP. 3C |  | 0 | 0 | 0 | 0
330994 | CABO BT PRE-REUN AL 3X50+54.6,GSCC009/10 | BMBP | BMBP | M | ELETROMECANICA / SANTA LUZIA-R | 69 | 0 | 0 | 0 | 0 | 0 | ZMBT | FECA0301 | DEP. ELETROMECAN |  | 0 | 0 | 0 | 0
330994 | CABO BT PRE-REUN AL 3X50+54.6,GSCC009/10 | BMBV | BMBV | M | PTF ENEL / PADUA-RJ | 990 | 0 | 0 | 0 | 0 | 0 | ZMBT | FECA0301 | DEP. PTF ENEL |  | 0 | 0 | 0 | 0
330994 | CABO BT PRE-REUN AL 3X50+54.6,GSCC009/10 | BMBY | BMBY | M | PTF ENEL / ITAPERUNA-RJ | 287 | 0 | 0 | 0 | 0 | 0 | ZMBT | FECA0301 | DEP. PTF ENEL |  | 0 | 0 | 0 | 0
330994 | CABO BT PRE-REUN AL 3X50+54.6,GSCC009/10 | BMTB |  | M | INDICA / CANTAGALO-RJ | 0 | 72 | 0 | 0 | 72 | 0 | ZMBT | FECA0301 |  |  | 0 | 0 | 0 | 0
330994 | CABO BT PRE-REUN AL 3X50+54.6,GSCC009/10 | BMTB | BMTB | M | INDICA / CANTAGALO-RJ | 0 | 0 | 1158 | 0 | 0 | 0 | ZMBT | FECA0301 | DEP. INDICA |  | 0 | 0 | 0 | 0
330994 | CABO BT PRE-REUN AL 3X50+54.6,GSCC009/10 | BMTC | BMTC | M | INDICA / PADUA-RJ | 1554.18 | 0 | 0 | 0 | 0 | 0 | ZMBT | FECA0301 | DEP. INDICA |  | 0 | 0 | 0 | 0
330994 | CABO BT PRE-REUN AL 3X50+54.6,GSCC009/10 | BMTF | BMTF | M | ELLCA / ANGRA | 905 | 0 | 0 | 0 | 0 | 0 | ZMBT | FECA0301 | ELLCA / ANGRA |  | 0 | 0 | 0 | 0
330994 | CABO BT PRE-REUN AL 3X50+54.6,GSCC009/10 | BMTG | BMTG | M | ENGELMIG / RESENDE | 777 | 0 | 0 | 0 | 0 | 0 | ZMBT | FECA0301 | ENGELMIG / RESEN |  | 0 | 0 | 0 | 0
330994 | CABO BT PRE-REUN AL 3X50+54.6,GSCC009/10 | BMTH | BMTH | M | ELLCA / SÃO PEDRO | 900 | 0 | 0 | 0 | 0 | 0 | ZMBT | FECA0301 | ELLCA / SÃO PEDR |  | 0 | 0 | 0 | 0
330994 | CABO BT PRE-REUN AL 3X50+54.6,GSCC009/10 | BMTK | BMTK | M | PROGEN / TERESOPOLIS | 3222 | 0 | 0 | 0 | 0 | 0 | ZMBT | FECA0301 | PROGEN / TERESOP |  | 0 | 0 | 0 | 0
330994 | CABO BT PRE-REUN AL 3X50+54.6,GSCC009/10 | BMTM | BMTM | M | PTF ENEL / ANGRA | 659 | 0 | 0 | 0 | 0 | 0 | ZMBT | FECA0301 | DEP PTF ENEL/AN |  | 0 | 0 | 0 | 0
330994 | CABO BT PRE-REUN AL 3X50+54.6,GSCC009/10 | BMTO | BMTO | M | PROGEN / PETROPOLIS | 879.2 | 0 | 0 | 0 | 0 | 0 | ZMBT | FECA0301 | PROGEN / PETROPO |  | 0 | 0 | 0 | 0
330994 | CABO BT PRE-REUN AL 3X50+54.6,GSCC009/10 | BMTP | BMTP | M | CENEGED / NITEROI | 1240 | 0 | 0 | 0 | 0 | 0 | ZMBT | FECA0301 | CENEGED / NITERO |  | 0 | 0 | 0 | 0
330994 | CABO BT PRE-REUN AL 3X50+54.6,GSCC009/10 | BMTS | BMTS | M | PTF ENEL / MACAÉ | 1844.05 | 0 | 0 | 0 | 0 | 0 | ZMBT | FECA0301 | DEP PTF ENEL/MAC |  | 0 | 0 | 0 | 0
330994 | CABO BT PRE-REUN AL 3X50+54.6,GSCC009/10 | BMUA | BMUA | M | ELGEMIG / MARICÁ | 1533 | 0 | 0 | 0 | 0 | 0 | ZMBT | FECA0301 | ELGEMIG / MARICÁ |  | 0 | 0 | 0 | 0
330994 | CABO BT PRE-REUN AL 3X50+54.6,GSCC009/10 | BMUB | BMUB | M | PTF ENEL / CAMPOS / MANUT | 2867.5 | 0 | 0 | 0 | 0 | 0 | ZMBT | FECA0301 | DEP. PTF ENEL |  | 0 | 0 | 0 | 0
330994 | CABO BT PRE-REUN AL 3X50+54.6,GSCC009/10 | BMUD | BMUD | M | DEP. COMPEL | 1739.7 | 0 | 0 | 0 | 0 | 0 | ZMBT | FECA0301 | DEP. COMPEL |  | 0 | 0 | 0 | 0
330994 | CABO BT PRE-REUN AL 3X50+54.6,GSCC009/10 | BMUE | BMUE | M | PTF ENEL / MARICA / EMERG E MA | 850 | 0 | 0 | 0 | 0 | 0 | ZMBT | FECA0301 | DEP.MARICA-RJ |  | 0 | 0 | 0 | 0
330994 | CABO BT PRE-REUN AL 3X50+54.6,GSCC009/10 | BMUF | BMUF | M | PTF ENEL / NITEROI / EMER, MAN | 2618 | 0 | 0 | 0 | 0 | 0 | ZMBT | FECA0301 | DEP.NITEROI-RJ |  | 0 | 0 | 0 | 0
330994 | CABO BT PRE-REUN AL 3X50+54.6,GSCC009/10 | BMUG | BMUG | M | PTF ENEL / ITABORAI / EMER, MA | 3988 | 0 | 0 | 0 | 0 | 0 | ZMBT | FECA0301 | DEP.ITABORAI-RJ |  | 0 | 0 | 0 | 0
330994 | CABO BT PRE-REUN AL 3X50+54.6,GSCC009/10 | BMUH | BMUH | M | ENGELMIG - SOC SOT / CABO FRIO | 4151.45 | 0 | 0 | 0 | 0 | 0 | ZMBT | FECA0301 | DEP.CABO FRIO |  | 0 | 0 | 0 | 0
330994 | CABO BT PRE-REUN AL 3X50+54.6,GSCC009/10 | BMUK | BMUK | M | PSE - SOT / NITERÓI | 3842.1 | 0 | 0 | 0 | 0 | 0 | ZMBT | FECA0301 | DEP.SOT/NITERÓI |  | 0 | 0 | 0 | 0
330994 | CABO BT PRE-REUN AL 3X50+54.6,GSCC009/10 | BMUL | BMUL | M | PSE - SOC / MAGÉ | 1427 | 0 | 0 | 0 | 0 | 0 | ZMBT | FECA0301 | DEP.SOC/MAGÉ-RJ |  | 0 | 0 | 0 | 0
330994 | CABO BT PRE-REUN AL 3X50+54.6,GSCC009/10 | BMUM | BMUM | M | ELLCA - SOT / MAGÉ | 3902 | 0 | 0 | 0 | 0 | 0 | ZMBT | FECA0301 | DEP.MAGÉ |  | 0 | 0 | 0 | 0
330994 | CABO BT PRE-REUN AL 3X50+54.6,GSCC009/10 | BMUN | BMUN | M | CENEGED - SOC MARICA | 1000 | 0 | 0 | 0 | 0 | 0 | ZMBT | FECA0301 | DEP.MARICA |  | 0 | 0 | 0 | 0
330995 | CABO BT SUBT 1x70 mm² AL. XLPE-GSC002 | BM01 | BM11 | M | PTF CENTRAL MRO / ITABORAÍ-RJ | 25 | 0 | 0 | 0 | 0 | 0 | ZMBT | FECA0302 | DEP.REG. MT/BT |  | 0 | 0 | 0 | 0
330996 | CABO,AL,PRE-REU,8.7/15KV,3x95+50,GSCC008 | BM01 | BM11 | M | PTF CENTRAL MRO / ITABORAÍ-RJ | 1923 | 0 | 0 | 0 | 0 | 0 | ZMBT | FECA1201 | DEP.REG. MT/BT |  | 0 | 0 | 0 | 0
330996 | CABO,AL,PRE-REU,8.7/15KV,3x95+50,GSCC008 | BMTB | BMTB | M | INDICA / CANTAGALO-RJ | 0 | 0 | 610 | 0 | 0 | 0 | ZMBT | FECA1201 | DEP. INDICA |  | 0 | 0 | 0 | 0
330996 | CABO,AL,PRE-REU,8.7/15KV,3x95+50,GSCC008 | BMTF | BMTF | M | ELLCA / ANGRA | 629 | 0 | 0 | 0 | 0 | 0 | ZMBT | FECA1201 | ELLCA / ANGRA |  | 0 | 0 | 0 | 0
330996 | CABO,AL,PRE-REU,8.7/15KV,3x95+50,GSCC008 | BMTG | BMTG | M | ENGELMIG / RESENDE | 606 | 0 | 0 | 0 | 0 | 0 | ZMBT | FECA1201 | ENGELMIG / RESEN |  | 0 | 0 | 0 | 0
330996 | CABO,AL,PRE-REU,8.7/15KV,3x95+50,GSCC008 | BMTM | BMTM | M | PTF ENEL / ANGRA | 349 | 0 | 0 | 0 | 0 | 0 | ZMBT | FECA1201 | DEP PTF ENEL/AN |  | 0 | 0 | 0 | 0
330996 | CABO,AL,PRE-REU,8.7/15KV,3x95+50,GSCC008 | BMUK | BMUK | M | PSE - SOT / NITERÓI | 1820 | 0 | 0 | 0 | 0 | 0 | ZMBT | FECA1201 | DEP.SOT/NITERÓI |  | 0 | 0 | 0 | 0
331095 | CB.CONC.TRIP.CU 10MM²-DED-1840-FP,SUCATA | BMAT | BMAT | M | ENGELMIG / ITAPERUNA-RJ | 35.8 | 0 | 0 | 0 | 0 | 0 | ZMAT | FECA0302 | DEP. ENGELMIG |  | 0 | 0 | 0 | 0
331095 | CB.CONC.TRIP.CU 10MM²-DED-1840-FP,SUCATA | BMBV | BMBV | M | PTF ENEL / PADUA-RJ | 60 | 0 | 0 | 0 | 0 | 0 | ZMAT | FECA0302 | DEP. PTF ENEL |  | 0 | 0 | 0 | 0
331095 | CB.CONC.TRIP.CU 10MM²-DED-1840-FP,SUCATA | BMUD | BMUD | M | DEP. COMPEL | 106 | 0 | 0 | 0 | 0 | 0 | ZMAT | FECA0302 | DEP. COMPEL |  | 0 | 0 | 0 | 0
331255 | CABO, ELETRICO ISOL MULTIPLEX, DUPL(SUC) | BMBV | BMBV | M | PTF ENEL / PADUA-RJ | 276 | 0 | 0 | 0 | 0 | 0 | ZMAT | FECA0301 | DEP. PTF ENEL |  | 0 | 0 | 0 | 0
331264 | CB UNI,CU,ISOL,RD SUB BT 70MM,PM2,SUCATA | BMBY | BMBY | M | PTF ENEL / ITAPERUNA-RJ | 2 | 0 | 0 | 0 | 0 | 0 | ZMAT | FECA0301 | DEP. PTF ENEL |  | 0 | 0 | 0 | 0
331275 | MV UNDERGROUND SINGLE CORE CABLES 95 mm2 | BM01 | BM11 | M | PTF CENTRAL MRO / ITABORAÍ-RJ | 500 | 0 | 0 | 0 | 0 | 0 | ZMBT | FECA1202 | DEP.REG. MT/BT |  | 0 | 0 | 0 | 0
350021 | CABO,POT,UNIP,AL,8.7/15kV,630MM2, SUCATA | BM76 | BM76 | KG | HV MAGÉ / MAGÉ-RJ | 3387 | 0 | 0 | 0 | 0 | 0 | ZMAT | FECA1600 | DEP. AT 2 AMPLA |  | 0 | 0 | 0 | 0
350420 | CABO DE FIBRA OPTICA,TIPO RRUS,D209.01 | BM01 | BM11 | PEÇ | PTF CENTRAL MRO / ITABORAÍ-RJ | 450 | 0 | 0 | 0 | 0 | 0 | ZMBT | FECN0703 | DEP.REG. MT/BT |  | 0 | 0 | 0 | 0
350447 | CABO,TRIPLEX,MT,AL,XLPE,185MM2,FP | BM01 | BM11 | M | PTF CENTRAL MRO / ITABORAÍ-RJ | 386 | 0 | 0 | 0 | 0 | 0 | ZMBT | FECA1202 | DEP.REG. MT/BT |  | 0 | 0 | 0 | 0
350447 | CABO,TRIPLEX,MT,AL,XLPE,185MM2,FP | BMAU | BMAU | M | ENGELMIG / CAMPOS-RJ | 129 | 0 | 0 | 0 | 0 | 0 | ZMBT | FECA1202 | DEP. ENGELMIG |  | 0 | 0 | 0 | 0
350447 | CABO,TRIPLEX,MT,AL,XLPE,185MM2,FP | BMTB | BMTB | M | INDICA / CANTAGALO-RJ | 133.4 | 0 | 0 | 0 | 0 | 0 | ZMBT | FECA1202 | DEP. INDICA |  | 0 | 0 | 0 | 0
350447 | CABO,TRIPLEX,MT,AL,XLPE,185MM2,FP | BMTO | BMTO | M | PROGEN / PETROPOLIS | 379 | 0 | 0 | 0 | 0 | 0 | ZMBT | FECA1202 | PROGEN / PETROPO |  | 0 | 0 | 0 | 0
350453 | JUMPER PARA OPGW 437614103 | BMBV | BMBV | UN | PTF ENEL / PADUA-RJ | 3 | 0 | 0 | 0 | 0 | 0 | ZMBT | FZDS0200 | DEP. PTF ENEL |  | 0 | 0 | 0 | 0
350453 | JUMPER PARA OPGW 437614103 | BMTS | BMTS | UN | PTF ENEL / MACAÉ | 4 | 0 | 0 | 0 | 0 | 0 | ZMBT | FZDS0200 | DEP PTF ENEL/MAC |  | 0 | 0 | 0 | 0
350497 | CB CONT 0,6/1KV CU PVC/A 1,5MM² 205.01.0 | BM01 | BM11 | M | PTF CENTRAL MRO / ITABORAÍ-RJ | 35348 | 0 | 0 | 0 | 0 | 0 | ZMBT | FECA1700 | DEP.REG. MT/BT |  | 0 | 0 | 0 | 0
350497 | CB CONT 0,6/1KV CU PVC/A 1,5MM² 205.01.0 | BMAS | BMAS | M | PROGEN / MACAÉ-RJ | 927 | 0 | 0 | 0 | 0 | 0 | ZMBT | FECA1700 | DEP. PROGEN |  | 0 | 0 | 0 | 0
350497 | CB CONT 0,6/1KV CU PVC/A 1,5MM² 205.01.0 | BMTG | BMTG | M | ENGELMIG / RESENDE | 927 | 0 | 0 | 0 | 0 | 0 | ZMBT | FECA1700 | ENGELMIG / RESEN |  | 0 | 0 | 0 | 0
350497 | CB CONT 0,6/1KV CU PVC/A 1,5MM² 205.01.0 | BMTK | BMTK | M | PROGEN / TERESOPOLIS | 1000 | 0 | 0 | 0 | 0 | 0 | ZMBT | FECA1700 | PROGEN / TERESOP |  | 0 | 0 | 0 | 0
350497 | CB CONT 0,6/1KV CU PVC/A 1,5MM² 205.01.0 | BMUD | BMUD | M | DEP. COMPEL | 2795 | 0 | 0 | 0 | 0 | 0 | ZMBT | FECA1700 | DEP. COMPEL |  | 0 | 0 | 0 | 0
350497 | CB CONT 0,6/1KV CU PVC/A 1,5MM² 205.01.0 | BMUG | BMUG | M | PTF ENEL / ITABORAI / EMER, MA | 1780 | 0 | 0 | 0 | 0 | 0 | ZMBT | FECA1700 | DEP.ITABORAI-RJ |  | 0 | 0 | 0 | 0
350497 | CB CONT 0,6/1KV CU PVC/A 1,5MM² 205.01.0 | BMUH | BMUH | M | ENGELMIG - SOC SOT / CABO FRIO | 433 | 0 | 0 | 0 | 0 | 0 | ZMBT | FECA1700 | DEP.CABO FRIO |  | 0 | 0 | 0 | 0
350497 | CB CONT 0,6/1KV CU PVC/A 1,5MM² 205.01.0 | BMUK | BMUK | M | PSE - SOT / NITERÓI | 1000 | 0 | 0 | 0 | 0 | 0 | ZMBT | FECA1700 | DEP.SOT/NITERÓI |  | 0 | 0 | 0 | 0
350497 | CB CONT 0,6/1KV CU PVC/A 1,5MM² 205.01.0 | BMUM | BMUM | M | ELLCA - SOT / MAGÉ | 927 | 0 | 0 | 0 | 0 | 0 | ZMBT | FECA1700 | DEP.MAGÉ |  | 0 | 0 | 0 | 0
350498 | CABO CONTROLE BLIND,4X2,5MM²,PM2136I5 | BM75 | BM75 | M | HV SETE PONTES/ SÃO GONÇALO-RJ | 425 | 0 | 0 | 0 | 0 | 0 | ZMBT | FECA0501 | DEP. AT 1 AMPLA |  | 0 | 0 | 0 | 0
350500 | CABO CONTROLE BLIND,12X1,5MM²,PM2136I3 | BM76 | BM76 | M | HV MAGÉ / MAGÉ-RJ | 1300 | 0 | 0 | 0 | 0 | 0 | ZMBT | FECA0501 | DEP. AT 2 AMPLA |  | 0 | 0 | 0 | 0
350524 | CABO,AL,PROT,XLPE,35MM²,15KV,D21105.1,FP | BMAU | BMAU | M | ENGELMIG / CAMPOS-RJ | 9 | 0 | 0 | 0 | 0 | 0 | ZMBT | FECA1201 | DEP. ENGELMIG |  | 0 | 0 | 0 | 0
350529 | CB,AL.8,7/15kV,3X50MM²,MENS.AÇO,FP | BM01 | BM11 | M | PTF CENTRAL MRO / ITABORAÍ-RJ | 4166 | 0 | 0 | 0 | 0 | 0 | ZMBT | FECA1201 | DEP.REG. MT/BT |  | 0 | 0 | 0 | 0
350529 | CB,AL.8,7/15kV,3X50MM²,MENS.AÇO,FP | BMTF | BMTF | M | ELLCA / ANGRA | 110 | 0 | 0 | 0 | 0 | 0 | ZMBT | FECA1201 | ELLCA / ANGRA |  | 0 | 0 | 0 | 0
350529 | CB,AL.8,7/15kV,3X50MM²,MENS.AÇO,FP | BMUB | BMUB | M | PTF ENEL / CAMPOS / MANUT | 235 | 0 | 0 | 0 | 0 | 0 | ZMBT | FECA1201 | DEP. PTF ENEL |  | 0 | 0 | 0 | 0
350530 | CB,AL,8,7/15kV,3X95MM²MENS.AÇO,FP | BMUB | BMUB | M | PTF ENEL / CAMPOS / MANUT | 327 | 0 | 0 | 0 | 0 | 0 | ZMBT | FECA1201 | DEP. PTF ENEL |  | 0 | 0 | 0 | 0
350531 | CB,AL,MT3X150MM²BLIN.AL,MENS.AÇO,FP | BM01 | BM11 | M | PTF CENTRAL MRO / ITABORAÍ-RJ | 1546.25 | 0 | 0 | 4 | 0 | 0 | ZMBT | FECA1201 | DEP.REG. MT/BT |  | 0 | 0 | 0 | 0
350531 | CB,AL,MT3X150MM²BLIN.AL,MENS.AÇO,FP | BMAT | BMAT | M | ENGELMIG / ITAPERUNA-RJ | 650 | 0 | 0 | 0 | 0 | 0 | ZMBT | FECA1201 | DEP. ENGELMIG |  | 0 | 0 | 0 | 0
350531 | CB,AL,MT3X150MM²BLIN.AL,MENS.AÇO,FP | BMTK | BMTK | M | PROGEN / TERESOPOLIS | 600 | 0 | 0 | 0 | 0 | 0 | ZMBT | FECA1201 | PROGEN / TERESOP |  | 0 | 0 | 0 | 0
350537 | CABO,MT,AL,XLPE,3X240,12/20KV,GSC001,FP | BMUH | BMUH | M | ENGELMIG - SOC SOT / CABO FRIO | 114 | 0 | 0 | 0 | 0 | 0 | ZMBT | FECA1202 | DEP.CABO FRIO |  | 0 | 0 | 0 | 0
350544 | CB DUP AL XLPE 1X35+1X35 0,6/1KV ,SUCATA | BM01 | BM11 | M | PTF CENTRAL MRO / ITABORAÍ-RJ | 92.95 | 0 | 0 | 0 | 0 | 0 | ZMAT | FECA0302 | DEP.REG. MT/BT |  | 0 | 0 | 0 | 0
350544 | CB DUP AL XLPE 1X35+1X35 0,6/1KV ,SUCATA | BMAT | BMAT | M | ENGELMIG / ITAPERUNA-RJ | 137.81 | 0 | 0 | 0 | 0 | 0 | ZMAT | FECA0302 | DEP. ENGELMIG |  | 0 | 0 | 0 | 0
350544 | CB DUP AL XLPE 1X35+1X35 0,6/1KV ,SUCATA | BMTC | BMTC | M | INDICA / PADUA-RJ | 178 | 0 | 0 | 0 | 0 | 0 | ZMAT | FECA0302 | DEP. INDICA |  | 0 | 0 | 0 | 0
350545 | CB TRIP AL XLPE2X35+35MM 0,6/1KV ,SUCATA | BM01 | BM11 | M | PTF CENTRAL MRO / ITABORAÍ-RJ | 298.97 | 0 | 0 | 0 | 0 | 0 | ZMAT | FECA0302 | DEP.REG. MT/BT |  | 0 | 0 | 0 | 0
350545 | CB TRIP AL XLPE2X35+35MM 0,6/1KV ,SUCATA | BMAT | BMAT | M | ENGELMIG / ITAPERUNA-RJ | 1.86 | 0 | 0 | 0 | 0 | 0 | ZMAT | FECA0302 | DEP. ENGELMIG |  | 0 | 0 | 0 | 0
350545 | CB TRIP AL XLPE2X35+35MM 0,6/1KV ,SUCATA | BMBV | BMBV | M | PTF ENEL / PADUA-RJ | 52 | 0 | 0 | 0 | 0 | 0 | ZMAT | FECA0302 | DEP. PTF ENEL |  | 0 | 0 | 0 | 0
350545 | CB TRIP AL XLPE2X35+35MM 0,6/1KV ,SUCATA | BMTB | BMTB | M | INDICA / CANTAGALO-RJ | 169.8 | 0 | 0 | 0 | 0 | 0 | ZMAT | FECA0302 | DEP. INDICA |  | 0 | 0 | 0 | 0
350545 | CB TRIP AL XLPE2X35+35MM 0,6/1KV ,SUCATA | BMTC | BMTC | M | INDICA / PADUA-RJ | 106.5 | 0 | 0 | 0 | 0 | 0 | ZMAT | FECA0302 | DEP. INDICA |  | 0 | 0 | 0 | 0
350545 | CB TRIP AL XLPE2X35+35MM 0,6/1KV ,SUCATA | BMUB | BMUB | M | PTF ENEL / CAMPOS / MANUT | 1.33 | 0 | 0 | 0 | 0 | 0 | ZMAT | FECA0302 | DEP. PTF ENEL |  | 0 | 0 | 0 | 0
350545 | CB TRIP AL XLPE2X35+35MM 0,6/1KV ,SUCATA | BMUH | BMUH | M | ENGELMIG - SOC SOT / CABO FRIO | 101 | 0 | 0 | 0 | 0 | 0 | ZMAT | FECA0302 | DEP.CABO FRIO |  | 0 | 0 | 0 | 0
350546 | CB,AL,PROT,XLPE,50MM²,15KV,D21105,SUCATA | BM01 |  | M | PTF CENTRAL MRO / ITABORAÍ-RJ | 0 | 1017.29 | 0 | 0 | 1017.29 | 0 | ZMAT | FECA1201 |  |  | 0 | 0 | 0 | 0
350546 | CB,AL,PROT,XLPE,50MM²,15KV,D21105,SUCATA | BM01 | BM11 | M | PTF CENTRAL MRO / ITABORAÍ-RJ | 1853.49 | 0 | 0 | 0 | 0 | 0 | ZMAT | FECA1201 | DEP.REG. MT/BT |  | 0 | 0 | 0 | 0
350546 | CB,AL,PROT,XLPE,50MM²,15KV,D21105,SUCATA | BMAT | BMAT | M | ENGELMIG / ITAPERUNA-RJ | 31.4 | 0 | 0 | 0 | 0 | 0 | ZMAT | FECA1201 | DEP. ENGELMIG |  | 0 | 0 | 0 | 0
350546 | CB,AL,PROT,XLPE,50MM²,15KV,D21105,SUCATA | BMBR | BMBR | M | ELLCA / SÃO GONÇALO-RJ | 0.89 | 0 | 0 | 0 | 0 | 0 | ZMAT | FECA1201 | DEP. ELLCA |  | 0 | 0 | 0 | 0
350546 | CB,AL,PROT,XLPE,50MM²,15KV,D21105,SUCATA | BMBV | BMBV | M | PTF ENEL / PADUA-RJ | 460.1 | 0 | 0 | 0 | 0 | 0 | ZMAT | FECA1201 | DEP. PTF ENEL |  | 0 | 0 | 0 | 0
350546 | CB,AL,PROT,XLPE,50MM²,15KV,D21105,SUCATA | BMBY | BMBY | M | PTF ENEL / ITAPERUNA-RJ | 84.71 | 0 | 0 | 0 | 0 | 0 | ZMAT | FECA1201 | DEP. PTF ENEL |  | 0 | 0 | 0 | 0
350546 | CB,AL,PROT,XLPE,50MM²,15KV,D21105,SUCATA | BMTC | BMTC | M | INDICA / PADUA-RJ | 1 | 0 | 0 | 0 | 0 | 0 | ZMAT | FECA1201 | DEP. INDICA |  | 0 | 0 | 0 | 0
350546 | CB,AL,PROT,XLPE,50MM²,15KV,D21105,SUCATA | BMTG | BMTG | M | ENGELMIG / RESENDE | 683.68 | 0 | 0 | 0 | 0 | 0 | ZMAT | FECA1201 | ENGELMIG / RESEN |  | 0 | 0 | 0 | 0
350546 | CB,AL,PROT,XLPE,50MM²,15KV,D21105,SUCATA | BMTK | BMTK | M | PROGEN / TERESOPOLIS | 280 | 0 | 0 | 0 | 0 | 0 | ZMAT | FECA1201 | PROGEN / TERESOP |  | 0 | 0 | 0 | 0
350546 | CB,AL,PROT,XLPE,50MM²,15KV,D21105,SUCATA | BMTO | BMTO | M | PROGEN / PETROPOLIS | 281.98 | 0 | 0 | 0 | 0 | 0 | ZMAT | FECA1201 | PROGEN / PETROPO |  | 0 | 0 | 0 | 0
350546 | CB,AL,PROT,XLPE,50MM²,15KV,D21105,SUCATA | BMTS | BMTS | M | PTF ENEL / MACAÉ | 258.15 | 0 | 0 | 0 | 0 | 0 | ZMAT | FECA1201 | DEP PTF ENEL/MAC |  | 0 | 0 | 0 | 0
350546 | CB,AL,PROT,XLPE,50MM²,15KV,D21105,SUCATA | BMTW | BMTW | M | PSE / NITEROI | 1 | 0 | 0 | 0 | 0 | 0 | ZMAT | FECA1201 | DEP.PSE / NITERO |  | 0 | 0 | 0 | 0
350546 | CB,AL,PROT,XLPE,50MM²,15KV,D21105,SUCATA | BMUB | BMUB | M | PTF ENEL / CAMPOS / MANUT | 221.17 | 0 | 0 | 0 | 0 | 0 | ZMAT | FECA1201 | DEP. PTF ENEL |  | 0 | 0 | 0 | 0
350546 | CB,AL,PROT,XLPE,50MM²,15KV,D21105,SUCATA | BMUD | BMUD | M | DEP. COMPEL | 3.02 | 0 | 0 | 0 | 0 | 0 | ZMAT | FECA1201 | DEP. COMPEL |  | 0 | 0 | 0 | 0
350546 | CB,AL,PROT,XLPE,50MM²,15KV,D21105,SUCATA | BMUH | BMUH | M | ENGELMIG - SOC SOT / CABO FRIO | 12 | 0 | 0 | 0 | 0 | 0 | ZMAT | FECA1201 | DEP.CABO FRIO |  | 0 | 0 | 0 | 0
350546 | CB,AL,PROT,XLPE,50MM²,15KV,D21105,SUCATA | BMUK | BMUK | M | PSE - SOT / NITERÓI | 27 | 0 | 0 | 0 | 0 | 0 | ZMAT | FECA1201 | DEP.SOT/NITERÓI |  | 0 | 0 | 0 | 0
350546 | CB,AL,PROT,XLPE,50MM²,15KV,D21105,SUCATA | BMUM | BMUM | M | ELLCA - SOT / MAGÉ | 40 | 0 | 0 | 0 | 0 | 0 | ZMAT | FECA1201 | DEP.MAGÉ |  | 0 | 0 | 0 | 0
350547 | CB,AL,PROT,XLPE,35MM²,15KV,D21105,SUCATA | BM01 | BM11 | M | PTF CENTRAL MRO / ITABORAÍ-RJ | 318.17 | 0 | 0 | 0 | 0 | 0 | ZMAT | FECA1201 | DEP.REG. MT/BT |  | 0 | 0 | 0 | 0
350547 | CB,AL,PROT,XLPE,35MM²,15KV,D21105,SUCATA | BMAT | BMAT | M | ENGELMIG / ITAPERUNA-RJ | 2.89 | 0 | 0 | 0 | 0 | 0 | ZMAT | FECA1201 | DEP. ENGELMIG |  | 0 | 0 | 0 | 0
350547 | CB,AL,PROT,XLPE,35MM²,15KV,D21105,SUCATA | BMAU | BMAU | M | ENGELMIG / CAMPOS-RJ | 1 | 0 | 0 | 0 | 0 | 0 | ZMAT | FECA1201 | DEP. ENGELMIG |  | 0 | 0 | 0 | 0
350547 | CB,AL,PROT,XLPE,35MM²,15KV,D21105,SUCATA | BMBV | BMBV | M | PTF ENEL / PADUA-RJ | 31 | 0 | 0 | 0 | 0 | 0 | ZMAT | FECA1201 | DEP. PTF ENEL |  | 0 | 0 | 0 | 0
350548 | CB,AL,PROT,XLPE,185MM²,15KV,D2110,SUCATA | BM01 | BM11 | M | PTF CENTRAL MRO / ITABORAÍ-RJ | 1075.833 | 0 | 0 | 0 | 0 | 0 | ZMAT | FECA1201 | DEP.REG. MT/BT |  | 0 | 0 | 0 | 0
350548 | CB,AL,PROT,XLPE,185MM²,15KV,D2110,SUCATA | BM76 | BM76 | M | HV MAGÉ / MAGÉ-RJ | 293.79 | 0 | 0 | 0 | 0 | 0 | ZMAT | FECA1201 | DEP. AT 2 AMPLA |  | 0 | 0 | 0 | 0
350548 | CB,AL,PROT,XLPE,185MM²,15KV,D2110,SUCATA | BMBV | BMBV | M | PTF ENEL / PADUA-RJ | 176 | 0 | 0 | 0 | 0 | 0 | ZMAT | FECA1201 | DEP. PTF ENEL |  | 0 | 0 | 0 | 0
350548 | CB,AL,PROT,XLPE,185MM²,15KV,D2110,SUCATA | BMBY | BMBY | M | PTF ENEL / ITAPERUNA-RJ | 529.85 | 0 | 0 | 0 | 0 | 0 | ZMAT | FECA1201 | DEP. PTF ENEL |  | 0 | 0 | 0 | 0
350548 | CB,AL,PROT,XLPE,185MM²,15KV,D2110,SUCATA | BMTG | BMTG | M | ENGELMIG / RESENDE | 193.28 | 0 | 0 | 0 | 0 | 0 | ZMAT | FECA1201 | ENGELMIG / RESEN |  | 0 | 0 | 0 | 0
350548 | CB,AL,PROT,XLPE,185MM²,15KV,D2110,SUCATA | BMTO | BMTO | M | PROGEN / PETROPOLIS | 363 | 0 | 0 | 0 | 0 | 0 | ZMAT | FECA1201 | PROGEN / PETROPO |  | 0 | 0 | 0 | 0
350548 | CB,AL,PROT,XLPE,185MM²,15KV,D2110,SUCATA | BMTS | BMTS | M | PTF ENEL / MACAÉ | 191 | 0 | 0 | 0 | 0 | 0 | ZMAT | FECA1201 | DEP PTF ENEL/MAC |  | 0 | 0 | 0 | 0
350548 | CB,AL,PROT,XLPE,185MM²,15KV,D2110,SUCATA | BMUA | BMUA | M | ELGEMIG / MARICÁ | 8.16 | 0 | 0 | 0 | 0 | 0 | ZMAT | FECA1201 | ELGEMIG / MARICÁ |  | 0 | 0 | 0 | 0
350548 | CB,AL,PROT,XLPE,185MM²,15KV,D2110,SUCATA | BMUB | BMUB | M | PTF ENEL / CAMPOS / MANUT | 14.86 | 0 | 0 | 0 | 0 | 0 | ZMAT | FECA1201 | DEP. PTF ENEL |  | 0 | 0 | 0 | 0
350548 | CB,AL,PROT,XLPE,185MM²,15KV,D2110,SUCATA | BMUH | BMUH | M | ENGELMIG - SOC SOT / CABO FRIO | 36 | 0 | 0 | 0 | 0 | 0 | ZMAT | FECA1201 | DEP.CABO FRIO |  | 0 | 0 | 0 | 0
350548 | CB,AL,PROT,XLPE,185MM²,15KV,D2110,SUCATA | BMUK | BMUK | M | PSE - SOT / NITERÓI | 204 | 0 | 0 | 0 | 0 | 0 | ZMAT | FECA1201 | DEP.SOT/NITERÓI |  | 0 | 0 | 0 | 0
350548 | CB,AL,PROT,XLPE,185MM²,15KV,D2110,SUCATA | BMUM | BMUM | M | ELLCA - SOT / MAGÉ | 69 | 0 | 0 | 0 | 0 | 0 | ZMAT | FECA1201 | DEP.MAGÉ |  | 0 | 0 | 0 | 0
350549 | CB,MT,XLPE,3X95+50,3F,12/20KV,S/F,SUCATA | BMTF | BMTF | M | ELLCA / ANGRA | 45 | 0 | 0 | 0 | 0 | 0 | ZMAT | FECA1600 | ELLCA / ANGRA |  | 0 | 0 | 0 | 0
350550 | CB,MT,XLPE,3X50+50,3F,12/20KV,S/F,SUCATA | BM01 | BM11 | M | PTF CENTRAL MRO / ITABORAÍ-RJ | 834.61 | 0 | 0 | 0 | 0 | 0 | ZMAT | FECA1600 | DEP.REG. MT/BT |  | 0 | 0 | 0 | 0
350550 | CB,MT,XLPE,3X50+50,3F,12/20KV,S/F,SUCATA | BMUH | BMUH | M | ENGELMIG - SOC SOT / CABO FRIO | 24 | 0 | 0 | 0 | 0 | 0 | ZMAT | FECA1600 | DEP.CABO FRIO |  | 0 | 0 | 0 | 0
350624 | CABO MONT 2P 26AWG PVC DB9XMAGN PT 2M;;; | BMBR | BMBR | UN | ELLCA / SÃO GONÇALO-RJ | 12 | 0 | 0 | 0 | 0 | 0 | ZMBT | FECA0501 | DEP. ELLCA |  | 0 | 0 | 0 | 0
350639 | CB,MT,XLPE,3X150+50,3F,12/20KV,S/,SUCATA | BM01 | BM11 | M | PTF CENTRAL MRO / ITABORAÍ-RJ | 24.92 | 0 | 0 | 0 | 0 | 0 | ZMAT | FECA1600 | DEP.REG. MT/BT |  | 0 | 0 | 0 | 0
350733 | CB,TRIPLEX,12/20KV,AL,XLPE,185MM2,SUCATA | BM01 | BM11 | M | PTF CENTRAL MRO / ITABORAÍ-RJ | 24.92 | 0 | 0 | 0 | 0 | 0 | ZMAT | FECA1600 | DEP.REG. MT/BT |  | 0 | 0 | 0 | 0
350733 | CB,TRIPLEX,12/20KV,AL,XLPE,185MM2,SUCATA | BMTS | BMTS | M | PTF ENEL / MACAÉ | 1.33 | 0 | 0 | 0 | 0 | 0 | ZMAT | FECA1600 | DEP PTF ENEL/MAC |  | 0 | 0 | 0 | 0
370140 | LAMPADA,VS,ELIPTICO,220VX150WDED1828I3R2 | BMAU | BMAU | PEÇ | ENGELMIG / CAMPOS-RJ | 1 | 0 | 0 | 0 | 0 | 0 | ZMBT | FEII1802 | DEP. ENGELMIG |  | 0 | 0 | 0 | 0
370142 | LAMPADA,VS,ELIPTICO,220VX70W DED1828I1R2 | BM01 | BM11 | PEÇ | PTF CENTRAL MRO / ITABORAÍ-RJ | 747 | 0 | 0 | 0 | 0 | 0 | ZMBT | FEII1802 | DEP.REG. MT/BT |  | 0 | 0 | 0 | 0
380012 | Lanterna de capacete | BM01 | BM11 | PI | PTF CENTRAL MRO / ITABORAÍ-RJ | 0 | 0 | 0 | 208 | 0 | 0 | ZMBT | FZDS0700 | DEP.REG. MT/BT |  | 0 | 0 | 0 | 0
380012 | Lanterna de capacete | BMBV | BMBV | PI | PTF ENEL / PADUA-RJ | 23 | 0 | 0 | 0 | 0 | 0 | ZMBT | FZDS0700 | DEP. PTF ENEL |  | 0 | 0 | 0 | 0
380012 | Lanterna de capacete | BMTM | BMTM | PI | PTF ENEL / ANGRA | 15 | 0 | 0 | 0 | 0 | 0 | ZMBT | FZDS0700 | DEP PTF ENEL/AN |  | 0 | 0 | 0 | 0
380012 | Lanterna de capacete | BMTO | BMTO | PI | PROGEN / PETROPOLIS | 5 | 0 | 0 | 0 | 0 | 0 | ZMBT | FZDS0700 | PROGEN / PETROPO |  | 0 | 0 | 0 | 0
380012 | Lanterna de capacete | BMTS | BMTS | PI | PTF ENEL / MACAÉ | 30 | 0 | 0 | 0 | 0 | 0 | ZMBT | FZDS0700 | DEP PTF ENEL/MAC |  | 0 | 0 | 0 | 0
380012 | Lanterna de capacete | BMTX | BMTX | PI | PTF ENEL / CAMPOS | 8 | 0 | 0 | 0 | 0 | 0 | ZMBT | FZDS0700 | DEP PTF ENEL/CAM |  | 0 | 0 | 0 | 0
380030 | Kit Lanterna Refletor A Bateria 18v Led | BM01 |  | CDA | PTF CENTRAL MRO / ITABORAÍ-RJ | 0 | 32 | 0 | 0 | 32 | 0 | ZMAT | FEII1400 |  |  | 0 | 0 | 0 | 0
380030 | Kit Lanterna Refletor A Bateria 18v Led | BMBF | BMBF | CDA | 3C_NORMALIZAÇÃO / MAGÉ-RJ | 30 | 0 | 0 | 0 | 0 | 0 | ZMAT | FEII1400 | DEP. 3C |  | 0 | 0 | 0 | 0
380030 | Kit Lanterna Refletor A Bateria 18v Led | BMBV | BMBV | CDA | PTF ENEL / PADUA-RJ | 24 | 0 | 0 | 0 | 0 | 0 | ZMAT | FEII1400 | DEP. PTF ENEL |  | 0 | 0 | 0 | 0
380030 | Kit Lanterna Refletor A Bateria 18v Led | BMTM | BMTM | CDA | PTF ENEL / ANGRA | 5 | 0 | 0 | 0 | 0 | 0 | ZMAT | FEII1400 | DEP PTF ENEL/AN |  | 0 | 0 | 0 | 0
380030 | Kit Lanterna Refletor A Bateria 18v Led | BMTN | BMTN | CDA | PTF ENEL / SÃO GONÇALO | 22 | 0 | 0 | 0 | 0 | 0 | ZMAT | FEII1400 | DEP. PTF ENEL |  | 0 | 0 | 0 | 0
380030 | Kit Lanterna Refletor A Bateria 18v Led | BMTO | BMTO | CDA | PROGEN / PETROPOLIS | 22 | 0 | 0 | 0 | 0 | 0 | ZMAT | FEII1400 | PROGEN / PETROPO |  | 0 | 0 | 0 | 0
380030 | Kit Lanterna Refletor A Bateria 18v Led | BMTS | BMTS | CDA | PTF ENEL / MACAÉ | 35 | 0 | 0 | 0 | 0 | 0 | ZMAT | FEII1400 | DEP PTF ENEL/MAC |  | 0 | 0 | 0 | 0
380030 | Kit Lanterna Refletor A Bateria 18v Led | BMUB |  | CDA | PTF ENEL / CAMPOS / MANUT | 0 | 36 | 0 | 0 | 36 | 0 | ZMAT | FEII1400 |  |  | 0 | 0 | 0 | 0
380030 | Kit Lanterna Refletor A Bateria 18v Led | BMUH | BMUH | CDA | ENGELMIG - SOC SOT / CABO FRIO | 41 | 0 | 0 | 0 | 0 | 0 | ZMAT | FEII1400 | DEP.CABO FRIO |  | 0 | 0 | 0 | 0
380430 | LUMINÁRIA,FECH P/LÂMP V.S.250W-DED1837I3 | BM01 | BM11 | PEÇ | PTF CENTRAL MRO / ITABORAÍ-RJ | 2 | 0 | 0 | 0 | 0 | 0 | ZMBT | FEII0900 | DEP.REG. MT/BT |  | 0 | 0 | 0 | 0
380431 | LUMINÁRIA FECH,LÂMP VS 150W-DED-1837I2 | BMAS | BMAS | PEÇ | PROGEN / MACAÉ-RJ | 1 | 0 | 0 | 0 | 0 | 0 | ZMBT | FEII0800 | DEP. PROGEN |  | 0 | 0 | 0 | 0
380461 | LANTERNA, TATICA DE MAO LED 250-30 | BM01 | BM11 | UN | PTF CENTRAL MRO / ITABORAÍ-RJ | 0 | 0 | 0 | 406 | 0 | 0 | ZMBT | FZMO1000 | DEP.REG. MT/BT |  | 0 | 0 | 0 | 0
380461 | LANTERNA, TATICA DE MAO LED 250-30 | BMBV |  | UN | PTF ENEL / PADUA-RJ | 0 | 3 | 0 | 0 | 3 | 0 | ZMBT | FZMO1000 |  |  | 0 | 0 | 0 | 0
380461 | LANTERNA, TATICA DE MAO LED 250-30 | BMTJ |  | UN | PTF ENEL / RESENDE | 0 | 6 | 0 | 0 | 6 | 0 | ZMBT | FZMO1000 |  |  | 0 | 0 | 0 | 0
380461 | LANTERNA, TATICA DE MAO LED 250-30 | BMTM | BMTM | UN | PTF ENEL / ANGRA | 21 | 0 | 0 | 0 | 0 | 0 | ZMBT | FZMO1000 | DEP PTF ENEL/AN |  | 0 | 0 | 0 | 0
380461 | LANTERNA, TATICA DE MAO LED 250-30 | BMTO | BMTO | UN | PROGEN / PETROPOLIS | 61 | 0 | 0 | 0 | 0 | 0 | ZMBT | FZMO1000 | PROGEN / PETROPO |  | 0 | 0 | 0 | 0
380461 | LANTERNA, TATICA DE MAO LED 250-30 | BMTW | BMTW | UN | PSE / NITEROI | 10 | 0 | 0 | 0 | 0 | 0 | ZMBT | FZMO1000 | DEP.PSE / NITERO |  | 0 | 0 | 0 | 0
380461 | LANTERNA, TATICA DE MAO LED 250-30 | BMTX | BMTX | UN | PTF ENEL / CAMPOS | 2 | 0 | 0 | 0 | 0 | 0 | ZMBT | FZMO1000 | DEP PTF ENEL/CAM |  | 0 | 0 | 0 | 0
380517 | LANTERNA,BATERIA RECARREGAVEL,5.000.000; | BM01 | BM11 | UN | PTF CENTRAL MRO / ITABORAÍ-RJ | 5 | 0 | 0 | 0 | 0 | 0 | ZMBT | FEII1400 | DEP.REG. MT/BT |  | 0 | 0 | 0 | 0
380517 | LANTERNA,BATERIA RECARREGAVEL,5.000.000; | BMBV | BMBV | UN | PTF ENEL / PADUA-RJ | 2 | 0 | 0 | 0 | 0 | 0 | ZMBT | FEII1400 | DEP. PTF ENEL |  | 0 | 0 | 0 | 0
380517 | LANTERNA,BATERIA RECARREGAVEL,5.000.000; | BMBY | BMBY | UN | PTF ENEL / ITAPERUNA-RJ | 6 | 0 | 0 | 0 | 0 | 0 | ZMBT | FEII1400 | DEP. PTF ENEL |  | 0 | 0 | 0 | 0
380517 | LANTERNA,BATERIA RECARREGAVEL,5.000.000; | BMTN | BMTN | UN | PTF ENEL / SÃO GONÇALO | 1 | 0 | 0 | 0 | 0 | 0 | ZMBT | FEII1400 | DEP. PTF ENEL |  | 0 | 0 | 0 | 0
380517 | LANTERNA,BATERIA RECARREGAVEL,5.000.000; | BMTS | BMTS | UN | PTF ENEL / MACAÉ | 2 | 0 | 0 | 0 | 0 | 0 | ZMBT | FEII1400 | DEP PTF ENEL/MAC |  | 0 | 0 | 0 | 0
380517 | LANTERNA,BATERIA RECARREGAVEL,5.000.000; | BMUK | BMUK | UN | PSE - SOT / NITERÓI | 4 | 0 | 0 | 0 | 0 | 0 | ZMBT | FEII1400 | DEP.SOT/NITERÓI |  | 0 | 0 | 0 | 0
380519 | FAROL,TIPO HOLOFOTE,PARA USO MANUAL,12 V | BM01 |  | UN | PTF CENTRAL MRO / ITABORAÍ-RJ | 0 | 3 | 0 | 0 | 3 | 0 | ZMBT | FEII1400 |  |  | 0 | 0 | 0 | 0
380519 | FAROL,TIPO HOLOFOTE,PARA USO MANUAL,12 V | BM01 | BM11 | UN | PTF CENTRAL MRO / ITABORAÍ-RJ | 0 | 0 | 0 | 20 | 0 | 0 | ZMBT | FEII1400 | DEP.REG. MT/BT |  | 0 | 0 | 0 | 0
380519 | FAROL,TIPO HOLOFOTE,PARA USO MANUAL,12 V | BMBY | BMBY | UN | PTF ENEL / ITAPERUNA-RJ | 6 | 0 | 0 | 0 | 0 | 0 | ZMBT | FEII1400 | DEP. PTF ENEL |  | 0 | 0 | 0 | 0
380519 | FAROL,TIPO HOLOFOTE,PARA USO MANUAL,12 V | BMTM | BMTM | UN | PTF ENEL / ANGRA | 8 | 0 | 0 | 0 | 0 | 0 | ZMBT | FEII1400 | DEP PTF ENEL/AN |  | 0 | 0 | 0 | 0
380519 | FAROL,TIPO HOLOFOTE,PARA USO MANUAL,12 V | BMTO |  | UN | PROGEN / PETROPOLIS | 0 | 14 | 0 | 0 | 14 | 0 | ZMBT | FEII1400 |  |  | 0 | 0 | 0 | 0
380519 | FAROL,TIPO HOLOFOTE,PARA USO MANUAL,12 V | BMTS | BMTS | UN | PTF ENEL / MACAÉ | 6 | 0 | 0 | 0 | 0 | 0 | ZMBT | FEII1400 | DEP PTF ENEL/MAC |  | 0 | 0 | 0 | 0
380519 | FAROL,TIPO HOLOFOTE,PARA USO MANUAL,12 V | BMTX | BMTX | UN | PTF ENEL / CAMPOS | 1 | 0 | 0 | 0 | 0 | 0 | ZMBT | FEII1400 | DEP PTF ENEL/CAM |  | 0 | 0 | 0 | 0
380519 | FAROL,TIPO HOLOFOTE,PARA USO MANUAL,12 V | BMUE | BMUE | UN | PTF ENEL / MARICA / EMERG E MA | 1 | 0 | 0 | 0 | 0 | 0 | ZMBT | FEII1400 | DEP.MARICA-RJ |  | 0 | 0 | 0 | 0
380519 | FAROL,TIPO HOLOFOTE,PARA USO MANUAL,12 V | BMUF | BMUF | UN | PTF ENEL / NITEROI / EMER, MAN | 7 | 0 | 0 | 0 | 0 | 0 | ZMBT | FEII1400 | DEP.NITEROI-RJ |  | 0 | 0 | 0 | 0
380519 | FAROL,TIPO HOLOFOTE,PARA USO MANUAL,12 V | BMUH |  | UN | ENGELMIG - SOC SOT / CABO FRIO | 0 | 15 | 0 | 0 | 15 | 0 | ZMBT | FEII1400 |  |  | 0 | 0 | 0 | 0
380519 | FAROL,TIPO HOLOFOTE,PARA USO MANUAL,12 V | BMUL |  | UN | PSE - SOC / MAGÉ | 0 | 3 | 0 | 0 | 3 | 0 | ZMBT | FEII1400 |  |  | 0 | 0 | 0 | 0
400022 | ANILHA PARA IDENTIFICAÇÃO DE RAMAL NUM 0 | BM01 | BM11 | UN | PTF CENTRAL MRO / ITABORAÍ-RJ | 23050 | 0 | 0 | 0 | 0 | 0 | ZMBT | LEII0900 | DEP.REG. MT/BT |  | 0 | 0 | 0 | 0
400022 | ANILHA PARA IDENTIFICAÇÃO DE RAMAL NUM 0 | BMTT | BMTT | UN | ELLCA / NITEROI-RJ | 1100 | 0 | 0 | 0 | 0 | 0 | ZMBT | LEII0900 | ELLCA |  | 0 | 0 | 0 | 0
400023 | ANILHA PARA IDENTIFICAÇÃO DE RAMAL NUM 1 | BM01 |  | UN | PTF CENTRAL MRO / ITABORAÍ-RJ | 0 | 16 | 0 | 0 | 16 | 0 | ZMBT | LEII0900 |  |  | 0 | 0 | 0 | 0
400023 | ANILHA PARA IDENTIFICAÇÃO DE RAMAL NUM 1 | BM01 | BM11 | UN | PTF CENTRAL MRO / ITABORAÍ-RJ | 19346 | 0 | 0 | 0 | 0 | 0 | ZMBT | LEII0900 | DEP.REG. MT/BT |  | 0 | 0 | 0 | 0
400023 | ANILHA PARA IDENTIFICAÇÃO DE RAMAL NUM 1 | BMTT | BMTT | UN | ELLCA / NITEROI-RJ | 1000 | 0 | 0 | 0 | 0 | 0 | ZMBT | LEII0900 | ELLCA |  | 0 | 0 | 0 | 0
400024 | ANILHA PARA IDENTIFICAÇÃO DE RAMAL NUM 2 | BM01 | BM11 | UN | PTF CENTRAL MRO / ITABORAÍ-RJ | 7016 | 0 | 0 | 0 | 0 | 0 | ZMBT | LEII0900 | DEP.REG. MT/BT |  | 0 | 0 | 0 | 0
400025 | ANILHA PARA IDENTIFICAÇÃO DE RAMAL NUM 3 | BM01 | BM11 | UN | PTF CENTRAL MRO / ITABORAÍ-RJ | 2890 | 0 | 0 | 0 | 0 | 0 | ZMBT | LEII0900 | DEP.REG. MT/BT |  | 0 | 0 | 0 | 0
400026 | ANILHA PARA IDENTIFICAÇÃO DE RAMAL NUM 4 | BM01 | BM11 | UN | PTF CENTRAL MRO / ITABORAÍ-RJ | 2990 | 0 | 0 | 0 | 0 | 0 | ZMBT | LEII0900 | DEP.REG. MT/BT |  | 0 | 0 | 0 | 0
400026 | ANILHA PARA IDENTIFICAÇÃO DE RAMAL NUM 4 | BMTT | BMTT | UN | ELLCA / NITEROI-RJ | 100 | 0 | 0 | 0 | 0 | 0 | ZMBT | LEII0900 | ELLCA |  | 0 | 0 | 0 | 0
400027 | ANILHA PARA IDENTIFICAÇÃO DE RAMAL NUM 5 | BM01 | BM11 | UN | PTF CENTRAL MRO / ITABORAÍ-RJ | 3790 | 0 | 0 | 0 | 0 | 0 | ZMBT | LEII0900 | DEP.REG. MT/BT |  | 0 | 0 | 0 | 0
400027 | ANILHA PARA IDENTIFICAÇÃO DE RAMAL NUM 5 | BMTT | BMTT | UN | ELLCA / NITEROI-RJ | 100 | 0 | 0 | 0 | 0 | 0 | ZMBT | LEII0900 | ELLCA |  | 0 | 0 | 0 | 0
400028 | ANILHA PARA IDENTIFICAÇÃO DE RAMAL NUM 6 | BM01 | BM11 | UN | PTF CENTRAL MRO / ITABORAÍ-RJ | 5512 | 0 | 0 | 0 | 0 | 0 | ZMBT | LEII0900 | DEP.REG. MT/BT |  | 0 | 0 | 0 | 0
400028 | ANILHA PARA IDENTIFICAÇÃO DE RAMAL NUM 6 | BMTT | BMTT | UN | ELLCA / NITEROI-RJ | 100 | 0 | 0 | 0 | 0 | 0 | ZMBT | LEII0900 | ELLCA |  | 0 | 0 | 0 | 0
400029 | ANILHA PARA IDENTIFICAÇÃO DE RAMAL NUM 7 | BM01 | BM11 | UN | PTF CENTRAL MRO / ITABORAÍ-RJ | 5680 | 0 | 0 | 0 | 0 | 0 | ZMBT | LEII0900 | DEP.REG. MT/BT |  | 0 | 0 | 0 | 0
400030 | ANILHA PARA IDENTIFICAÇÃO DE RAMAL NUM 8 | BM01 | BM11 | UN | PTF CENTRAL MRO / ITABORAÍ-RJ | 5658 | 0 | 0 | 0 | 0 | 0 | ZMBT | LEII0900 | DEP.REG. MT/BT |  | 0 | 0 | 0 | 0
400030 | ANILHA PARA IDENTIFICAÇÃO DE RAMAL NUM 8 | BMTT | BMTT | UN | ELLCA / NITEROI-RJ | 100 | 0 | 0 | 0 | 0 | 0 | ZMBT | LEII0900 | ELLCA |  | 0 | 0 | 0 | 0
400031 | ANILHA PARA IDENTIFICAÇÃO DE RAMAL NUM 9 | BM01 | BM11 | UN | PTF CENTRAL MRO / ITABORAÍ-RJ | 5627 | 0 | 0 | 0 | 0 | 0 | ZMBT | LEII0900 | DEP.REG. MT/BT |  | 0 | 0 | 0 | 0
400041 | CINTA POSTE CIRC.AL 170MM - BLOQUEADO | BMAS | BMAS | PEÇ | PROGEN / MACAÉ-RJ | 1 | 0 | 0 | 0 | 0 | 0 | ZMBT | FEEM1000 | DEP. PROGEN |  | 0 | 0 | 0 | 0
400041 | CINTA POSTE CIRC.AL 170MM - BLOQUEADO | BMAU | BMAU | PEÇ | ENGELMIG / CAMPOS-RJ | 4 | 0 | 0 | 0 | 0 | 0 | ZMBT | FEEM1000 | DEP. ENGELMIG |  | 0 | 0 | 0 | 0
400043 | CINTA POSTE CIRC.AL 210MM | BMAS | BMAS | PEÇ | PROGEN / MACAÉ-RJ | 4 | 0 | 0 | 0 | 0 | 0 | ZMBT | SPPT1500 | DEP. PROGEN |  | 0 | 0 | 0 | 0
400044 | CINTA POSTE CIRC.AL 230MM PM-1257 I9 R3 | BM01 | BM11 | PEÇ | PTF CENTRAL MRO / ITABORAÍ-RJ | 140 | 0 | 0 | 0 | 0 | 0 | ZMBT | FEEM1400 | DEP.REG. MT/BT |  | 0 | 0 | 0 | 0
400044 | CINTA POSTE CIRC.AL 230MM PM-1257 I9 R3 | BMAS | BMAS | PEÇ | PROGEN / MACAÉ-RJ | 24 | 0 | 0 | 0 | 0 | 0 | ZMBT | FEEM1400 | DEP. PROGEN |  | 0 | 0 | 0 | 0
400044 | CINTA POSTE CIRC.AL 230MM PM-1257 I9 R3 | BMTO | BMTO | PEÇ | PROGEN / PETROPOLIS | 5 | 0 | 0 | 0 | 0 | 0 | ZMBT | FEEM1400 | PROGEN / PETROPO |  | 0 | 0 | 0 | 0
400044 | CINTA POSTE CIRC.AL 230MM PM-1257 I9 R3 | BMUF | BMUF | PEÇ | PTF ENEL / NITEROI / EMER, MAN | 1 | 0 | 0 | 0 | 0 | 0 | ZMBT | FEEM1400 | DEP.NITEROI-RJ |  | 0 | 0 | 0 | 0
400044 | CINTA POSTE CIRC.AL 230MM PM-1257 I9 R3 | BMUK | BMUK | PEÇ | PSE - SOT / NITERÓI | 3 | 0 | 0 | 0 | 0 | 0 | ZMBT | FEEM1400 | DEP.SOT/NITERÓI |  | 0 | 0 | 0 | 0
400076 | BLOQUEADOR SOLAR PARA PELE FPS 30;;;;; | BM01 |  | UN | PTF CENTRAL MRO / ITABORAÍ-RJ | 0 | 20 | 0 | 0 | 20 | 0 | ZMBT | FZDP1000 |  |  | 0 | 0 | 0 | 0
400076 | BLOQUEADOR SOLAR PARA PELE FPS 30;;;;; | BM01 | BM11 | UN | PTF CENTRAL MRO / ITABORAÍ-RJ | 161 | 0 | 0 | 60 | 0 | 0 | ZMBT | FZDP1000 | DEP.REG. MT/BT |  | 0 | 0 | 0 | 0
400076 | BLOQUEADOR SOLAR PARA PELE FPS 30;;;;; | BMTM | BMTM | UN | PTF ENEL / ANGRA | 41 | 0 | 0 | 0 | 0 | 0 | ZMBT | FZDP1000 | DEP PTF ENEL/AN |  | 0 | 0 | 0 | 0
400076 | BLOQUEADOR SOLAR PARA PELE FPS 30;;;;; | BMTS | BMTS | UN | PTF ENEL / MACAÉ | 8 | 0 | 0 | 0 | 0 | 0 | ZMBT | FZDP1000 | DEP PTF ENEL/MAC |  | 0 | 0 | 0 | 0
400106 | "BLOQUEADO CINTA;POSTE CIRC;LG AL 150MM" | BMBV | BMBV | PEÇ | PTF ENEL / PADUA-RJ | 23 | 0 | 0 | 0 | 0 | 0 | ZMBT | FEEM1400 | DEP. PTF ENEL |  | 0 | 0 | 0 | 0
400106 | "BLOQUEADO CINTA;POSTE CIRC;LG AL 150MM" | BMUK | BMUK | PEÇ | PSE - SOT / NITERÓI | 30 | 0 | 0 | 0 | 0 | 0 | ZMBT | FEEM1400 | DEP.SOT/NITERÓI |  | 0 | 0 | 0 | 0
400291 | RECIPIENTE 5LT PLASTICO 5000CM3; | BMBV | BMBV | PEÇ | PTF ENEL / PADUA-RJ | 16 | 0 | 0 | 0 | 0 | 0 | ZMBT | SPPT1500 | DEP. PTF ENEL |  | 0 | 0 | 0 | 0
400291 | RECIPIENTE 5LT PLASTICO 5000CM3; | BMBY | BMBY | PEÇ | PTF ENEL / ITAPERUNA-RJ | 14 | 0 | 0 | 0 | 0 | 0 | ZMBT | SPPT1500 | DEP. PTF ENEL |  | 0 | 0 | 0 | 0
400310 | PLACA DE IDENTIFICAÇÃO; "NÃO OPERE HOMEN | BM01 |  | UN | PTF CENTRAL MRO / ITABORAÍ-RJ | 0 | 8 | 0 | 0 | 8 | 0 | ZMBT | FZDS0700 |  |  | 0 | 0 | 0 | 0
400310 | PLACA DE IDENTIFICAÇÃO; "NÃO OPERE HOMEN | BM01 | BM11 | UN | PTF CENTRAL MRO / ITABORAÍ-RJ | 0 | 0 | 0 | 310 | 0 | 0 | ZMBT | FZDS0700 | DEP.REG. MT/BT |  | 0 | 0 | 0 | 0
400310 | PLACA DE IDENTIFICAÇÃO; "NÃO OPERE HOMEN | BMBV |  | UN | PTF ENEL / PADUA-RJ | 0 | 2 | 0 | 0 | 2 | 0 | ZMBT | FZDS0700 |  |  | 0 | 0 | 0 | 0
400310 | PLACA DE IDENTIFICAÇÃO; "NÃO OPERE HOMEN | BMBV | BMBV | UN | PTF ENEL / PADUA-RJ | 23 | 0 | 0 | 0 | 0 | 0 | ZMBT | FZDS0700 | DEP. PTF ENEL |  | 0 | 0 | 0 | 0
400310 | PLACA DE IDENTIFICAÇÃO; "NÃO OPERE HOMEN | BMBY | BMBY | UN | PTF ENEL / ITAPERUNA-RJ | 21 | 0 | 0 | 0 | 0 | 0 | ZMBT | FZDS0700 | DEP. PTF ENEL |  | 0 | 0 | 0 | 0
400310 | PLACA DE IDENTIFICAÇÃO; "NÃO OPERE HOMEN | BMTJ |  | UN | PTF ENEL / RESENDE | 0 | 4 | 0 | 0 | 4 | 0 | ZMBT | FZDS0700 |  |  | 0 | 0 | 0 | 0
400310 | PLACA DE IDENTIFICAÇÃO; "NÃO OPERE HOMEN | BMTM | BMTM | UN | PTF ENEL / ANGRA | 5 | 0 | 0 | 0 | 0 | 0 | ZMBT | FZDS0700 | DEP PTF ENEL/AN |  | 0 | 0 | 0 | 0
400310 | PLACA DE IDENTIFICAÇÃO; "NÃO OPERE HOMEN | BMTN | BMTN | UN | PTF ENEL / SÃO GONÇALO | 16 | 0 | 0 | 14 | 0 | 0 | ZMBT | FZDS0700 | DEP. PTF ENEL |  | 0 | 0 | 0 | 0
400310 | PLACA DE IDENTIFICAÇÃO; "NÃO OPERE HOMEN | BMTO | BMTO | UN | PROGEN / PETROPOLIS | 52 | 0 | 0 | 0 | 0 | 0 | ZMBT | FZDS0700 | PROGEN / PETROPO |  | 0 | 0 | 0 | 0
400310 | PLACA DE IDENTIFICAÇÃO; "NÃO OPERE HOMEN | BMTS | BMTS | UN | PTF ENEL / MACAÉ | 39 | 0 | 0 | 0 | 0 | 0 | ZMBT | FZDS0700 | DEP PTF ENEL/MAC |  | 0 | 0 | 0 | 0
400310 | PLACA DE IDENTIFICAÇÃO; "NÃO OPERE HOMEN | BMUB | BMUB | UN | PTF ENEL / CAMPOS / MANUT | 16 | 0 | 0 | 0 | 0 | 0 | ZMBT | FZDS0700 | DEP. PTF ENEL |  | 0 | 0 | 0 | 0
400370 | MÓDULO RELÉ DO RELIGADOR NOJA | BM01 | BM11 | UN | PTF CENTRAL MRO / ITABORAÍ-RJ | 65 | 0 | 0 | 0 | 0 | 0 | ZMBT | MEEL0400 | DEP.REG. MT/BT |  | 0 | 0 | 0 | 0
470045 | MODEM (3G) - TELEMEDIDA | BM01 | BM11 | CDA | PTF CENTRAL MRO / ITABORAÍ-RJ | 300 | 0 | 0 | 0 | 0 | 0 | ZMBT | FTTE0800 | DEP.REG. MT/BT |  | 0 | 0 | 0 | 0
470084 | SUCATA MONIT REMOTO RAMAIS-D14310.0 | BMAS | BMAS | UN | PROGEN / MACAÉ-RJ | 8 | 0 | 0 | 0 | 0 | 0 | ZMAT | FTTT1100 | DEP. PROGEN |  | 0 | 0 | 0 | 0
470084 | SUCATA MONIT REMOTO RAMAIS-D14310.0 | BMAT | BMAT | UN | ENGELMIG / ITAPERUNA-RJ | 29 | 0 | 0 | 0 | 0 | 0 | ZMAT | FTTT1100 | DEP. ENGELMIG |  | 0 | 0 | 0 | 0
470084 | SUCATA MONIT REMOTO RAMAIS-D14310.0 | BMUD | BMUD | UN | DEP. COMPEL | 21 | 0 | 0 | 0 | 0 | 0 | ZMAT | FTTT1100 | DEP. COMPEL |  | 0 | 0 | 0 | 0
480005 | Boroscópico - Sonda de Fibra Ótica com m | BM01 | BM11 | CDA | PTF CENTRAL MRO / ITABORAÍ-RJ | 3 | 0 | 0 | 0 | 0 | 0 | ZMBT | FTTE0800 | DEP.REG. MT/BT |  | 0 | 0 | 0 | 0
480005 | Boroscópico - Sonda de Fibra Ótica com m | BMTS | BMTS | CDA | PTF ENEL / MACAÉ | 2 | 0 | 0 | 0 | 0 | 0 | ZMBT | FTTE0800 | DEP PTF ENEL/MAC |  | 0 | 0 | 0 | 0
480313 | ANTENA DIRECIONAL 5W 2400-2500MHZ;;;;; | BMBR | BMBR | UN | ELLCA / SÃO GONÇALO-RJ | 12 | 0 | 0 | 0 | 0 | 0 | ZMBT | FEMI0400 | DEP. ELLCA |  | 0 | 0 | 0 | 0
500107 | REG,TEN,1F,7,96KV,210A,167KVA,FP | BM01 |  | PEÇ | PTF CENTRAL MRO / ITABORAÍ-RJ | 0 | 1 | 0 | 0 | 1 | 0 | ZMBT | FETR1502 |  |  | 0 | 0 | 0 | 0
500107 | REG,TEN,1F,7,96KV,210A,167KVA,FP | BM01 | BM11 | PEÇ | PTF CENTRAL MRO / ITABORAÍ-RJ | 0 | 0 | 4 | 0 | 0 | 0 | ZMBT | FETR1502 | DEP.REG. MT/BT |  | 0 | 0 | 0 | 0
500107 | REG,TEN,1F,7,96KV,210A,167KVA,FP | BM75 | BM75 | PEÇ | HV SETE PONTES/ SÃO GONÇALO-RJ | 0 | 0 | 0 | 3 | 0 | 0 | ZMBT | FETR1502 | DEP. AT 1 AMPLA |  | 0 | 0 | 0 | 0
500107 | REG,TEN,1F,7,96KV,210A,167KVA,FP | BM76 | BM76 | PEÇ | HV MAGÉ / MAGÉ-RJ | 1 | 0 | 0 | 0 | 0 | 0 | ZMBT | FETR1502 | DEP. AT 2 AMPLA |  | 0 | 0 | 0 | 0
500107 | REG,TEN,1F,7,96KV,210A,167KVA,FP | BMAS | BMAS | PEÇ | PROGEN / MACAÉ-RJ | 6 | 0 | 0 | 0 | 0 | 0 | ZMBT | FETR1502 | DEP. PROGEN |  | 0 | 0 | 0 | 0
500107 | REG,TEN,1F,7,96KV,210A,167KVA,FP | BMBV | BMBV | PEÇ | PTF ENEL / PADUA-RJ | 3 | 0 | 0 | 0 | 0 | 0 | ZMBT | FETR1502 | DEP. PTF ENEL |  | 0 | 0 | 0 | 0
500107 | REG,TEN,1F,7,96KV,210A,167KVA,FP | BMTK | BMTK | PEÇ | PROGEN / TERESOPOLIS | 6 | 0 | 0 | 0 | 0 | 0 | ZMBT | FETR1502 | PROGEN / TERESOP |  | 0 | 0 | 0 | 0
500107 | REG,TEN,1F,7,96KV,210A,167KVA,FP | BMTM | BMTM | PEÇ | PTF ENEL / ANGRA | 2 | 0 | 0 | 0 | 0 | 0 | ZMBT | FETR1502 | DEP PTF ENEL/AN |  | 0 | 0 | 0 | 0
500107 | REG,TEN,1F,7,96KV,210A,167KVA,FP | BMTO | BMTO | PEÇ | PROGEN / PETROPOLIS | 3 | 0 | 0 | 0 | 0 | 0 | ZMBT | FETR1502 | PROGEN / PETROPO |  | 0 | 0 | 0 | 0
500107 | REG,TEN,1F,7,96KV,210A,167KVA,FP | BMTW | BMTW | PEÇ | PSE / NITEROI | 6 | 0 | 0 | 0 | 0 | 0 | ZMBT | FETR1502 | DEP.PSE / NITERO |  | 0 | 0 | 0 | 0
500107 | REG,TEN,1F,7,96KV,210A,167KVA,FP | BMUB | BMUB | PEÇ | PTF ENEL / CAMPOS / MANUT | 5 | 0 | 0 | 0 | 0 | 0 | ZMBT | FETR1502 | DEP. PTF ENEL |  | 0 | 0 | 0 | 0
500107 | REG,TEN,1F,7,96KV,210A,167KVA,FP | BMUD | BMUD | PEÇ | DEP. COMPEL | 1 | 0 | 0 | 0 | 0 | 0 | ZMBT | FETR1502 | DEP. COMPEL |  | 0 | 0 | 0 | 0
500107 | REG,TEN,1F,7,96KV,210A,167KVA,FP | BMUK | BMUK | PEÇ | PSE - SOT / NITERÓI | 1 | 0 | 0 | 0 | 0 | 0 | ZMBT | FETR1502 | DEP.SOT/NITERÓI |  | 0 | 0 | 0 | 0
500151 | RELIGADOR,630A 15,5KV 12,5KA 3F SUCATA | BM75 | BM75 | UN | HV SETE PONTES/ SÃO GONÇALO-RJ | 29 | 0 | 0 | 0 | 0 | 0 | ZMAT | FAAI0100 | DEP. AT 1 AMPLA |  | 0 | 0 | 0 | 0
500151 | RELIGADOR,630A 15,5KV 12,5KA 3F SUCATA | BMBY | BMBY | UN | PTF ENEL / ITAPERUNA-RJ | 1 | 0 | 0 | 0 | 0 | 0 | ZMAT | FAAI0100 | DEP. PTF ENEL |  | 0 | 0 | 0 | 0
500151 | RELIGADOR,630A 15,5KV 12,5KA 3F SUCATA | BMUD | BMUD | UN | DEP. COMPEL | 1 | 0 | 0 | 0 | 0 | 0 | ZMAT | FAAI0100 | DEP. COMPEL |  | 0 | 0 | 0 | 0
500151 | RELIGADOR,630A 15,5KV 12,5KA 3F SUCATA | BMUM | BMUM | UN | ELLCA - SOT / MAGÉ | 6 | 0 | 0 | 0 | 0 | 0 | ZMAT | FAAI0100 | DEP.MAGÉ |  | 0 | 0 | 0 | 0
500163 | REGULADOR , 7,62KV, 167KVA, 219A, 1F-REC | BM01 |  | UN | PTF CENTRAL MRO / ITABORAÍ-RJ | 0 | 3 | 0 | 0 | 3 | 0 | ZMBT | FAAI0500 |  |  | 0 | 0 | 0 | 0
500163 | REGULADOR , 7,62KV, 167KVA, 219A, 1F-REC | BM01 | BM11 | UN | PTF CENTRAL MRO / ITABORAÍ-RJ | 0 | 0 | 5 | 0 | 0 | 0 | ZMBT | FAAI0500 | DEP.REG. MT/BT |  | 0 | 0 | 0 | 0
500163 | REGULADOR , 7,62KV, 167KVA, 219A, 1F-REC | BMAU | BMAU | UN | ENGELMIG / CAMPOS-RJ | 3 | 0 | 0 | 0 | 0 | 0 | ZMBT | FAAI0500 | DEP. ENGELMIG |  | 0 | 0 | 0 | 0
500163 | REGULADOR , 7,62KV, 167KVA, 219A, 1F-REC | BMBP | BMBP | UN | ELETROMECANICA / SANTA LUZIA-R | 3 | 0 | 0 | 0 | 0 | 0 | ZMBT | FAAI0500 | DEP. ELETROMECAN |  | 0 | 0 | 0 | 0
500163 | REGULADOR , 7,62KV, 167KVA, 219A, 1F-REC | BMTG | BMTG | UN | ENGELMIG / RESENDE | 3 | 0 | 0 | 0 | 0 | 0 | ZMBT | FAAI0500 | ENGELMIG / RESEN |  | 0 | 0 | 0 | 0
500164 | REGULADOR, 7,62KV, 250KVA, 328A, 1F-REC | BM01 | BM11 | UN | PTF CENTRAL MRO / ITABORAÍ-RJ | 3 | 0 | 0 | 0 | 0 | 0 | ZMBT | FAAI0500 | DEP.REG. MT/BT |  | 0 | 0 | 0 | 0
500164 | REGULADOR, 7,62KV, 250KVA, 328A, 1F-REC | BMTM | BMTM | UN | PTF ENEL / ANGRA | 1 | 0 | 0 | 0 | 0 | 0 | ZMBT | FAAI0500 | DEP PTF ENEL/AN |  | 0 | 0 | 0 | 0
500165 | REGULA,7,62KV,167KVA,219A,1F-À RECUPERAR | BM01 | BM11 | UN | PTF CENTRAL MRO / ITABORAÍ-RJ | 4 | 0 | 0 | 0 | 0 | 0 | ZMBT | FAAI0100 | DEP.REG. MT/BT |  | 0 | 0 | 0 | 0
500165 | REGULA,7,62KV,167KVA,219A,1F-À RECUPERAR | BMAS | BMAS | UN | PROGEN / MACAÉ-RJ | 6 | 0 | 0 | 0 | 0 | 0 | ZMBT | FAAI0100 | DEP. PROGEN |  | 0 | 0 | 0 | 0
500165 | REGULA,7,62KV,167KVA,219A,1F-À RECUPERAR | BMBV | BMBV | UN | PTF ENEL / PADUA-RJ | 3 | 0 | 0 | 0 | 0 | 0 | ZMBT | FAAI0100 | DEP. PTF ENEL |  | 0 | 0 | 0 | 0
500165 | REGULA,7,62KV,167KVA,219A,1F-À RECUPERAR | BMTB | BMTB | UN | INDICA / CANTAGALO-RJ | 4 | 0 | 0 | 0 | 0 | 0 | ZMBT | FAAI0100 | DEP. INDICA |  | 0 | 0 | 0 | 0
500165 | REGULA,7,62KV,167KVA,219A,1F-À RECUPERAR | BMTK | BMTK | UN | PROGEN / TERESOPOLIS | 4 | 0 | 0 | 0 | 0 | 0 | ZMBT | FAAI0100 | PROGEN / TERESOP |  | 0 | 0 | 0 | 0
500165 | REGULA,7,62KV,167KVA,219A,1F-À RECUPERAR | BMTS | BMTS | UN | PTF ENEL / MACAÉ | 1 | 0 | 0 | 0 | 0 | 0 | ZMBT | FAAI0100 | DEP PTF ENEL/MAC |  | 0 | 0 | 0 | 0
500165 | REGULA,7,62KV,167KVA,219A,1F-À RECUPERAR | BMUB | BMUB | UN | PTF ENEL / CAMPOS / MANUT | 10 | 0 | 0 | 0 | 0 | 0 | ZMBT | FAAI0100 | DEP. PTF ENEL |  | 0 | 0 | 0 | 0
500165 | REGULA,7,62KV,167KVA,219A,1F-À RECUPERAR | BMUH | BMUH | UN | ENGELMIG - SOC SOT / CABO FRIO | 7 | 0 | 0 | 0 | 0 | 0 | ZMBT | FAAI0100 | DEP.CABO FRIO |  | 0 | 0 | 0 | 0
500166 | REGULA,7,62KV,250KVA,328A,1F-À RECUPERAR | BMAS | BMAS | UN | PROGEN / MACAÉ-RJ | 2 | 0 | 0 | 0 | 0 | 0 | ZMBT | FAAI0100 | DEP. PROGEN |  | 0 | 0 | 0 | 0
500167 | RELIGADOR,400A-15,5KV-8KA-3F-À RECUPERAR | BMTS | BMTS | UN | PTF ENEL / MACAÉ | 1 | 0 | 0 | 0 | 0 | 0 | ZMBT | FAAI0100 | DEP PTF ENEL/MAC |  | 0 | 0 | 0 | 0
500168 | REG TENSÃO,1F,D,7,62,438A,333kVA,ET39 | BMTM | BMTM | UN | PTF ENEL / ANGRA | 4 | 0 | 0 | 0 | 0 | 0 | ZMBT | FETR1502 | DEP PTF ENEL/AN |  | 0 | 0 | 0 | 0
500172 | REGULADOR TENSAO 7,62KV 416KVA 546A 1F | BM01 | BM11 | UN | PTF CENTRAL MRO / ITABORAÍ-RJ | 2 | 0 | 0 | 0 | 0 | 0 | ZMBT | FAAI0500 | DEP.REG. MT/BT |  | 0 | 0 | 0 | 0
500172 | REGULADOR TENSAO 7,62KV 416KVA 546A 1F | BM76 | BM76 | UN | HV MAGÉ / MAGÉ-RJ | 1 | 0 | 0 | 0 | 0 | 0 | ZMBT | FAAI0500 | DEP. AT 2 AMPLA |  | 0 | 0 | 0 | 0
500173 | REGULADOR,7,62KV,509KVA,668A,1F-REC | BM75 | BM75 | UN | HV SETE PONTES/ SÃO GONÇALO-RJ | 1 | 0 | 0 | 0 | 0 | 0 | ZMBT | FAAI0500 | DEP. AT 1 AMPLA |  | 0 | 0 | 0 | 0
500175 | REGULADOR,7,62KV,833KVA,1093A,1F-REC | BM75 | BM75 | UN | HV SETE PONTES/ SÃO GONÇALO-RJ | 4 | 0 | 0 | 0 | 0 | 0 | ZMBT | FAAI0500 | DEP. AT 1 AMPLA |  | 0 | 0 | 0 | 0
500181 | REGULADOR, TENSAO AUTOMATICO MONO,SUCATA | BMTO | BMTO | PEÇ | PROGEN / PETROPOLIS | 3 | 0 | 0 | 0 | 0 | 0 | ZMAT | FTTT0800 | PROGEN / PETROPO |  | 0 | 0 | 0 | 0
500186 | REG,TEN,1F,7,96KV,300A,239KVA,FP | BM01 | BM11 | PEÇ | PTF CENTRAL MRO / ITABORAÍ-RJ | 3 | 0 | 0 | 0 | 0 | 0 | ZMBT | FETR1502 | DEP.REG. MT/BT |  | 0 | 0 | 0 | 0
500186 | REG,TEN,1F,7,96KV,300A,239KVA,FP | BMTM | BMTM | PEÇ | PTF ENEL / ANGRA | 2 | 0 | 0 | 0 | 0 | 0 | ZMBT | FETR1502 | DEP PTF ENEL/AN |  | 0 | 0 | 0 | 0
500186 | REG,TEN,1F,7,96KV,300A,239KVA,FP | BMUH | BMUH | PEÇ | ENGELMIG - SOC SOT / CABO FRIO | 2 | 0 | 0 | 0 | 0 | 0 | ZMBT | FETR1502 | DEP.CABO FRIO |  | 0 | 0 | 0 | 0
500186 | REG,TEN,1F,7,96KV,300A,239KVA,FP | BMUM | BMUM | PEÇ | ELLCA - SOT / MAGÉ | 3 | 0 | 0 | 0 | 0 | 0 | ZMBT | FETR1502 | DEP.MAGÉ |  | 0 | 0 | 0 | 0
500274 | REGULADOR, TENSAO, MONOF 167KVA 79(SUC); | BMBY | BMBY | UN | PTF ENEL / ITAPERUNA-RJ | 8 | 0 | 0 | 0 | 0 | 0 | ZMAT | FAAI0500 | DEP. PTF ENEL |  | 0 | 0 | 0 | 0
500276 | REG,TENSÃO,7,62KV,167KVA,219A,1F,SUCATA; | BMTW | BMTW | PEÇ | PSE / NITEROI | 6 | 0 | 0 | 0 | 0 | 0 | ZMAT | FAAI0100 | DEP.PSE / NITERO |  | 0 | 0 | 0 | 0
510126 | MED,ELET AMOSTRAL,15-120A,120/120V,3E4F | BM01 | BM11 | CDA | PTF CENTRAL MRO / ITABORAÍ-RJ | 5 | 0 | 0 | 0 | 0 | 0 | ZMBT | FSCR0800 | DEP.REG. MT/BT |  | 0 | 0 | 0 | 0
510126 | MED,ELET AMOSTRAL,15-120A,120/120V,3E4F | BMTN | BMTN | CDA | PTF ENEL / SÃO GONÇALO | 6 | 0 | 0 | 0 | 0 | 0 | ZMBT | FSCR0800 | DEP. PTF ENEL |  | 0 | 0 | 0 | 0
510128 | MED,ELET AMOSTRAL,15-120A,120/120V,2E3F | BM01 | BM11 | CDA | PTF CENTRAL MRO / ITABORAÍ-RJ | 8 | 0 | 0 | 0 | 0 | 0 | ZMBT | FSCR0800 | DEP.REG. MT/BT |  | 0 | 0 | 0 | 0
510131 | MED,ELET AMOSTRAL,15-120A,120/120V,1E2F | BM01 | BM11 | CDA | PTF CENTRAL MRO / ITABORAÍ-RJ | 4 | 0 | 0 | 0 | 0 | 0 | ZMBT | FSCR0800 | DEP.REG. MT/BT |  | 0 | 0 | 0 | 0
510133 | MED,ELET AMOSTRAL,15-100A,120/127V,1E2F | BMAS |  | CDA | PROGEN / MACAÉ-RJ | 0 | 4 | 0 | 0 | 4 | 0 | ZMBT | FSCR0800 |  |  | 0 | 0 | 0 | 0
510133 | MED,ELET AMOSTRAL,15-100A,120/127V,1E2F | BMAU |  | CDA | ENGELMIG / CAMPOS-RJ | 0 | 1 | 0 | 0 | 1 | 0 | ZMBT | FSCR0800 |  |  | 0 | 0 | 0 | 0
510133 | MED,ELET AMOSTRAL,15-100A,120/127V,1E2F | BMBG | BMBG | CDA | 3C / SÃO GONÇALO-RJ | 4 | 0 | 0 | 0 | 0 | 0 | ZMBT | FSCR0800 | DEP. 3C |  | 0 | 0 | 0 | 0
510133 | MED,ELET AMOSTRAL,15-100A,120/127V,1E2F | BMTF | BMTF | CDA | ELLCA / ANGRA | 2 | 0 | 0 | 0 | 0 | 0 | ZMBT | FSCR0800 | ELLCA / ANGRA |  | 0 | 0 | 0 | 0
510133 | MED,ELET AMOSTRAL,15-100A,120/127V,1E2F | BMTG | BMTG | CDA | ENGELMIG / RESENDE | 1 | 0 | 0 | 0 | 0 | 0 | ZMBT | FSCR0800 | ENGELMIG / RESEN |  | 0 | 0 | 0 | 0
510133 | MED,ELET AMOSTRAL,15-100A,120/127V,1E2F | BMTN | BMTN | CDA | PTF ENEL / SÃO GONÇALO | 60 | 0 | 0 | 0 | 0 | 0 | ZMBT | FSCR0800 | DEP. PTF ENEL |  | 0 | 0 | 0 | 0
510133 | MED,ELET AMOSTRAL,15-100A,120/127V,1E2F | BMTO | BMTO | CDA | PROGEN / PETROPOLIS | 1 | 0 | 0 | 0 | 0 | 0 | ZMBT | FSCR0800 | PROGEN / PETROPO |  | 0 | 0 | 0 | 0
510133 | MED,ELET AMOSTRAL,15-100A,120/127V,1E2F | BMTP | BMTP | CDA | CENEGED / NITEROI | 2 | 0 | 0 | 0 | 0 | 0 | ZMBT | FSCR0800 | CENEGED / NITERO |  | 0 | 0 | 0 | 0
510133 | MED,ELET AMOSTRAL,15-100A,120/127V,1E2F | BMUH |  | CDA | ENGELMIG - SOC SOT / CABO FRIO | 0 | 4 | 0 | 0 | 4 | 0 | ZMBT | FSCR0800 |  |  | 0 | 0 | 0 | 0
510133 | MED,ELET AMOSTRAL,15-100A,120/127V,1E2F | BMUJ | BMUJ | CDA | ELLCA - SOC / NITERÓI | 1 | 0 | 0 | 0 | 0 | 0 | ZMBT | FSCR0800 | DEP.SOC/NITERÓI |  | 0 | 0 | 0 | 0
510133 | MED,ELET AMOSTRAL,15-100A,120/127V,1E2F | BMUK | BMUK | CDA | PSE - SOT / NITERÓI | 1 | 0 | 0 | 0 | 0 | 0 | ZMBT | FSCR0800 | DEP.SOT/NITERÓI |  | 0 | 0 | 0 | 0
510133 | MED,ELET AMOSTRAL,15-100A,120/127V,1E2F | BMUL | BMUL | CDA | PSE - SOC / MAGÉ | 2 | 0 | 0 | 0 | 0 | 0 | ZMBT | FSCR0800 | DEP.SOC/MAGÉ-RJ |  | 0 | 0 | 0 | 0
510136 | MED,ELET AMOSTRAL,15-120A,120V/127,2E3F | BM01 | BM11 | CDA | PTF CENTRAL MRO / ITABORAÍ-RJ | 0 | 0 | 2 | 0 | 0 | 0 | ZMBT | FSCR0800 | DEP.REG. MT/BT |  | 0 | 0 | 0 | 0
510136 | MED,ELET AMOSTRAL,15-120A,120V/127,2E3F | BMBG | BMBG | CDA | 3C / SÃO GONÇALO-RJ | 1 | 0 | 0 | 0 | 0 | 0 | ZMBT | FSCR0800 | DEP. 3C |  | 0 | 0 | 0 | 0
510136 | MED,ELET AMOSTRAL,15-120A,120V/127,2E3F | BMTG | BMTG | CDA | ENGELMIG / RESENDE | 1 | 0 | 0 | 0 | 0 | 0 | ZMBT | FSCR0800 | ENGELMIG / RESEN |  | 0 | 0 | 0 | 0
510136 | MED,ELET AMOSTRAL,15-120A,120V/127,2E3F | BMTN | BMTN | CDA | PTF ENEL / SÃO GONÇALO | 8 | 0 | 0 | 0 | 0 | 0 | ZMBT | FSCR0800 | DEP. PTF ENEL |  | 0 | 0 | 0 | 0
510136 | MED,ELET AMOSTRAL,15-120A,120V/127,2E3F | BMTO | BMTO | CDA | PROGEN / PETROPOLIS | 2 | 0 | 0 | 0 | 0 | 0 | ZMBT | FSCR0800 | PROGEN / PETROPO |  | 0 | 0 | 0 | 0
510136 | MED,ELET AMOSTRAL,15-120A,120V/127,2E3F | BMUI | BMUI | CDA | ENGELMIG - SOC SOT / ARARUAMA | 1 | 0 | 0 | 0 | 0 | 0 | ZMBT | FSCR0800 | DEP.ARARUAMA |  | 0 | 0 | 0 | 0
510136 | MED,ELET AMOSTRAL,15-120A,120V/127,2E3F | BMUJ | BMUJ | CDA | ELLCA - SOC / NITERÓI | 1 | 0 | 0 | 0 | 0 | 0 | ZMBT | FSCR0800 | DEP.SOC/NITERÓI |  | 0 | 0 | 0 | 0
510136 | MED,ELET AMOSTRAL,15-120A,120V/127,2E3F | BMUK | BMUK | CDA | PSE - SOT / NITERÓI | 1 | 0 | 0 | 0 | 0 | 0 | ZMBT | FSCR0800 | DEP.SOT/NITERÓI |  | 0 | 0 | 0 | 0
510136 | MED,ELET AMOSTRAL,15-120A,120V/127,2E3F | BMUL | BMUL | CDA | PSE - SOC / MAGÉ | 1 | 0 | 0 | 0 | 0 | 0 | ZMBT | FSCR0800 | DEP.SOC/MAGÉ-RJ |  | 0 | 0 | 0 | 0
510137 | MED,ELET AMOSTRAL,15-120A,120V/127,3E4F | BM01 | BM11 | CDA | PTF CENTRAL MRO / ITABORAÍ-RJ | 33 | 0 | 0 | 0 | 0 | 0 | ZMBT | FSCR0800 | DEP.REG. MT/BT |  | 0 | 0 | 0 | 0
510137 | MED,ELET AMOSTRAL,15-120A,120V/127,3E4F | BMBG | BMBG | CDA | 3C / SÃO GONÇALO-RJ | 1 | 0 | 0 | 0 | 0 | 0 | ZMBT | FSCR0800 | DEP. 3C |  | 0 | 0 | 0 | 0
510137 | MED,ELET AMOSTRAL,15-120A,120V/127,3E4F | BMTN | BMTN | CDA | PTF ENEL / SÃO GONÇALO | 25 | 0 | 0 | 0 | 0 | 0 | ZMBT | FSCR0800 | DEP. PTF ENEL |  | 0 | 0 | 0 | 0
510137 | MED,ELET AMOSTRAL,15-120A,120V/127,3E4F | BMTP | BMTP | CDA | CENEGED / NITEROI | 4 | 0 | 0 | 0 | 0 | 0 | ZMBT | FSCR0800 | CENEGED / NITERO |  | 0 | 0 | 0 | 0
510137 | MED,ELET AMOSTRAL,15-120A,120V/127,3E4F | BMUK | BMUK | CDA | PSE - SOT / NITERÓI | 1 | 0 | 0 | 0 | 0 | 0 | ZMBT | FSCR0800 | DEP.SOT/NITERÓI |  | 0 | 0 | 0 | 0
510137 | MED,ELET AMOSTRAL,15-120A,120V/127,3E4F | BMUL | BMUL | CDA | PSE - SOC / MAGÉ | 1 | 0 | 0 | 0 | 0 | 0 | ZMBT | FSCR0800 | DEP.SOC/MAGÉ-RJ |  | 0 | 0 | 0 | 0
510407 | CHAVE DE AFERIÇÃO 600V 20A PM -2024 R3-U | BM01 | BM11 | PEÇ | PTF CENTRAL MRO / ITABORAÍ-RJ | 2 | 0 | 0 | 0 | 0 | 0 | ZMBT | FSCR0100 | DEP.REG. MT/BT |  | 0 | 0 | 0 | 0
510407 | CHAVE DE AFERIÇÃO 600V 20A PM -2024 R3-U | BMAS | BMAS | PEÇ | PROGEN / MACAÉ-RJ | 2 | 0 | 0 | 0 | 0 | 0 | ZMBT | FSCR0100 | DEP. PROGEN |  | 0 | 0 | 0 | 0
510416 | MODULO CONTROLE LEITURA - Vs 02 | BM01 | BM11 | PEÇ | PTF CENTRAL MRO / ITABORAÍ-RJ | 13 | 0 | 0 | 0 | 0 | 0 | ZMBT | FSCR0700 | DEP.REG. MT/BT |  | 0 | 0 | 0 | 0
510422 | TERMINAL LEITURA INDIV,120V,RF,LCD,5-6DG | BM01 | BM11 | PEÇ | PTF CENTRAL MRO / ITABORAÍ-RJ | 37 | 0 | 0 | 0 | 0 | 0 | ZMBT | FTTE0600 | DEP.REG. MT/BT |  | 0 | 0 | 0 | 0
510423 | MEDIDOR ELECTRONI 3F ACT/REAC 30(200)A | BM01 | BM11 | PEÇ | PTF CENTRAL MRO / ITABORAÍ-RJ | 0 | 0 | 9 | 0 | 0 | 0 | ZMBT | FSCR0400 | DEP.REG. MT/BT |  | 0 | 0 | 0 | 0
510431 | CONTATOR PRI A503000-ABB | BM01 | BM11 | UN | PTF CENTRAL MRO / ITABORAÍ-RJ | 3 | 0 | 0 | 0 | 0 | 0 | ZMBT | FSCR0100 | DEP.REG. MT/BT |  | 0 | 0 | 0 | 0
510441 | VISUALIZADOR-DISPLAY REMOTO | BM01 |  | PEÇ | PTF CENTRAL MRO / ITABORAÍ-RJ | 0 | 1 | 0 | 0 | 1 | 0 | ZMBT | FSCR0100 |  |  | 0 | 0 | 0 | 0
510441 | VISUALIZADOR-DISPLAY REMOTO | BM01 | BM11 | PEÇ | PTF CENTRAL MRO / ITABORAÍ-RJ | 1 | 0 | 0 | 0 | 0 | 0 | ZMBT | FSCR0100 | DEP.REG. MT/BT |  | 0 | 0 | 0 | 0
510441 | VISUALIZADOR-DISPLAY REMOTO | BMAN | BMAN | PEÇ | 3C / PETRÓPOLIS-RJ | 3 | 0 | 0 | 0 | 0 | 0 | ZMBT | FSCR0100 | DEP. 3C |  | 0 | 0 | 0 | 0
510441 | VISUALIZADOR-DISPLAY REMOTO | BMAT | BMAT | PEÇ | ENGELMIG / ITAPERUNA-RJ | 19 | 0 | 0 | 0 | 0 | 0 | ZMBT | FSCR0100 | DEP. ENGELMIG |  | 0 | 0 | 0 | 0
510441 | VISUALIZADOR-DISPLAY REMOTO | BMAU | BMAU | PEÇ | ENGELMIG / CAMPOS-RJ | 24 | 0 | 0 | 0 | 0 | 0 | ZMBT | FSCR0100 | DEP. ENGELMIG |  | 0 | 0 | 0 | 0
510441 | VISUALIZADOR-DISPLAY REMOTO | BMBF | BMBF | PEÇ | 3C_NORMALIZAÇÃO / MAGÉ-RJ | 6 | 0 | 0 | 0 | 0 | 0 | ZMBT | FSCR0100 | DEP. 3C |  | 0 | 0 | 0 | 0
510441 | VISUALIZADOR-DISPLAY REMOTO | BMTC | BMTC | PEÇ | INDICA / PADUA-RJ | 6 | 0 | 0 | 0 | 0 | 0 | ZMBT | FSCR0100 | DEP. INDICA |  | 0 | 0 | 0 | 0
510441 | VISUALIZADOR-DISPLAY REMOTO | BMTJ | BMTJ | PEÇ | PTF ENEL / RESENDE | 4 | 0 | 0 | 0 | 0 | 0 | ZMBT | FSCR0100 | PTF ENEL/RESENDE |  | 0 | 0 | 0 | 0
510441 | VISUALIZADOR-DISPLAY REMOTO | BMTK | BMTK | PEÇ | PROGEN / TERESOPOLIS | 3 | 0 | 0 | 0 | 0 | 0 | ZMBT | FSCR0100 | PROGEN / TERESOP |  | 0 | 0 | 0 | 0
510441 | VISUALIZADOR-DISPLAY REMOTO | BMTN | BMTN | PEÇ | PTF ENEL / SÃO GONÇALO | 10 | 0 | 0 | 0 | 0 | 0 | ZMBT | FSCR0100 | DEP. PTF ENEL |  | 0 | 0 | 0 | 0
510441 | VISUALIZADOR-DISPLAY REMOTO | BMTO | BMTO | PEÇ | PROGEN / PETROPOLIS | 73 | 0 | 0 | 0 | 0 | 0 | ZMBT | FSCR0100 | PROGEN / PETROPO |  | 0 | 0 | 0 | 0
510441 | VISUALIZADOR-DISPLAY REMOTO | BMUD | BMUD | PEÇ | DEP. COMPEL | 3 | 0 | 0 | 0 | 0 | 0 | ZMBT | FSCR0100 | DEP. COMPEL |  | 0 | 0 | 0 | 0
510446 | MEDIDOR ELETR SAGA2000-E650 IND,RF EXT | BM01 | BM11 | PEÇ | PTF CENTRAL MRO / ITABORAÍ-RJ | 20 | 0 | 0 | 0 | 0 | 0 | ZMBT | FSCR0100 | DEP.REG. MT/BT |  | 0 | 0 | 0 | 0
510446 | MEDIDOR ELETR SAGA2000-E650 IND,RF EXT | BMTN | BMTN | PEÇ | PTF ENEL / SÃO GONÇALO | 14 | 0 | 0 | 0 | 0 | 0 | ZMBT | FSCR0100 | DEP. PTF ENEL |  | 0 | 0 | 0 | 0
510451 | REPETIDOR DE SINAL RF FASE II | BMBP | BMBP | UN | ELETROMECANICA / SANTA LUZIA-R | 6 | 0 | 0 | 0 | 0 | 0 | ZMBT | FTTE0500 | DEP. ELETROMECAN |  | 0 | 0 | 0 | 0
510452 | MEDIDOR ELECTRONI 3F 30(200)A S/ DISPLAY | BM01 | BM11 | PEÇ | PTF CENTRAL MRO / ITABORAÍ-RJ | 0 | 0 | 2 | 0 | 0 | 0 | ZMBT | FSCR0400 | DEP.REG. MT/BT |  | 0 | 0 | 0 | 0
510452 | MEDIDOR ELECTRONI 3F 30(200)A S/ DISPLAY | BMTM | BMTM | PEÇ | PTF ENEL / ANGRA | 1 | 0 | 0 | 0 | 0 | 0 | ZMBT | FSCR0400 | DEP PTF ENEL/AN |  | 0 | 0 | 0 | 0
510452 | MEDIDOR ELECTRONI 3F 30(200)A S/ DISPLAY | BMUA | BMUA | PEÇ | ELGEMIG / MARICÁ | 10 | 0 | 0 | 0 | 0 | 0 | ZMBT | FSCR0400 | ELGEMIG / MARICÁ |  | 0 | 0 | 0 | 0
510455 | MED,ELET,GD,MONO,15-100A,120V,2H,1E,60HZ | BMAS | BMAS | UN | PROGEN / MACAÉ-RJ | 2 | 0 | 0 | 0 | 0 | 0 | ZMBT | FSCR0400 | DEP. PROGEN |  | 0 | 0 | 0 | 0
510455 | MED,ELET,GD,MONO,15-100A,120V,2H,1E,60HZ | BMTF | BMTF | UN | ELLCA / ANGRA | 3 | 0 | 0 | 0 | 0 | 0 | ZMBT | FSCR0400 | ELLCA / ANGRA |  | 0 | 0 | 0 | 0
510455 | MED,ELET,GD,MONO,15-100A,120V,2H,1E,60HZ | BMTK | BMTK | UN | PROGEN / TERESOPOLIS | 2 | 0 | 0 | 0 | 0 | 0 | ZMBT | FSCR0400 | PROGEN / TERESOP |  | 0 | 0 | 0 | 0
510455 | MED,ELET,GD,MONO,15-100A,120V,2H,1E,60HZ | BMTP | BMTP | UN | CENEGED / NITEROI | 6 | 0 | 0 | 0 | 0 | 0 | ZMBT | FSCR0400 | CENEGED / NITERO |  | 0 | 0 | 0 | 0
510455 | MED,ELET,GD,MONO,15-100A,120V,2H,1E,60HZ | BMTX | BMTX | UN | PTF ENEL / CAMPOS | 1 | 0 | 0 | 0 | 0 | 0 | ZMBT | FSCR0400 | DEP PTF ENEL/CAM |  | 0 | 0 | 0 | 0
510455 | MED,ELET,GD,MONO,15-100A,120V,2H,1E,60HZ | BMUL | BMUL | UN | PSE - SOC / MAGÉ | 25 | 0 | 0 | 0 | 0 | 0 | ZMBT | FSCR0400 | DEP.SOC/MAGÉ-RJ |  | 0 | 0 | 0 | 0
510456 | MED,ELET,GD,TRI,15-120A,120V,3E,4F, 60HZ | BM01 | BM11 | UN | PTF CENTRAL MRO / ITABORAÍ-RJ | 3 | 0 | 0 | 0 | 0 | 0 | ZMBT | FSCR0400 | DEP.REG. MT/BT |  | 0 | 0 | 0 | 0
510456 | MED,ELET,GD,TRI,15-120A,120V,3E,4F, 60HZ | BMBY | BMBY | UN | PTF ENEL / ITAPERUNA-RJ | 1 | 0 | 0 | 0 | 0 | 0 | ZMBT | FSCR0400 | DEP. PTF ENEL |  | 0 | 0 | 0 | 0
510456 | MED,ELET,GD,TRI,15-120A,120V,3E,4F, 60HZ | BMTT | BMTT | UN | ELLCA / NITEROI-RJ | 1 | 0 | 0 | 0 | 0 | 0 | ZMBT | FSCR0400 | ELLCA |  | 0 | 0 | 0 | 0
510457 | CP SGP+MIII 120V 915MHZ GPRS NAC PD | BM01 | BM11 | UN | PTF CENTRAL MRO / ITABORAÍ-RJ | 86 | 0 | 0 | 0 | 0 | 0 | ZMBT | FSCR0900 | DEP.REG. MT/BT |  | 0 | 0 | 0 | 0
510457 | CP SGP+MIII 120V 915MHZ GPRS NAC PD | BMBF | BMBF | UN | 3C_NORMALIZAÇÃO / MAGÉ-RJ | 8 | 0 | 0 | 0 | 0 | 0 | ZMBT | FSCR0900 | DEP. 3C |  | 0 | 0 | 0 | 0
510457 | CP SGP+MIII 120V 915MHZ GPRS NAC PD | BMTF | BMTF | UN | ELLCA / ANGRA | 2 | 0 | 0 | 0 | 0 | 0 | ZMBT | FSCR0900 | ELLCA / ANGRA |  | 0 | 0 | 0 | 0
510458 | CS SGP+MIII TRI 310, 120V RF 7M1BIT PD | BM01 | BM11 | UN | PTF CENTRAL MRO / ITABORAÍ-RJ | 896 | 0 | 0 | 0 | 0 | 0 | ZMBT | FSCR0900 | DEP.REG. MT/BT |  | 0 | 0 | 0 | 0
510458 | CS SGP+MIII TRI 310, 120V RF 7M1BIT PD | BMBG | BMBG | UN | 3C / SÃO GONÇALO-RJ | 68 | 0 | 0 | 0 | 0 | 0 | ZMBT | FSCR0900 | DEP. 3C |  | 0 | 0 | 0 | 0
510458 | CS SGP+MIII TRI 310, 120V RF 7M1BIT PD | BMTP | BMTP | UN | CENEGED / NITEROI | 3 | 0 | 0 | 0 | 0 | 0 | ZMBT | FSCR0900 | CENEGED / NITERO |  | 0 | 0 | 0 | 0
510458 | CS SGP+MIII TRI 310, 120V RF 7M1BIT PD | BMUF | BMUF | UN | PTF ENEL / NITEROI / EMER, MAN | 18 | 0 | 0 | 0 | 0 | 0 | ZMBT | FSCR0900 | DEP.NITEROI-RJ |  | 0 | 0 | 0 | 0
510458 | CS SGP+MIII TRI 310, 120V RF 7M1BIT PD | BMUL | BMUL | UN | PSE - SOC / MAGÉ | 13 | 0 | 0 | 0 | 0 | 0 | ZMBT | FSCR0900 | DEP.SOC/MAGÉ-RJ |  | 0 | 0 | 0 | 0
510459 | TERM LEIT 120V 1,05S/P+CASMHZSGPM360HZ | BM01 | BM11 | UN | PTF CENTRAL MRO / ITABORAÍ-RJ | 3743 | 0 | 0 | 0 | 0 | 0 | ZMBT | FSCR0900 | DEP.REG. MT/BT |  | 0 | 0 | 0 | 0
510459 | TERM LEIT 120V 1,05S/P+CASMHZSGPM360HZ | BMBF | BMBF | UN | 3C_NORMALIZAÇÃO / MAGÉ-RJ | 550 | 0 | 0 | 0 | 0 | 0 | ZMBT | FSCR0900 | DEP. 3C |  | 0 | 0 | 0 | 0
510459 | TERM LEIT 120V 1,05S/P+CASMHZSGPM360HZ | BMBG | BMBG | UN | 3C / SÃO GONÇALO-RJ | 100 | 0 | 0 | 0 | 0 | 0 | ZMBT | FSCR0900 | DEP. 3C |  | 0 | 0 | 0 | 0
510459 | TERM LEIT 120V 1,05S/P+CASMHZSGPM360HZ | BMTP | BMTP | UN | CENEGED / NITEROI | 32 | 0 | 0 | 0 | 0 | 0 | ZMBT | FSCR0900 | CENEGED / NITERO |  | 0 | 0 | 0 | 0
510459 | TERM LEIT 120V 1,05S/P+CASMHZSGPM360HZ | BMUD | BMUD | UN | DEP. COMPEL | 29 | 0 | 0 | 0 | 0 | 0 | ZMBT | FSCR0900 | DEP. COMPEL |  | 0 | 0 | 0 | 0
510459 | TERM LEIT 120V 1,05S/P+CASMHZSGPM360HZ | BMUE | BMUE | UN | PTF ENEL / MARICA / EMERG E MA | 12 | 0 | 0 | 0 | 0 | 0 | ZMBT | FSCR0900 | DEP.MARICA-RJ |  | 0 | 0 | 0 | 0
510459 | TERM LEIT 120V 1,05S/P+CASMHZSGPM360HZ | BMUF | BMUF | UN | PTF ENEL / NITEROI / EMER, MAN | 436 | 0 | 0 | 0 | 0 | 0 | ZMBT | FSCR0900 | DEP.NITEROI-RJ |  | 0 | 0 | 0 | 0
510459 | TERM LEIT 120V 1,05S/P+CASMHZSGPM360HZ | BMUJ | BMUJ | UN | ELLCA - SOC / NITERÓI | 310 | 0 | 0 | 0 | 0 | 0 | ZMBT | FSCR0900 | DEP.SOC/NITERÓI |  | 0 | 0 | 0 | 0
510459 | TERM LEIT 120V 1,05S/P+CASMHZSGPM360HZ | BMUL |  | UN | PSE - SOC / MAGÉ | 0 | 48 | 0 | 0 | 48 | 0 | ZMBT | FSCR0900 |  |  | 0 | 0 | 0 | 0
510459 | TERM LEIT 120V 1,05S/P+CASMHZSGPM360HZ | BMUL | BMUL | UN | PSE - SOC / MAGÉ | 866 | 0 | 0 | 0 | 0 | 0 | ZMBT | FSCR0900 | DEP.SOC/MAGÉ-RJ |  | 0 | 0 | 0 | 0
510460 | MEDIDOR,ELETR,POLIF,E650,INDIRETO | BM01 | BM11 | UN | PTF CENTRAL MRO / ITABORAÍ-RJ | 70 | 0 | 0 | 0 | 0 | 0 | ZMBT | FSCR0400 | DEP.REG. MT/BT |  | 0 | 0 | 0 | 0
510461 | MEDIDOR,ELETR,POLIF,E650,DIRETO | BM01 | BM11 | UN | PTF CENTRAL MRO / ITABORAÍ-RJ | 142 | 0 | 0 | 0 | 0 | 0 | ZMBT | FSCR0400 | DEP.REG. MT/BT |  | 0 | 0 | 0 | 0
510462 | MEDIDOR,E13,MONOFASICO | BM01 | BM11 | UN | PTF CENTRAL MRO / ITABORAÍ-RJ | 2787 | 0 | 0 | 0 | 0 | 0 | ZMBT | FSCR0700 | DEP.REG. MT/BT |  | 0 | 0 | 0 | 0
510462 | MEDIDOR,E13,MONOFASICO | BMBF | BMBF | UN | 3C_NORMALIZAÇÃO / MAGÉ-RJ | 530 | 0 | 0 | 0 | 0 | 0 | ZMBT | FSCR0700 | DEP. 3C |  | 0 | 0 | 0 | 0
510462 | MEDIDOR,E13,MONOFASICO | BMBG | BMBG | UN | 3C / SÃO GONÇALO-RJ | 60 | 0 | 0 | 0 | 0 | 0 | ZMBT | FSCR0700 | DEP. 3C |  | 0 | 0 | 0 | 0
510462 | MEDIDOR,E13,MONOFASICO | BMTO | BMTO | UN | PROGEN / PETROPOLIS | 2 | 0 | 0 | 0 | 0 | 0 | ZMBT | FSCR0700 | PROGEN / PETROPO |  | 0 | 0 | 0 | 0
510462 | MEDIDOR,E13,MONOFASICO | BMTP | BMTP | UN | CENEGED / NITEROI | 32 | 0 | 0 | 0 | 0 | 0 | ZMBT | FSCR0700 | CENEGED / NITERO |  | 0 | 0 | 0 | 0
510462 | MEDIDOR,E13,MONOFASICO | BMUD | BMUD | UN | DEP. COMPEL | 11 | 0 | 0 | 0 | 0 | 0 | ZMBT | FSCR0700 | DEP. COMPEL |  | 0 | 0 | 0 | 0
510462 | MEDIDOR,E13,MONOFASICO | BMUE | BMUE | UN | PTF ENEL / MARICA / EMERG E MA | 12 | 0 | 0 | 0 | 0 | 0 | ZMBT | FSCR0700 | DEP.MARICA-RJ |  | 0 | 0 | 0 | 0
510462 | MEDIDOR,E13,MONOFASICO | BMUF | BMUF | UN | PTF ENEL / NITEROI / EMER, MAN | 284 | 0 | 0 | 0 | 0 | 0 | ZMBT | FSCR0700 | DEP.NITEROI-RJ |  | 0 | 0 | 0 | 0
510462 | MEDIDOR,E13,MONOFASICO | BMUJ | BMUJ | UN | ELLCA - SOC / NITERÓI | 132 | 0 | 0 | 0 | 0 | 0 | ZMBT | FSCR0700 | DEP.SOC/NITERÓI |  | 0 | 0 | 0 | 0
510462 | MEDIDOR,E13,MONOFASICO | BMUL |  | UN | PSE - SOC / MAGÉ | 0 | 48 | 0 | 0 | 48 | 0 | ZMBT | FSCR0700 |  |  | 0 | 0 | 0 | 0
510462 | MEDIDOR,E13,MONOFASICO | BMUL | BMUL | UN | PSE - SOC / MAGÉ | 375 | 0 | 0 | 0 | 0 | 0 | ZMBT | FSCR0700 | DEP.SOC/MAGÉ-RJ |  | 0 | 0 | 0 | 0
510463 | MEDIDOR,E13,BIFÁSICO | BM01 | BM11 | UN | PTF CENTRAL MRO / ITABORAÍ-RJ | 0 | 0 | 0 | 546 | 0 | 0 | ZMBT | FSCR0700 | DEP.REG. MT/BT |  | 0 | 0 | 0 | 0
510463 | MEDIDOR,E13,BIFÁSICO | BMTO | BMTO | UN | PROGEN / PETROPOLIS | 3 | 0 | 0 | 0 | 0 | 0 | ZMBT | FSCR0700 | PROGEN / PETROPO |  | 0 | 0 | 0 | 0
510463 | MEDIDOR,E13,BIFÁSICO | BMTP | BMTP | UN | CENEGED / NITEROI | 13 | 0 | 0 | 0 | 0 | 0 | ZMBT | FSCR0700 | CENEGED / NITERO |  | 0 | 0 | 0 | 0
510463 | MEDIDOR,E13,BIFÁSICO | BMUD | BMUD | UN | DEP. COMPEL | 11 | 0 | 0 | 0 | 0 | 0 | ZMBT | FSCR0700 | DEP. COMPEL |  | 0 | 0 | 0 | 0
510463 | MEDIDOR,E13,BIFÁSICO | BMUJ | BMUJ | UN | ELLCA - SOC / NITERÓI | 78 | 0 | 0 | 0 | 0 | 0 | ZMBT | FSCR0700 | DEP.SOC/NITERÓI |  | 0 | 0 | 0 | 0
510463 | MEDIDOR,E13,BIFÁSICO | BMUL | BMUL | UN | PSE - SOC / MAGÉ | 131 | 0 | 0 | 0 | 0 | 0 | ZMBT | FSCR0700 | DEP.SOC/MAGÉ-RJ |  | 0 | 0 | 0 | 0
510464 | MEDIDOR,E13,TRIFÁSICO | BM01 | BM11 | UN | PTF CENTRAL MRO / ITABORAÍ-RJ | 410 | 0 | 0 | 0 | 0 | 0 | ZMBT | FSCR0800 | DEP.REG. MT/BT |  | 0 | 0 | 0 | 0
510464 | MEDIDOR,E13,TRIFÁSICO | BMBF | BMBF | UN | 3C_NORMALIZAÇÃO / MAGÉ-RJ | 20 | 0 | 0 | 0 | 0 | 0 | ZMBT | FSCR0800 | DEP. 3C |  | 0 | 0 | 0 | 0
510464 | MEDIDOR,E13,TRIFÁSICO | BMBG | BMBG | UN | 3C / SÃO GONÇALO-RJ | 40 | 0 | 0 | 0 | 0 | 0 | ZMBT | FSCR0800 | DEP. 3C |  | 0 | 0 | 0 | 0
510464 | MEDIDOR,E13,TRIFÁSICO | BMTO | BMTO | UN | PROGEN / PETROPOLIS | 1 | 0 | 0 | 0 | 0 | 0 | ZMBT | FSCR0800 | PROGEN / PETROPO |  | 0 | 0 | 0 | 0
510464 | MEDIDOR,E13,TRIFÁSICO | BMTP | BMTP | UN | CENEGED / NITEROI | 12 | 0 | 0 | 0 | 0 | 0 | ZMBT | FSCR0800 | CENEGED / NITERO |  | 0 | 0 | 0 | 0
510464 | MEDIDOR,E13,TRIFÁSICO | BMUD | BMUD | UN | DEP. COMPEL | 7 | 0 | 0 | 0 | 0 | 0 | ZMBT | FSCR0800 | DEP. COMPEL |  | 0 | 0 | 0 | 0
510464 | MEDIDOR,E13,TRIFÁSICO | BMUF | BMUF | UN | PTF ENEL / NITEROI / EMER, MAN | 152 | 0 | 0 | 0 | 0 | 0 | ZMBT | FSCR0800 | DEP.NITEROI-RJ |  | 0 | 0 | 0 | 0
510464 | MEDIDOR,E13,TRIFÁSICO | BMUJ | BMUJ | UN | ELLCA - SOC / NITERÓI | 100 | 0 | 0 | 0 | 0 | 0 | ZMBT | FSCR0800 | DEP.SOC/NITERÓI |  | 0 | 0 | 0 | 0
510464 | MEDIDOR,E13,TRIFÁSICO | BMUL | BMUL | UN | PSE - SOC / MAGÉ | 267 | 0 | 0 | 0 | 0 | 0 | ZMBT | FSCR0800 | DEP.SOC/MAGÉ-RJ |  | 0 | 0 | 0 | 0
510467 | MEDIDOR SIMPLES SUCATA | BM01 | BM11 | KG | PTF CENTRAL MRO / ITABORAÍ-RJ | 22 | 0 | 0 | 0.4 | 0 | 0 | ZMAT | FSCR0700 | DEP.REG. MT/BT |  | 0 | 0 | 0 | 0
510481 | MODULO DE MEDIDA MONOFASICO ELSTER | BM01 | BM11 | UN | PTF CENTRAL MRO / ITABORAÍ-RJ | 25 | 0 | 0 | 0 | 0 | 0 | ZMBT | FSCR0700 | DEP.REG. MT/BT |  | 0 | 0 | 0 | 0
510502 | MEDIDOR ELETRON MULTIF 4F LCD 4F 2-3E | BMTF | BMTF | UN | ELLCA / ANGRA | 2 | 0 | 0 | 0 | 0 | 0 | ZMBT | FSCR0100 | ELLCA / ANGRA |  | 0 | 0 | 0 | 0
510511 | CONCENTRADOR SECUND,TRIF,120V,CS9701 REC | BM01 | BM11 | PEÇ | PTF CENTRAL MRO / ITABORAÍ-RJ | 35 | 0 | 0 | 0 | 0 | 0 | ZMBT | FSCR0600 | DEP.REG. MT/BT |  | 0 | 0 | 0 | 0
510511 | CONCENTRADOR SECUND,TRIF,120V,CS9701 REC | BMBF | BMBF | PEÇ | 3C_NORMALIZAÇÃO / MAGÉ-RJ | 10 | 0 | 0 | 0 | 0 | 0 | ZMBT | FSCR0600 | DEP. 3C |  | 0 | 0 | 0 | 0
510514 | CONCENTRADOR SECUND,TRIF,120V,(A REC) | BMUM | BMUM | PEÇ | ELLCA - SOT / MAGÉ | 1 | 0 | 0 | 0 | 0 | 0 | ZMBT | FSCR0600 | DEP.MAGÉ |  | 0 | 0 | 0 | 0
510546 | MED ELETR, 1F,ACT15,100A,120V,2H,1E,60HZ | BM01 | BM11 | PEÇ | PTF CENTRAL MRO / ITABORAÍ-RJ | 44 | 0 | 631 | 0 | 0 | 0 | ZMBT | FSCR0400 | DEP.REG. MT/BT |  | 0 | 0 | 0 | 0
510546 | MED ELETR, 1F,ACT15,100A,120V,2H,1E,60HZ | BM01 | BM14 | PEÇ | PTF CENTRAL MRO / ITABORAÍ-RJ | 9 | 0 | 0 | 0 | 0 | 0 | ZMBT | FSCR0400 | DEP.STANDBY MTBT |  | 0 | 0 | 0 | 0
510546 | MED ELETR, 1F,ACT15,100A,120V,2H,1E,60HZ | BMBV | BMBV | PEÇ | PTF ENEL / PADUA-RJ | 6 | 0 | 0 | 0 | 0 | 0 | ZMBT | FSCR0400 | DEP. PTF ENEL |  | 0 | 0 | 0 | 0
510546 | MED ELETR, 1F,ACT15,100A,120V,2H,1E,60HZ | BMBY | BMBY | PEÇ | PTF ENEL / ITAPERUNA-RJ | 2 | 0 | 0 | 0 | 0 | 0 | ZMBT | FSCR0400 | DEP. PTF ENEL |  | 0 | 0 | 0 | 0
510546 | MED ELETR, 1F,ACT15,100A,120V,2H,1E,60HZ | BMTG | BMTG | PEÇ | ENGELMIG / RESENDE | 33 | 0 | 0 | 0 | 0 | 0 | ZMBT | FSCR0400 | ENGELMIG / RESEN |  | 0 | 0 | 0 | 0
510546 | MED ELETR, 1F,ACT15,100A,120V,2H,1E,60HZ | BMTH | BMTH | PEÇ | ELLCA / SÃO PEDRO | 3 | 0 | 0 | 0 | 0 | 0 | ZMBT | FSCR0400 | ELLCA / SÃO PEDR |  | 0 | 0 | 0 | 0
510546 | MED ELETR, 1F,ACT15,100A,120V,2H,1E,60HZ | BMTK | BMTK | PEÇ | PROGEN / TERESOPOLIS | 35 | 0 | 0 | 0 | 0 | 0 | ZMBT | FSCR0400 | PROGEN / TERESOP |  | 0 | 0 | 0 | 0
510546 | MED ELETR, 1F,ACT15,100A,120V,2H,1E,60HZ | BMTP | BMTP | PEÇ | CENEGED / NITEROI | 53 | 0 | 0 | 0 | 0 | 0 | ZMBT | FSCR0400 | CENEGED / NITERO |  | 0 | 0 | 0 | 0
510546 | MED ELETR, 1F,ACT15,100A,120V,2H,1E,60HZ | BMTT | BMTT | PEÇ | ELLCA / NITEROI-RJ | 62 | 0 | 0 | 0 | 0 | 0 | ZMBT | FSCR0400 | ELLCA |  | 0 | 0 | 0 | 0
510546 | MED ELETR, 1F,ACT15,100A,120V,2H,1E,60HZ | BMUD | BMUD | PEÇ | DEP. COMPEL | 22 | 0 | 0 | 0 | 0 | 0 | ZMBT | FSCR0400 | DEP. COMPEL |  | 0 | 0 | 0 | 0
510556 | UNIDAD PERIFERICA TELECONTROL SUCATA | BMTG | BMTG | PEÇ | ENGELMIG / RESENDE | 2 | 0 | 0 | 0 | 0 | 0 | ZMAT | FEQE0602 | ENGELMIG / RESEN |  | 0 | 0 | 0 | 0
510559 | MEDIDOR POLIF ATIV /REATIV,0,5-S/DISPLAY | BM01 | BM11 | PEÇ | PTF CENTRAL MRO / ITABORAÍ-RJ | 125 | 0 | 0 | 0 | 0 | 0 | ZMBT | FSCR0400 | DEP.REG. MT/BT |  | 0 | 0 | 0 | 0
510559 | MEDIDOR POLIF ATIV /REATIV,0,5-S/DISPLAY | BMBR | BMBR | PEÇ | ELLCA / SÃO GONÇALO-RJ | 1 | 0 | 0 | 0 | 0 | 0 | ZMBT | FSCR0400 | DEP. ELLCA |  | 0 | 0 | 0 | 0
510570 | MEDIDOR ELETR BIF,MED DIR,15(120)A,120V | BM01 | BM11 | PEÇ | PTF CENTRAL MRO / ITABORAÍ-RJ | 4 | 0 | 290 | 1 | 0 | 0 | ZMBT | FSCR0400 | DEP.REG. MT/BT |  | 0 | 0 | 0 | 0
510570 | MEDIDOR ELETR BIF,MED DIR,15(120)A,120V | BMBV | BMBV | PEÇ | PTF ENEL / PADUA-RJ | 7 | 0 | 0 | 0 | 0 | 0 | ZMBT | FSCR0400 | DEP. PTF ENEL |  | 0 | 0 | 0 | 0
510570 | MEDIDOR ELETR BIF,MED DIR,15(120)A,120V | BMBY | BMBY | PEÇ | PTF ENEL / ITAPERUNA-RJ | 26 | 0 | 0 | 0 | 0 | 0 | ZMBT | FSCR0400 | DEP. PTF ENEL |  | 0 | 0 | 0 | 0
510570 | MEDIDOR ELETR BIF,MED DIR,15(120)A,120V | BMTG | BMTG | PEÇ | ENGELMIG / RESENDE | 3 | 0 | 0 | 0 | 0 | 0 | ZMBT | FSCR0400 | ENGELMIG / RESEN |  | 0 | 0 | 0 | 0
510570 | MEDIDOR ELETR BIF,MED DIR,15(120)A,120V | BMTH | BMTH | PEÇ | ELLCA / SÃO PEDRO | 1 | 0 | 0 | 0 | 0 | 0 | ZMBT | FSCR0400 | ELLCA / SÃO PEDR |  | 0 | 0 | 0 | 0
510570 | MEDIDOR ELETR BIF,MED DIR,15(120)A,120V | BMTJ | BMTJ | PEÇ | PTF ENEL / RESENDE | 15 | 0 | 0 | 0 | 0 | 0 | ZMBT | FSCR0400 | PTF ENEL/RESENDE |  | 0 | 0 | 0 | 0
510570 | MEDIDOR ELETR BIF,MED DIR,15(120)A,120V | BMTM | BMTM | PEÇ | PTF ENEL / ANGRA | 50 | 0 | 0 | 0 | 0 | 0 | ZMBT | FSCR0400 | DEP PTF ENEL/AN |  | 0 | 0 | 0 | 0
510570 | MEDIDOR ELETR BIF,MED DIR,15(120)A,120V | BMTP | BMTP | PEÇ | CENEGED / NITEROI | 12 | 0 | 0 | 0 | 0 | 0 | ZMBT | FSCR0400 | CENEGED / NITERO |  | 0 | 0 | 0 | 0
510570 | MEDIDOR ELETR BIF,MED DIR,15(120)A,120V | BMTT | BMTT | PEÇ | ELLCA / NITEROI-RJ | 127 | 0 | 0 | 0 | 0 | 0 | ZMBT | FSCR0400 | ELLCA |  | 0 | 0 | 0 | 0
510570 | MEDIDOR ELETR BIF,MED DIR,15(120)A,120V | BMUD | BMUD | PEÇ | DEP. COMPEL | 13 | 0 | 0 | 0 | 0 | 0 | ZMBT | FSCR0400 | DEP. COMPEL |  | 0 | 0 | 0 | 0
510571 | MEDIDOR ELETR TRIF,MED DIR,15(120)A,120V | BM01 | BM11 | PEÇ | PTF CENTRAL MRO / ITABORAÍ-RJ | 7 | 0 | 201 | 0 | 0 | 0 | ZMBT | FSCR0400 | DEP.REG. MT/BT |  | 0 | 0 | 0 | 0
510571 | MEDIDOR ELETR TRIF,MED DIR,15(120)A,120V | BMBG | BMBG | PEÇ | 3C / SÃO GONÇALO-RJ | 47 | 0 | 0 | 0 | 0 | 0 | ZMBT | FSCR0400 | DEP. 3C |  | 0 | 0 | 0 | 0
510571 | MEDIDOR ELETR TRIF,MED DIR,15(120)A,120V | BMBY | BMBY | PEÇ | PTF ENEL / ITAPERUNA-RJ | 20 | 0 | 0 | 0 | 0 | 0 | ZMBT | FSCR0400 | DEP. PTF ENEL |  | 0 | 0 | 0 | 0
510571 | MEDIDOR ELETR TRIF,MED DIR,15(120)A,120V | BMTT | BMTT | PEÇ | ELLCA / NITEROI-RJ | 123 | 0 | 0 | 0 | 0 | 0 | ZMBT | FSCR0400 | ELLCA |  | 0 | 0 | 0 | 0
510571 | MEDIDOR ELETR TRIF,MED DIR,15(120)A,120V | BMUD | BMUD | PEÇ | DEP. COMPEL | 13 | 0 | 0 | 0 | 0 | 0 | ZMBT | FSCR0400 | DEP. COMPEL |  | 0 | 0 | 0 | 0
510598 | MEDIDOR TRIFASICO 120-240 V (2,5-10 A) | BM01 | BM11 | UN | PTF CENTRAL MRO / ITABORAÍ-RJ | 0 | 0 | 0 | 1 | 0 | 0 | ZMBT | FSCR0400 | DEP.REG. MT/BT |  | 0 | 0 | 0 | 0
510598 | MEDIDOR TRIFASICO 120-240 V (2,5-10 A) | BMAS | BMAS | UN | PROGEN / MACAÉ-RJ | 3 | 0 | 0 | 0 | 0 | 0 | ZMBT | FSCR0400 | DEP. PROGEN |  | 0 | 0 | 0 | 0
510598 | MEDIDOR TRIFASICO 120-240 V (2,5-10 A) | BMBG | BMBG | UN | 3C / SÃO GONÇALO-RJ | 1 | 0 | 0 | 0 | 0 | 0 | ZMBT | FSCR0400 | DEP. 3C |  | 0 | 0 | 0 | 0
510598 | MEDIDOR TRIFASICO 120-240 V (2,5-10 A) | BMTC | BMTC | UN | INDICA / PADUA-RJ | 1 | 0 | 0 | 0 | 0 | 0 | ZMBT | FSCR0400 | DEP. INDICA |  | 0 | 0 | 0 | 0
510599 | MEDIDOR ELETRONICO TRIFASICO 2,5-10A | BM01 | BM11 | UN | PTF CENTRAL MRO / ITABORAÍ-RJ | 7 | 0 | 0 | 0 | 0 | 0 | ZMBT | FSCR0800 | DEP.REG. MT/BT |  | 0 | 0 | 0 | 0
510599 | MEDIDOR ELETRONICO TRIFASICO 2,5-10A | BMAS | BMAS | UN | PROGEN / MACAÉ-RJ | 6 | 0 | 0 | 0 | 0 | 0 | ZMBT | FSCR0800 | DEP. PROGEN |  | 0 | 0 | 0 | 0
510599 | MEDIDOR ELETRONICO TRIFASICO 2,5-10A | BMTB | BMTB | UN | INDICA / CANTAGALO-RJ | 2 | 0 | 0 | 0 | 0 | 0 | ZMBT | FSCR0800 | DEP. INDICA |  | 0 | 0 | 0 | 0
510599 | MEDIDOR ELETRONICO TRIFASICO 2,5-10A | BMTC | BMTC | UN | INDICA / PADUA-RJ | 1 | 0 | 0 | 0 | 0 | 0 | ZMBT | FSCR0800 | DEP. INDICA |  | 0 | 0 | 0 | 0
510662 | CJ CAIXA CPU CS SGP+MIII TRIF 120V PRO | BM01 | BM11 | UN | PTF CENTRAL MRO / ITABORAÍ-RJ | 349 | 0 | 15 | 0 | 0 | 0 | ZMBT | FSCR0700 | DEP.REG. MT/BT |  | 0 | 0 | 0 | 0
510662 | CJ CAIXA CPU CS SGP+MIII TRIF 120V PRO | BMBF | BMBF | UN | 3C_NORMALIZAÇÃO / MAGÉ-RJ | 11 | 0 | 0 | 0 | 0 | 0 | ZMBT | FSCR0700 | DEP. 3C |  | 0 | 0 | 0 | 0
510662 | CJ CAIXA CPU CS SGP+MIII TRIF 120V PRO | BMTF | BMTF | UN | ELLCA / ANGRA | 64 | 0 | 0 | 0 | 0 | 0 | ZMBT | FSCR0700 | ELLCA / ANGRA |  | 0 | 0 | 0 | 0
510662 | CJ CAIXA CPU CS SGP+MIII TRIF 120V PRO | BMTP | BMTP | UN | CENEGED / NITEROI | 24 | 0 | 0 | 0 | 0 | 0 | ZMBT | FSCR0700 | CENEGED / NITERO |  | 0 | 0 | 0 | 0
510662 | CJ CAIXA CPU CS SGP+MIII TRIF 120V PRO | BMTT | BMTT | UN | ELLCA / NITEROI-RJ | 5 | 0 | 0 | 0 | 0 | 0 | ZMBT | FSCR0700 | ELLCA |  | 0 | 0 | 0 | 0
510662 | CJ CAIXA CPU CS SGP+MIII TRIF 120V PRO | BMUF | BMUF | UN | PTF ENEL / NITEROI / EMER, MAN | 20 | 0 | 0 | 0 | 0 | 0 | ZMBT | FSCR0700 | DEP.NITEROI-RJ |  | 0 | 0 | 0 | 0
510662 | CJ CAIXA CPU CS SGP+MIII TRIF 120V PRO | BMUJ | BMUJ | UN | ELLCA - SOC / NITERÓI | 84 | 0 | 0 | 0 | 0 | 0 | ZMBT | FSCR0700 | DEP.SOC/NITERÓI |  | 0 | 0 | 0 | 0
510663 | CJ RADIO CS SGP+MIII - 915MHZ | BM01 | BM11 | UN | PTF CENTRAL MRO / ITABORAÍ-RJ | 556 | 0 | 36 | 0 | 0 | 0 | ZMBT | FSCR0700 | DEP.REG. MT/BT |  | 0 | 0 | 0 | 0
510663 | CJ RADIO CS SGP+MIII - 915MHZ | BMBF | BMBF | UN | 3C_NORMALIZAÇÃO / MAGÉ-RJ | 68 | 0 | 0 | 0 | 0 | 0 | ZMBT | FSCR0700 | DEP. 3C |  | 0 | 0 | 0 | 0
510663 | CJ RADIO CS SGP+MIII - 915MHZ | BMBG | BMBG | UN | 3C / SÃO GONÇALO-RJ | 8 | 0 | 0 | 0 | 0 | 0 | ZMBT | FSCR0700 | DEP. 3C |  | 0 | 0 | 0 | 0
510663 | CJ RADIO CS SGP+MIII - 915MHZ | BMTF | BMTF | UN | ELLCA / ANGRA | 67 | 0 | 0 | 0 | 0 | 0 | ZMBT | FSCR0700 | ELLCA / ANGRA |  | 0 | 0 | 0 | 0
510663 | CJ RADIO CS SGP+MIII - 915MHZ | BMTP | BMTP | UN | CENEGED / NITEROI | 10 | 0 | 0 | 0 | 0 | 0 | ZMBT | FSCR0700 | CENEGED / NITERO |  | 0 | 0 | 0 | 0
510663 | CJ RADIO CS SGP+MIII - 915MHZ | BMTT | BMTT | UN | ELLCA / NITEROI-RJ | 15 | 0 | 0 | 0 | 0 | 0 | ZMBT | FSCR0700 | ELLCA |  | 0 | 0 | 0 | 0
510663 | CJ RADIO CS SGP+MIII - 915MHZ | BMUJ | BMUJ | UN | ELLCA - SOC / NITERÓI | 44 | 0 | 0 | 0 | 0 | 0 | ZMBT | FSCR0700 | DEP.SOC/NITERÓI |  | 0 | 0 | 0 | 0
510668 | MEDIDOR,ENERGIA KWH ,POLF,3EL,4F,2 | BMTX | BMTX | UN | PTF ENEL / CAMPOS | 1 | 0 | 0 | 0 | 0 | 0 | ZMBT | FSCR0800 | DEP PTF ENEL/CAM |  | 0 | 0 | 0 | 0
510673 | TERMINAL PERIFÉRICO TELECONTROLE-TPT2020 | BM01 | BM11 | UN | PTF CENTRAL MRO / ITABORAÍ-RJ | 1 | 0 | 0 | 0 | 0 | 0 | ZMBT | FTTE0200 | DEP.REG. MT/BT |  | 0 | 0 | 0 | 0
510685 | CONJ,MED,POLIM,15KV,3EL,100/5A,SUCATA | BMTF | BMTF | UN | ELLCA / ANGRA | 1 | 0 | 0 | 0 | 0 | 0 | ZMAT | FTTE0500 | ELLCA / ANGRA |  | 0 | 0 | 0 | 0
510688 | MED ELETR, 1F,ACT15,100A,120V - SUCATA | BM01 |  | UN | PTF CENTRAL MRO / ITABORAÍ-RJ | 0 | 818 | 0 | 0 | 818 | 0 | ZMAT | FSCR0700 |  |  | 0 | 0 | 0 | 0
510688 | MED ELETR, 1F,ACT15,100A,120V - SUCATA | BM01 | BM11 | UN | PTF CENTRAL MRO / ITABORAÍ-RJ | 11780 | 0 | 0 | 3 | 0 | 0 | ZMAT | FSCR0700 | DEP.REG. MT/BT |  | 0 | 0 | 0 | 0
510688 | MED ELETR, 1F,ACT15,100A,120V - SUCATA | BM01 | BM14 | UN | PTF CENTRAL MRO / ITABORAÍ-RJ | 416 | 0 | 0 | 0 | 0 | 0 | ZMAT | FSCR0700 | DEP.STANDBY MTBT |  | 0 | 0 | 0 | 0
510688 | MED ELETR, 1F,ACT15,100A,120V - SUCATA | BMAS | BMAS | UN | PROGEN / MACAÉ-RJ | 143 | 0 | 0 | 0 | 0 | 0 | ZMAT | FSCR0700 | DEP. PROGEN |  | 0 | 0 | 0 | 0
510688 | MED ELETR, 1F,ACT15,100A,120V - SUCATA | BMBG | BMBG | UN | 3C / SÃO GONÇALO-RJ | 471 | 0 | 0 | 0 | 0 | 0 | ZMAT | FSCR0700 | DEP. 3C |  | 0 | 0 | 0 | 0
510688 | MED ELETR, 1F,ACT15,100A,120V - SUCATA | BMBV | BMBV | UN | PTF ENEL / PADUA-RJ | 33 | 0 | 0 | 0 | 0 | 0 | ZMAT | FSCR0700 | DEP. PTF ENEL |  | 0 | 0 | 0 | 0
510688 | MED ELETR, 1F,ACT15,100A,120V - SUCATA | BMBY | BMBY | UN | PTF ENEL / ITAPERUNA-RJ | 71 | 0 | 0 | 0 | 0 | 0 | ZMAT | FSCR0700 | DEP. PTF ENEL |  | 0 | 0 | 0 | 0
510688 | MED ELETR, 1F,ACT15,100A,120V - SUCATA | BMTB | BMTB | UN | INDICA / CANTAGALO-RJ | 163 | 0 | 0 | 0 | 0 | 0 | ZMAT | FSCR0700 | DEP. INDICA |  | 0 | 0 | 0 | 0
510688 | MED ELETR, 1F,ACT15,100A,120V - SUCATA | BMTC | BMTC | UN | INDICA / PADUA-RJ | 35 | 0 | 0 | 0 | 0 | 0 | ZMAT | FSCR0700 | DEP. INDICA |  | 0 | 0 | 0 | 0
510688 | MED ELETR, 1F,ACT15,100A,120V - SUCATA | BMTF | BMTF | UN | ELLCA / ANGRA | 87 | 0 | 0 | 0 | 0 | 0 | ZMAT | FSCR0700 | ELLCA / ANGRA |  | 0 | 0 | 0 | 0
510688 | MED ELETR, 1F,ACT15,100A,120V - SUCATA | BMTO | BMTO | UN | PROGEN / PETROPOLIS | 193 | 0 | 0 | 0 | 0 | 0 | ZMAT | FSCR0700 | PROGEN / PETROPO |  | 0 | 0 | 0 | 0
510688 | MED ELETR, 1F,ACT15,100A,120V - SUCATA | BMTP | BMTP | UN | CENEGED / NITEROI | 456 | 0 | 0 | 0 | 0 | 0 | ZMAT | FSCR0700 | CENEGED / NITERO |  | 0 | 0 | 0 | 0
510688 | MED ELETR, 1F,ACT15,100A,120V - SUCATA | BMTW | BMTW | UN | PSE / NITEROI | 213 | 0 | 0 | 0 | 0 | 0 | ZMAT | FSCR0700 | DEP.PSE / NITERO |  | 0 | 0 | 0 | 0
510688 | MED ELETR, 1F,ACT15,100A,120V - SUCATA | BMTX | BMTX | UN | PTF ENEL / CAMPOS | 42 | 0 | 0 | 0 | 0 | 0 | ZMAT | FSCR0700 | DEP PTF ENEL/CAM |  | 0 | 0 | 0 | 0
510688 | MED ELETR, 1F,ACT15,100A,120V - SUCATA | BMUA | BMUA | UN | ELGEMIG / MARICÁ | 18 | 0 | 0 | 0 | 0 | 0 | ZMAT | FSCR0700 | ELGEMIG / MARICÁ |  | 0 | 0 | 0 | 0
510688 | MED ELETR, 1F,ACT15,100A,120V - SUCATA | BMUB | BMUB | UN | PTF ENEL / CAMPOS / MANUT | 25 | 0 | 0 | 0 | 0 | 0 | ZMAT | FSCR0700 | DEP. PTF ENEL |  | 0 | 0 | 0 | 0
510688 | MED ELETR, 1F,ACT15,100A,120V - SUCATA | BMUE | BMUE | UN | PTF ENEL / MARICA / EMERG E MA | 5 | 0 | 0 | 0 | 0 | 0 | ZMAT | FSCR0700 | DEP.MARICA-RJ |  | 0 | 0 | 0 | 0
510688 | MED ELETR, 1F,ACT15,100A,120V - SUCATA | BMUN | BMUN | UN | CENEGED - SOC MARICA | 224 | 0 | 0 | 0 | 0 | 0 | ZMAT | FSCR0700 | DEP.MARICA |  | 0 | 0 | 0 | 0
510689 | MED,ELET,GD,TRI,15-120A,120V, - SUCATA | BM01 |  | UN | PTF CENTRAL MRO / ITABORAÍ-RJ | 0 | 36 | 0 | 0 | 36 | 0 | ZMAT | FSCR0800 |  |  | 0 | 0 | 0 | 0
510689 | MED,ELET,GD,TRI,15-120A,120V, - SUCATA | BM01 | BM11 | UN | PTF CENTRAL MRO / ITABORAÍ-RJ | 764 | 0 | 0 | 0 | 0 | 0 | ZMAT | FSCR0800 | DEP.REG. MT/BT |  | 0 | 0 | 0 | 0
510689 | MED,ELET,GD,TRI,15-120A,120V, - SUCATA | BM01 | BM14 | UN | PTF CENTRAL MRO / ITABORAÍ-RJ | 8 | 0 | 0 | 0 | 0 | 0 | ZMAT | FSCR0800 | DEP.STANDBY MTBT |  | 0 | 0 | 0 | 0
510689 | MED,ELET,GD,TRI,15-120A,120V, - SUCATA | BMAS | BMAS | UN | PROGEN / MACAÉ-RJ | 86 | 0 | 0 | 0 | 0 | 0 | ZMAT | FSCR0800 | DEP. PROGEN |  | 0 | 0 | 0 | 0
510689 | MED,ELET,GD,TRI,15-120A,120V, - SUCATA | BMAT | BMAT | UN | ENGELMIG / ITAPERUNA-RJ | 3 | 0 | 0 | 0 | 0 | 0 | ZMAT | FSCR0800 | DEP. ENGELMIG |  | 0 | 0 | 0 | 0
510689 | MED,ELET,GD,TRI,15-120A,120V, - SUCATA | BMBG | BMBG | UN | 3C / SÃO GONÇALO-RJ | 3 | 0 | 0 | 0 | 0 | 0 | ZMAT | FSCR0800 | DEP. 3C |  | 0 | 0 | 0 | 0
510689 | MED,ELET,GD,TRI,15-120A,120V, - SUCATA | BMBY | BMBY | UN | PTF ENEL / ITAPERUNA-RJ | 11 | 0 | 0 | 0 | 0 | 0 | ZMAT | FSCR0800 | DEP. PTF ENEL |  | 0 | 0 | 0 | 0
510689 | MED,ELET,GD,TRI,15-120A,120V, - SUCATA | BMTB | BMTB | UN | INDICA / CANTAGALO-RJ | 15 | 0 | 0 | 0 | 0 | 0 | ZMAT | FSCR0800 | DEP. INDICA |  | 0 | 0 | 0 | 0
510689 | MED,ELET,GD,TRI,15-120A,120V, - SUCATA | BMTC | BMTC | UN | INDICA / PADUA-RJ | 28 | 0 | 0 | 0 | 0 | 0 | ZMAT | FSCR0800 | DEP. INDICA |  | 0 | 0 | 0 | 0
510689 | MED,ELET,GD,TRI,15-120A,120V, - SUCATA | BMTF | BMTF | UN | ELLCA / ANGRA | 3 | 0 | 0 | 0 | 0 | 0 | ZMAT | FSCR0800 | ELLCA / ANGRA |  | 0 | 0 | 0 | 0
510689 | MED,ELET,GD,TRI,15-120A,120V, - SUCATA | BMTM | BMTM | UN | PTF ENEL / ANGRA | 11 | 0 | 0 | 0 | 0 | 0 | ZMAT | FSCR0800 | DEP PTF ENEL/AN |  | 0 | 0 | 0 | 0
510689 | MED,ELET,GD,TRI,15-120A,120V, - SUCATA | BMTO | BMTO | UN | PROGEN / PETROPOLIS | 14 | 0 | 0 | 0 | 0 | 0 | ZMAT | FSCR0800 | PROGEN / PETROPO |  | 0 | 0 | 0 | 0
510689 | MED,ELET,GD,TRI,15-120A,120V, - SUCATA | BMTP | BMTP | UN | CENEGED / NITEROI | 75 | 0 | 0 | 0 | 0 | 0 | ZMAT | FSCR0800 | CENEGED / NITERO |  | 0 | 0 | 0 | 0
510689 | MED,ELET,GD,TRI,15-120A,120V, - SUCATA | BMTW | BMTW | UN | PSE / NITEROI | 45 | 0 | 0 | 0 | 0 | 0 | ZMAT | FSCR0800 | DEP.PSE / NITERO |  | 0 | 0 | 0 | 0
510689 | MED,ELET,GD,TRI,15-120A,120V, - SUCATA | BMTX | BMTX | UN | PTF ENEL / CAMPOS | 4 | 0 | 0 | 0 | 0 | 0 | ZMAT | FSCR0800 | DEP PTF ENEL/CAM |  | 0 | 0 | 0 | 0
510689 | MED,ELET,GD,TRI,15-120A,120V, - SUCATA | BMUE | BMUE | UN | PTF ENEL / MARICA / EMERG E MA | 8 | 0 | 0 | 0 | 0 | 0 | ZMAT | FSCR0800 | DEP.MARICA-RJ |  | 0 | 0 | 0 | 0
510689 | MED,ELET,GD,TRI,15-120A,120V, - SUCATA | BMUN | BMUN | UN | CENEGED - SOC MARICA | 30 | 0 | 0 | 0 | 0 | 0 | ZMAT | FSCR0800 | DEP.MARICA |  | 0 | 0 | 0 | 0
510690 | MEDIDOR 3 FASES ELETROMEC.-4FIOS - SUCAT | BM01 |  | UN | PTF CENTRAL MRO / ITABORAÍ-RJ | 0 | 35 | 0 | 0 | 35 | 0 | ZMAT | FSCR0900 |  |  | 0 | 0 | 0 | 0
510690 | MEDIDOR 3 FASES ELETROMEC.-4FIOS - SUCAT | BM01 | BM11 | UN | PTF CENTRAL MRO / ITABORAÍ-RJ | 42 | 0 | 0 | 0 | 0 | 0 | ZMAT | FSCR0900 | DEP.REG. MT/BT |  | 0 | 0 | 0 | 0
510690 | MEDIDOR 3 FASES ELETROMEC.-4FIOS - SUCAT | BMAS | BMAS | UN | PROGEN / MACAÉ-RJ | 110 | 0 | 0 | 0 | 0 | 0 | ZMAT | FSCR0900 | DEP. PROGEN |  | 0 | 0 | 0 | 0
510690 | MEDIDOR 3 FASES ELETROMEC.-4FIOS - SUCAT | BMTB | BMTB | UN | INDICA / CANTAGALO-RJ | 2 | 0 | 0 | 0 | 0 | 0 | ZMAT | FSCR0900 | DEP. INDICA |  | 0 | 0 | 0 | 0
510690 | MEDIDOR 3 FASES ELETROMEC.-4FIOS - SUCAT | BMTC | BMTC | UN | INDICA / PADUA-RJ | 13 | 0 | 0 | 0 | 0 | 0 | ZMAT | FSCR0900 | DEP. INDICA |  | 0 | 0 | 0 | 0
510690 | MEDIDOR 3 FASES ELETROMEC.-4FIOS - SUCAT | BMTG | BMTG | UN | ENGELMIG / RESENDE | 4 | 0 | 0 | 0 | 0 | 0 | ZMAT | FSCR0900 | ENGELMIG / RESEN |  | 0 | 0 | 0 | 0
510690 | MEDIDOR 3 FASES ELETROMEC.-4FIOS - SUCAT | BMTX | BMTX | UN | PTF ENEL / CAMPOS | 2 | 0 | 0 | 0 | 0 | 0 | ZMAT | FSCR0900 | DEP PTF ENEL/CAM |  | 0 | 0 | 0 | 0
510692 | MEDIDOR ELEC. 3F ACT/REAC30(200)A - SUC | BM01 |  | UN | PTF CENTRAL MRO / ITABORAÍ-RJ | 0 | 6 | 0 | 0 | 6 | 0 | ZMAT | FSCR0800 |  |  | 0 | 0 | 0 | 0
510692 | MEDIDOR ELEC. 3F ACT/REAC30(200)A - SUC | BM01 | BM11 | UN | PTF CENTRAL MRO / ITABORAÍ-RJ | 242 | 0 | 0 | 0 | 0 | 0 | ZMAT | FSCR0800 | DEP.REG. MT/BT |  | 0 | 0 | 0 | 0
510692 | MEDIDOR ELEC. 3F ACT/REAC30(200)A - SUC | BM01 | BM14 | UN | PTF CENTRAL MRO / ITABORAÍ-RJ | 1 | 0 | 0 | 0 | 0 | 0 | ZMAT | FSCR0800 | DEP.STANDBY MTBT |  | 0 | 0 | 0 | 0
510692 | MEDIDOR ELEC. 3F ACT/REAC30(200)A - SUC | BMAS | BMAS | UN | PROGEN / MACAÉ-RJ | 2 | 0 | 0 | 0 | 0 | 0 | ZMAT | FSCR0800 | DEP. PROGEN |  | 0 | 0 | 0 | 0
510692 | MEDIDOR ELEC. 3F ACT/REAC30(200)A - SUC | BMAT | BMAT | UN | ENGELMIG / ITAPERUNA-RJ | 1 | 0 | 0 | 0 | 0 | 0 | ZMAT | FSCR0800 | DEP. ENGELMIG |  | 0 | 0 | 0 | 0
510692 | MEDIDOR ELEC. 3F ACT/REAC30(200)A - SUC | BMBV | BMBV | UN | PTF ENEL / PADUA-RJ | 3 | 0 | 0 | 0 | 0 | 0 | ZMAT | FSCR0800 | DEP. PTF ENEL |  | 0 | 0 | 0 | 0
510692 | MEDIDOR ELEC. 3F ACT/REAC30(200)A - SUC | BMTB | BMTB | UN | INDICA / CANTAGALO-RJ | 1 | 0 | 0 | 0 | 0 | 0 | ZMAT | FSCR0800 | DEP. INDICA |  | 0 | 0 | 0 | 0
510692 | MEDIDOR ELEC. 3F ACT/REAC30(200)A - SUC | BMTC | BMTC | UN | INDICA / PADUA-RJ | 29 | 0 | 0 | 0 | 0 | 0 | ZMAT | FSCR0800 | DEP. INDICA |  | 0 | 0 | 0 | 0
510692 | MEDIDOR ELEC. 3F ACT/REAC30(200)A - SUC | BMTG | BMTG | UN | ENGELMIG / RESENDE | 1 | 0 | 0 | 0 | 0 | 0 | ZMAT | FSCR0800 | ENGELMIG / RESEN |  | 0 | 0 | 0 | 0
510692 | MEDIDOR ELEC. 3F ACT/REAC30(200)A - SUC | BMTM | BMTM | UN | PTF ENEL / ANGRA | 4 | 0 | 0 | 0 | 0 | 0 | ZMAT | FSCR0800 | DEP PTF ENEL/AN |  | 0 | 0 | 0 | 0
510692 | MEDIDOR ELEC. 3F ACT/REAC30(200)A - SUC | BMTO | BMTO | UN | PROGEN / PETROPOLIS | 4 | 0 | 0 | 0 | 0 | 0 | ZMAT | FSCR0800 | PROGEN / PETROPO |  | 0 | 0 | 0 | 0
510692 | MEDIDOR ELEC. 3F ACT/REAC30(200)A - SUC | BMTP | BMTP | UN | CENEGED / NITEROI | 24 | 0 | 0 | 0 | 0 | 0 | ZMAT | FSCR0800 | CENEGED / NITERO |  | 0 | 0 | 0 | 0
510692 | MEDIDOR ELEC. 3F ACT/REAC30(200)A - SUC | BMTW | BMTW | UN | PSE / NITEROI | 21 | 0 | 0 | 0 | 0 | 0 | ZMAT | FSCR0800 | DEP.PSE / NITERO |  | 0 | 0 | 0 | 0
510692 | MEDIDOR ELEC. 3F ACT/REAC30(200)A - SUC | BMUN | BMUN | UN | CENEGED - SOC MARICA | 8 | 0 | 0 | 0 | 0 | 0 | ZMAT | FSCR0800 | DEP.MARICA |  | 0 | 0 | 0 | 0
510693 | MEDIDOR ELETR BIF,MED DIR,15(120A) - SUC | BM01 |  | UN | PTF CENTRAL MRO / ITABORAÍ-RJ | 0 | 844 | 0 | 0 | 844 | 0 | ZMAT | FSCR0700 |  |  | 0 | 0 | 0 | 0
510693 | MEDIDOR ELETR BIF,MED DIR,15(120A) - SUC | BM01 | BM11 | UN | PTF CENTRAL MRO / ITABORAÍ-RJ | 8858 | 0 | 0 | 4 | 0 | 0 | ZMAT | FSCR0700 | DEP.REG. MT/BT |  | 0 | 0 | 0 | 0
510693 | MEDIDOR ELETR BIF,MED DIR,15(120A) - SUC | BM01 | BM14 | UN | PTF CENTRAL MRO / ITABORAÍ-RJ | 195 | 0 | 0 | 0 | 0 | 0 | ZMAT | FSCR0700 | DEP.STANDBY MTBT |  | 0 | 0 | 0 | 0
510693 | MEDIDOR ELETR BIF,MED DIR,15(120A) - SUC | BMAS | BMAS | UN | PROGEN / MACAÉ-RJ | 86 | 0 | 0 | 0 | 0 | 0 | ZMAT | FSCR0700 | DEP. PROGEN |  | 0 | 0 | 0 | 0
510693 | MEDIDOR ELETR BIF,MED DIR,15(120A) - SUC | BMAT | BMAT | UN | ENGELMIG / ITAPERUNA-RJ | 86 | 0 | 0 | 0 | 0 | 0 | ZMAT | FSCR0700 | DEP. ENGELMIG |  | 0 | 0 | 0 | 0
510693 | MEDIDOR ELETR BIF,MED DIR,15(120A) - SUC | BMBG | BMBG | UN | 3C / SÃO GONÇALO-RJ | 293 | 0 | 0 | 0 | 0 | 0 | ZMAT | FSCR0700 | DEP. 3C |  | 0 | 0 | 0 | 0
510693 | MEDIDOR ELETR BIF,MED DIR,15(120A) - SUC | BMBR | BMBR | UN | ELLCA / SÃO GONÇALO-RJ | 24 | 0 | 0 | 0 | 0 | 0 | ZMAT | FSCR0700 | DEP. ELLCA |  | 0 | 0 | 0 | 0
510693 | MEDIDOR ELETR BIF,MED DIR,15(120A) - SUC | BMBV | BMBV | UN | PTF ENEL / PADUA-RJ | 57 | 0 | 0 | 0 | 0 | 0 | ZMAT | FSCR0700 | DEP. PTF ENEL |  | 0 | 0 | 0 | 0
510693 | MEDIDOR ELETR BIF,MED DIR,15(120A) - SUC | BMBY | BMBY | UN | PTF ENEL / ITAPERUNA-RJ | 62 | 0 | 0 | 0 | 0 | 0 | ZMAT | FSCR0700 | DEP. PTF ENEL |  | 0 | 0 | 0 | 0
510693 | MEDIDOR ELETR BIF,MED DIR,15(120A) - SUC | BMTB | BMTB | UN | INDICA / CANTAGALO-RJ | 109 | 0 | 0 | 0 | 0 | 0 | ZMAT | FSCR0700 | DEP. INDICA |  | 0 | 0 | 0 | 0
510693 | MEDIDOR ELETR BIF,MED DIR,15(120A) - SUC | BMTC | BMTC | UN | INDICA / PADUA-RJ | 1 | 0 | 0 | 0 | 0 | 0 | ZMAT | FSCR0700 | DEP. INDICA |  | 0 | 0 | 0 | 0
510693 | MEDIDOR ELETR BIF,MED DIR,15(120A) - SUC | BMTF | BMTF | UN | ELLCA / ANGRA | 43 | 0 | 0 | 0 | 0 | 0 | ZMAT | FSCR0700 | ELLCA / ANGRA |  | 0 | 0 | 0 | 0
510693 | MEDIDOR ELETR BIF,MED DIR,15(120A) - SUC | BMTK | BMTK | UN | PROGEN / TERESOPOLIS | 8 | 0 | 0 | 0 | 0 | 0 | ZMAT | FSCR0700 | PROGEN / TERESOP |  | 0 | 0 | 0 | 0
510693 | MEDIDOR ELETR BIF,MED DIR,15(120A) - SUC | BMTO | BMTO | UN | PROGEN / PETROPOLIS | 69 | 0 | 0 | 0 | 0 | 0 | ZMAT | FSCR0700 | PROGEN / PETROPO |  | 0 | 0 | 0 | 0
510693 | MEDIDOR ELETR BIF,MED DIR,15(120A) - SUC | BMTP | BMTP | UN | CENEGED / NITEROI | 684 | 0 | 0 | 0 | 0 | 0 | ZMAT | FSCR0700 | CENEGED / NITERO |  | 0 | 0 | 0 | 0
510693 | MEDIDOR ELETR BIF,MED DIR,15(120A) - SUC | BMTW | BMTW | UN | PSE / NITEROI | 150 | 0 | 0 | 0 | 0 | 0 | ZMAT | FSCR0700 | DEP.PSE / NITERO |  | 0 | 0 | 0 | 0
510693 | MEDIDOR ELETR BIF,MED DIR,15(120A) - SUC | BMTX | BMTX | UN | PTF ENEL / CAMPOS | 32 | 0 | 0 | 0 | 0 | 0 | ZMAT | FSCR0700 | DEP PTF ENEL/CAM |  | 0 | 0 | 0 | 0
510693 | MEDIDOR ELETR BIF,MED DIR,15(120A) - SUC | BMUA | BMUA | UN | ELGEMIG / MARICÁ | 11 | 0 | 0 | 0 | 0 | 0 | ZMAT | FSCR0700 | ELGEMIG / MARICÁ |  | 0 | 0 | 0 | 0
510693 | MEDIDOR ELETR BIF,MED DIR,15(120A) - SUC | BMUE | BMUE | UN | PTF ENEL / MARICA / EMERG E MA | 23 | 0 | 0 | 0 | 0 | 0 | ZMAT | FSCR0700 | DEP.MARICA-RJ |  | 0 | 0 | 0 | 0
510693 | MEDIDOR ELETR BIF,MED DIR,15(120A) - SUC | BMUN | BMUN | UN | CENEGED - SOC MARICA | 159 | 0 | 0 | 0 | 0 | 0 | ZMAT | FSCR0700 | DEP.MARICA |  | 0 | 0 | 0 | 0
510694 | MEDIDOR ELETR SAGA2000-E650 IND RF - SUC | BM01 | BM11 | UN | PTF CENTRAL MRO / ITABORAÍ-RJ | 402 | 0 | 0 | 0 | 0 | 0 | ZMAT | FSCR0800 | DEP.REG. MT/BT |  | 0 | 0 | 0 | 0
510694 | MEDIDOR ELETR SAGA2000-E650 IND RF - SUC | BMBR | BMBR | UN | ELLCA / SÃO GONÇALO-RJ | 112 | 0 | 0 | 0 | 0 | 0 | ZMAT | FSCR0800 | DEP. ELLCA |  | 0 | 0 | 0 | 0
510694 | MEDIDOR ELETR SAGA2000-E650 IND RF - SUC | BMBV | BMBV | UN | PTF ENEL / PADUA-RJ | 1 | 0 | 0 | 0 | 0 | 0 | ZMAT | FSCR0800 | DEP. PTF ENEL |  | 0 | 0 | 0 | 0
510695 | MEDIDOR ELETR TRIF,MED DIR,15(120)A - SU | BM01 |  | UN | PTF CENTRAL MRO / ITABORAÍ-RJ | 0 | 618 | 0 | 0 | 618 | 0 | ZMAT | FSCR0800 |  |  | 0 | 0 | 0 | 0
510695 | MEDIDOR ELETR TRIF,MED DIR,15(120)A - SU | BM01 | BM11 | UN | PTF CENTRAL MRO / ITABORAÍ-RJ | 4612 | 0 | 0 | 1 | 0 | 0 | ZMAT | FSCR0800 | DEP.REG. MT/BT |  | 0 | 0 | 0 | 0
510695 | MEDIDOR ELETR TRIF,MED DIR,15(120)A - SU | BM01 | BM14 | UN | PTF CENTRAL MRO / ITABORAÍ-RJ | 60 | 0 | 0 | 0 | 0 | 0 | ZMAT | FSCR0800 | DEP.STANDBY MTBT |  | 0 | 0 | 0 | 0
510695 | MEDIDOR ELETR TRIF,MED DIR,15(120)A - SU | BMAS | BMAS | UN | PROGEN / MACAÉ-RJ | 12 | 0 | 0 | 0 | 0 | 0 | ZMAT | FSCR0800 | DEP. PROGEN |  | 0 | 0 | 0 | 0
510695 | MEDIDOR ELETR TRIF,MED DIR,15(120)A - SU | BMAT | BMAT | UN | ENGELMIG / ITAPERUNA-RJ | 43 | 0 | 0 | 0 | 0 | 0 | ZMAT | FSCR0800 | DEP. ENGELMIG |  | 0 | 0 | 0 | 0
510695 | MEDIDOR ELETR TRIF,MED DIR,15(120)A - SU | BMBF | BMBF | UN | 3C_NORMALIZAÇÃO / MAGÉ-RJ | 1 | 0 | 0 | 0 | 0 | 0 | ZMAT | FSCR0800 | DEP. 3C |  | 0 | 0 | 0 | 0
510695 | MEDIDOR ELETR TRIF,MED DIR,15(120)A - SU | BMBG | BMBG | UN | 3C / SÃO GONÇALO-RJ | 773 | 0 | 0 | 0 | 0 | 0 | ZMAT | FSCR0800 | DEP. 3C |  | 0 | 0 | 0 | 0
510695 | MEDIDOR ELETR TRIF,MED DIR,15(120)A - SU | BMBR | BMBR | UN | ELLCA / SÃO GONÇALO-RJ | 148 | 0 | 0 | 0 | 0 | 0 | ZMAT | FSCR0800 | DEP. ELLCA |  | 0 | 0 | 0 | 0
510695 | MEDIDOR ELETR TRIF,MED DIR,15(120)A - SU | BMBV | BMBV | UN | PTF ENEL / PADUA-RJ | 6 | 0 | 0 | 0 | 0 | 0 | ZMAT | FSCR0800 | DEP. PTF ENEL |  | 0 | 0 | 0 | 0
510695 | MEDIDOR ELETR TRIF,MED DIR,15(120)A - SU | BMBY | BMBY | UN | PTF ENEL / ITAPERUNA-RJ | 24 | 0 | 0 | 0 | 0 | 0 | ZMAT | FSCR0800 | DEP. PTF ENEL |  | 0 | 0 | 0 | 0
510695 | MEDIDOR ELETR TRIF,MED DIR,15(120)A - SU | BMTB | BMTB | UN | INDICA / CANTAGALO-RJ | 77 | 0 | 0 | 0 | 0 | 0 | ZMAT | FSCR0800 | DEP. INDICA |  | 0 | 0 | 0 | 0
510695 | MEDIDOR ELETR TRIF,MED DIR,15(120)A - SU | BMTC | BMTC | UN | INDICA / PADUA-RJ | 57 | 0 | 0 | 0 | 0 | 0 | ZMAT | FSCR0800 | DEP. INDICA |  | 0 | 0 | 0 | 0
510695 | MEDIDOR ELETR TRIF,MED DIR,15(120)A - SU | BMTG | BMTG | UN | ENGELMIG / RESENDE | 41 | 0 | 0 | 0 | 0 | 0 | ZMAT | FSCR0800 | ENGELMIG / RESEN |  | 0 | 0 | 0 | 0
510695 | MEDIDOR ELETR TRIF,MED DIR,15(120)A - SU | BMTJ | BMTJ | UN | PTF ENEL / RESENDE | 2 | 0 | 0 | 0 | 0 | 0 | ZMAT | FSCR0800 | PTF ENEL/RESENDE |  | 0 | 0 | 0 | 0
510695 | MEDIDOR ELETR TRIF,MED DIR,15(120)A - SU | BMTK | BMTK | UN | PROGEN / TERESOPOLIS | 58 | 0 | 0 | 0 | 0 | 0 | ZMAT | FSCR0800 | PROGEN / TERESOP |  | 0 | 0 | 0 | 0
510695 | MEDIDOR ELETR TRIF,MED DIR,15(120)A - SU | BMTM | BMTM | UN | PTF ENEL / ANGRA | 4 | 0 | 0 | 0 | 0 | 0 | ZMAT | FSCR0800 | DEP PTF ENEL/AN |  | 0 | 0 | 0 | 0
510695 | MEDIDOR ELETR TRIF,MED DIR,15(120)A - SU | BMTO | BMTO | UN | PROGEN / PETROPOLIS | 111 | 0 | 0 | 0 | 0 | 0 | ZMAT | FSCR0800 | PROGEN / PETROPO |  | 0 | 0 | 0 | 0
510695 | MEDIDOR ELETR TRIF,MED DIR,15(120)A - SU | BMTP | BMTP | UN | CENEGED / NITEROI | 454 | 0 | 0 | 0 | 0 | 0 | ZMAT | FSCR0800 | CENEGED / NITERO |  | 0 | 0 | 0 | 0
510695 | MEDIDOR ELETR TRIF,MED DIR,15(120)A - SU | BMTX | BMTX | UN | PTF ENEL / CAMPOS | 8 | 0 | 0 | 0 | 0 | 0 | ZMAT | FSCR0800 | DEP PTF ENEL/CAM |  | 0 | 0 | 0 | 0
510695 | MEDIDOR ELETR TRIF,MED DIR,15(120)A - SU | BMUA | BMUA | UN | ELGEMIG / MARICÁ | 4 | 0 | 0 | 0 | 0 | 0 | ZMAT | FSCR0800 | ELGEMIG / MARICÁ |  | 0 | 0 | 0 | 0
510695 | MEDIDOR ELETR TRIF,MED DIR,15(120)A - SU | BMUE | BMUE | UN | PTF ENEL / MARICA / EMERG E MA | 6 | 0 | 0 | 0 | 0 | 0 | ZMAT | FSCR0800 | DEP.MARICA-RJ |  | 0 | 0 | 0 | 0
510695 | MEDIDOR ELETR TRIF,MED DIR,15(120)A - SU | BMUN | BMUN | UN | CENEGED - SOC MARICA | 136 | 0 | 0 | 0 | 0 | 0 | ZMAT | FSCR0800 | DEP.MARICA |  | 0 | 0 | 0 | 0
510696 | MEDIDOR ELET TRIFASICO 2,5-10A SUC | BM01 | BM11 | UN | PTF CENTRAL MRO / ITABORAÍ-RJ | 20 | 0 | 0 | 0 | 0 | 0 | ZMAT | FSCR0800 | DEP.REG. MT/BT |  | 0 | 0 | 0 | 0
510696 | MEDIDOR ELET TRIFASICO 2,5-10A SUC | BMAS | BMAS | UN | PROGEN / MACAÉ-RJ | 81 | 0 | 0 | 0 | 0 | 0 | ZMAT | FSCR0800 | DEP. PROGEN |  | 0 | 0 | 0 | 0
510696 | MEDIDOR ELET TRIFASICO 2,5-10A SUC | BMBF | BMBF | UN | 3C_NORMALIZAÇÃO / MAGÉ-RJ | 2 | 0 | 0 | 0 | 0 | 0 | ZMAT | FSCR0800 | DEP. 3C |  | 0 | 0 | 0 | 0
510696 | MEDIDOR ELET TRIFASICO 2,5-10A SUC | BMBV | BMBV | UN | PTF ENEL / PADUA-RJ | 1 | 0 | 0 | 0 | 0 | 0 | ZMAT | FSCR0800 | DEP. PTF ENEL |  | 0 | 0 | 0 | 0
510696 | MEDIDOR ELET TRIFASICO 2,5-10A SUC | BMTG | BMTG | UN | ENGELMIG / RESENDE | 4 | 0 | 0 | 0 | 0 | 0 | ZMAT | FSCR0800 | ENGELMIG / RESEN |  | 0 | 0 | 0 | 0
510697 | MEDIDOR ENERGIA ATIVA,TRIF,15 - SUCATA | BMBV | BMBV | UN | PTF ENEL / PADUA-RJ | 1 | 0 | 0 | 0 | 0 | 0 | ZMAT | FSCR0800 | DEP. PTF ENEL |  | 0 | 0 | 0 | 0
510697 | MEDIDOR ENERGIA ATIVA,TRIF,15 - SUCATA | BMTH | BMTH | UN | ELLCA / SÃO PEDRO | 1 | 0 | 0 | 0 | 0 | 0 | ZMAT | FSCR0800 | ELLCA / SÃO PEDR |  | 0 | 0 | 0 | 0
510698 | MEDIDOR TRIFASICO 120-240 V(2,5-10A) suc | BM01 |  | UN | PTF CENTRAL MRO / ITABORAÍ-RJ | 0 | 13 | 0 | 0 | 13 | 0 | ZMAT | FSCR0800 |  |  | 0 | 0 | 0 | 0
510698 | MEDIDOR TRIFASICO 120-240 V(2,5-10A) suc | BM01 | BM11 | UN | PTF CENTRAL MRO / ITABORAÍ-RJ | 426 | 0 | 0 | 0 | 0 | 0 | ZMAT | FSCR0800 | DEP.REG. MT/BT |  | 0 | 0 | 0 | 0
510698 | MEDIDOR TRIFASICO 120-240 V(2,5-10A) suc | BMBR | BMBR | UN | ELLCA / SÃO GONÇALO-RJ | 15 | 0 | 0 | 0 | 0 | 0 | ZMAT | FSCR0800 | DEP. ELLCA |  | 0 | 0 | 0 | 0
510698 | MEDIDOR TRIFASICO 120-240 V(2,5-10A) suc | BMBV | BMBV | UN | PTF ENEL / PADUA-RJ | 1 | 0 | 0 | 0 | 0 | 0 | ZMAT | FSCR0800 | DEP. PTF ENEL |  | 0 | 0 | 0 | 0
510698 | MEDIDOR TRIFASICO 120-240 V(2,5-10A) suc | BMTB | BMTB | UN | INDICA / CANTAGALO-RJ | 1 | 0 | 0 | 0 | 0 | 0 | ZMAT | FSCR0800 | DEP. INDICA |  | 0 | 0 | 0 | 0
510698 | MEDIDOR TRIFASICO 120-240 V(2,5-10A) suc | BMTM | BMTM | UN | PTF ENEL / ANGRA | 1 | 0 | 0 | 0 | 0 | 0 | ZMAT | FSCR0800 | DEP PTF ENEL/AN |  | 0 | 0 | 0 | 0
510699 | MEDIDOR, KWH POLIF 3 ELEM 3 FA 4 FI - SU | BM01 |  | UN | PTF CENTRAL MRO / ITABORAÍ-RJ | 0 | 112 | 0 | 0 | 112 | 0 | ZMAT | FSCR0800 |  |  | 0 | 0 | 0 | 0
510699 | MEDIDOR, KWH POLIF 3 ELEM 3 FA 4 FI - SU | BM01 | BM11 | UN | PTF CENTRAL MRO / ITABORAÍ-RJ | 2824 | 0 | 0 | 0 | 0 | 0 | ZMAT | FSCR0800 | DEP.REG. MT/BT |  | 0 | 0 | 0 | 0
510699 | MEDIDOR, KWH POLIF 3 ELEM 3 FA 4 FI - SU | BM01 | BM14 | UN | PTF CENTRAL MRO / ITABORAÍ-RJ | 124 | 0 | 0 | 0 | 0 | 0 | ZMAT | FSCR0800 | DEP.STANDBY MTBT |  | 0 | 0 | 0 | 0
510699 | MEDIDOR, KWH POLIF 3 ELEM 3 FA 4 FI - SU | BMAS | BMAS | UN | PROGEN / MACAÉ-RJ | 59 | 0 | 0 | 0 | 0 | 0 | ZMAT | FSCR0800 | DEP. PROGEN |  | 0 | 0 | 0 | 0
510699 | MEDIDOR, KWH POLIF 3 ELEM 3 FA 4 FI - SU | BMAT | BMAT | UN | ENGELMIG / ITAPERUNA-RJ | 26 | 0 | 0 | 0 | 0 | 0 | ZMAT | FSCR0800 | DEP. ENGELMIG |  | 0 | 0 | 0 | 0
510699 | MEDIDOR, KWH POLIF 3 ELEM 3 FA 4 FI - SU | BMBF | BMBF | UN | 3C_NORMALIZAÇÃO / MAGÉ-RJ | 11 | 0 | 0 | 0 | 0 | 0 | ZMAT | FSCR0800 | DEP. 3C |  | 0 | 0 | 0 | 0
510699 | MEDIDOR, KWH POLIF 3 ELEM 3 FA 4 FI - SU | BMBG | BMBG | UN | 3C / SÃO GONÇALO-RJ | 131 | 0 | 0 | 0 | 0 | 0 | ZMAT | FSCR0800 | DEP. 3C |  | 0 | 0 | 0 | 0
510699 | MEDIDOR, KWH POLIF 3 ELEM 3 FA 4 FI - SU | BMBR | BMBR | UN | ELLCA / SÃO GONÇALO-RJ | 47 | 0 | 0 | 0 | 0 | 0 | ZMAT | FSCR0800 | DEP. ELLCA |  | 0 | 0 | 0 | 0
510699 | MEDIDOR, KWH POLIF 3 ELEM 3 FA 4 FI - SU | BMBV | BMBV | UN | PTF ENEL / PADUA-RJ | 8 | 0 | 0 | 0 | 0 | 0 | ZMAT | FSCR0800 | DEP. PTF ENEL |  | 0 | 0 | 0 | 0
510699 | MEDIDOR, KWH POLIF 3 ELEM 3 FA 4 FI - SU | BMBY | BMBY | UN | PTF ENEL / ITAPERUNA-RJ | 15 | 0 | 0 | 0 | 0 | 0 | ZMAT | FSCR0800 | DEP. PTF ENEL |  | 0 | 0 | 0 | 0
510699 | MEDIDOR, KWH POLIF 3 ELEM 3 FA 4 FI - SU | BMTB | BMTB | UN | INDICA / CANTAGALO-RJ | 8 | 0 | 0 | 0 | 0 | 0 | ZMAT | FSCR0800 | DEP. INDICA |  | 0 | 0 | 0 | 0
510699 | MEDIDOR, KWH POLIF 3 ELEM 3 FA 4 FI - SU | BMTC | BMTC | UN | INDICA / PADUA-RJ | 5 | 0 | 0 | 0 | 0 | 0 | ZMAT | FSCR0800 | DEP. INDICA |  | 0 | 0 | 0 | 0
510699 | MEDIDOR, KWH POLIF 3 ELEM 3 FA 4 FI - SU | BMTF | BMTF | UN | ELLCA / ANGRA | 61 | 0 | 0 | 0 | 0 | 0 | ZMAT | FSCR0800 | ELLCA / ANGRA |  | 0 | 0 | 0 | 0
510699 | MEDIDOR, KWH POLIF 3 ELEM 3 FA 4 FI - SU | BMTG | BMTG | UN | ENGELMIG / RESENDE | 161 | 0 | 0 | 0 | 0 | 0 | ZMAT | FSCR0800 | ENGELMIG / RESEN |  | 0 | 0 | 0 | 0
510699 | MEDIDOR, KWH POLIF 3 ELEM 3 FA 4 FI - SU | BMTO | BMTO | UN | PROGEN / PETROPOLIS | 37 | 0 | 0 | 0 | 0 | 0 | ZMAT | FSCR0800 | PROGEN / PETROPO |  | 0 | 0 | 0 | 0
510699 | MEDIDOR, KWH POLIF 3 ELEM 3 FA 4 FI - SU | BMTP | BMTP | UN | CENEGED / NITEROI | 284 | 0 | 0 | 0 | 0 | 0 | ZMAT | FSCR0800 | CENEGED / NITERO |  | 0 | 0 | 0 | 0
510699 | MEDIDOR, KWH POLIF 3 ELEM 3 FA 4 FI - SU | BMTX | BMTX | UN | PTF ENEL / CAMPOS | 1 | 0 | 0 | 0 | 0 | 0 | ZMAT | FSCR0800 | DEP PTF ENEL/CAM |  | 0 | 0 | 0 | 0
510699 | MEDIDOR, KWH POLIF 3 ELEM 3 FA 4 FI - SU | BMUE | BMUE | UN | PTF ENEL / MARICA / EMERG E MA | 3 | 0 | 0 | 0 | 0 | 0 | ZMAT | FSCR0800 | DEP.MARICA-RJ |  | 0 | 0 | 0 | 0
510699 | MEDIDOR, KWH POLIF 3 ELEM 3 FA 4 FI - SU | BMUJ | BMUJ | UN | ELLCA - SOC / NITERÓI | 19 | 0 | 0 | 0 | 0 | 0 | ZMAT | FSCR0800 | DEP.SOC/NITERÓI |  | 0 | 0 | 0 | 0
510699 | MEDIDOR, KWH POLIF 3 ELEM 3 FA 4 FI - SU | BMUN | BMUN | UN | CENEGED - SOC MARICA | 108 | 0 | 0 | 0 | 0 | 0 | ZMAT | FSCR0800 | DEP.MARICA |  | 0 | 0 | 0 | 0
510700 | MEDIDOR,ELETR,POLIF,E650,DIR - SUCATA | BM01 | BM11 | UN | PTF CENTRAL MRO / ITABORAÍ-RJ | 1 | 0 | 0 | 0 | 0 | 0 | ZMAT | FSCR0800 | DEP.REG. MT/BT |  | 0 | 0 | 0 | 0
510700 | MEDIDOR,ELETR,POLIF,E650,DIR - SUCATA | BMBV | BMBV | UN | PTF ENEL / PADUA-RJ | 1 | 0 | 0 | 0 | 0 | 0 | ZMAT | FSCR0800 | DEP. PTF ENEL |  | 0 | 0 | 0 | 0
510701 | MEDIDOR,ELETR,POLIF,E650,IND - SUCATA | BM01 | BM11 | UN | PTF CENTRAL MRO / ITABORAÍ-RJ | 1 | 0 | 0 | 0 | 0 | 0 | ZMAT | FSCR0800 | DEP.REG. MT/BT |  | 0 | 0 | 0 | 0
510701 | MEDIDOR,ELETR,POLIF,E650,IND - SUCATA | BMBV | BMBV | UN | PTF ENEL / PADUA-RJ | 1 | 0 | 0 | 0 | 0 | 0 | ZMAT | FSCR0800 | DEP. PTF ENEL |  | 0 | 0 | 0 | 0
510703 | MEDIDOR;21CN;2,5(10);AC/DC - SUCATA | BMBV | BMBV | UN | PTF ENEL / PADUA-RJ | 1 | 0 | 0 | 0 | 0 | 0 | ZMAT | FSCR0700 | DEP. PTF ENEL |  | 0 | 0 | 0 | 0
510705 | CJT 3 ELEM.TRANSF .MED.MT,10A - R - SUC | BMBG | BMBG | CJT | 3C / SÃO GONÇALO-RJ | 5 | 0 | 0 | 0 | 0 | 0 | ZMAT | FTTE0500 | DEP. 3C |  | 0 | 0 | 0 | 0
510705 | CJT 3 ELEM.TRANSF .MED.MT,10A - R - SUC | BMTG | BMTG | CJT | ENGELMIG / RESENDE | 2 | 0 | 0 | 0 | 0 | 0 | ZMAT | FTTE0500 | ENGELMIG / RESEN |  | 0 | 0 | 0 | 0
510706 | CJT 3 ELEM.TRANSF .MED.MT,15A - R - SUC | BMTG | BMTG | CJT | ENGELMIG / RESENDE | 3 | 0 | 0 | 0 | 0 | 0 | ZMAT | FTTE0500 | ENGELMIG / RESEN |  | 0 | 0 | 0 | 0
510707 | CJT 3 ELEM.TRANSF .MED.MT,5-5A - R - SUC | BMBG | BMBG | CJT | 3C / SÃO GONÇALO-RJ | 3 | 0 | 0 | 0 | 0 | 0 | ZMAT | FTTE0500 | DEP. 3C |  | 0 | 0 | 0 | 0
510708 | CJT 3 ELEM.TRANSF.MED.MT,15A - SUCATA | BMUM | BMUM | CJT | ELLCA - SOT / MAGÉ | 1 | 0 | 0 | 0 | 0 | 0 | ZMAT | FTTE0500 | DEP.MAGÉ |  | 0 | 0 | 0 | 0
510709 | CJT 3 ELEM.TRANSF.MED.MT,20A - SUCATA | BMAU | BMAU | CJT | ENGELMIG / CAMPOS-RJ | 1 | 0 | 0 | 0 | 0 | 0 | ZMAT | FTTE0500 | DEP. ENGELMIG |  | 0 | 0 | 0 | 0
510709 | CJT 3 ELEM.TRANSF.MED.MT,20A - SUCATA | BMTG | BMTG | CJT | ENGELMIG / RESENDE | 1 | 0 | 0 | 0 | 0 | 0 | ZMAT | FTTE0500 | ENGELMIG / RESEN |  | 0 | 0 | 0 | 0
510709 | CJT 3 ELEM.TRANSF.MED.MT,20A - SUCATA | BMUA | BMUA | CJT | ELGEMIG / MARICÁ | 2 | 0 | 0 | 0 | 0 | 0 | ZMAT | FTTE0500 | ELGEMIG / MARICÁ |  | 0 | 0 | 0 | 0
510710 | CJT 3ELEM.TRAN .MED.MT,150/200 - SUCATA | BMAS | BMAS | CJT | PROGEN / MACAÉ-RJ | 1 | 0 | 0 | 0 | 0 | 0 | ZMAT | FTTE0500 | DEP. PROGEN |  | 0 | 0 | 0 | 0
510710 | CJT 3ELEM.TRAN .MED.MT,150/200 - SUCATA | BMBG | BMBG | CJT | 3C / SÃO GONÇALO-RJ | 3 | 0 | 0 | 0 | 0 | 0 | ZMAT | FTTE0500 | DEP. 3C |  | 0 | 0 | 0 | 0
510711 | CJT 3ELEM.TRAN.MED.MT,200-600 - SUCATA | BMBG | BMBG | CJT | 3C / SÃO GONÇALO-RJ | 5 | 0 | 0 | 0 | 0 | 0 | ZMAT | FTTE0500 | DEP. 3C |  | 0 | 0 | 0 | 0
510712 | CJT3 ELEM.TRANS.MED.MT,50/100 - SUCATA | BMBG | BMBG | CJT | 3C / SÃO GONÇALO-RJ | 21 | 0 | 0 | 0 | 0 | 0 | ZMAT | FTTE0500 | DEP. 3C |  | 0 | 0 | 0 | 0
510712 | CJT3 ELEM.TRANS.MED.MT,50/100 - SUCATA | BMUA | BMUA | CJT | ELGEMIG / MARICÁ | 1 | 0 | 0 | 0 | 0 | 0 | ZMAT | FTTE0500 | ELGEMIG / MARICÁ |  | 0 | 0 | 0 | 0
510713 | CONCENTRADOR SECUND,TRIF,120V - SUCATA | BMBF | BMBF | UN | 3C_NORMALIZAÇÃO / MAGÉ-RJ | 29 | 0 | 0 | 0 | 0 | 0 | ZMAT | FSCR0600 | DEP. 3C |  | 0 | 0 | 0 | 0
510713 | CONCENTRADOR SECUND,TRIF,120V - SUCATA | BMBG | BMBG | UN | 3C / SÃO GONÇALO-RJ | 6 | 0 | 0 | 0 | 0 | 0 | ZMAT | FSCR0600 | DEP. 3C |  | 0 | 0 | 0 | 0
510713 | CONCENTRADOR SECUND,TRIF,120V - SUCATA | BMUG | BMUG | UN | PTF ENEL / ITABORAI / EMER, MA | 14 | 0 | 0 | 0 | 0 | 0 | ZMAT | FSCR0600 | DEP.ITABORAI-RJ |  | 0 | 0 | 0 | 0
510721 | CONTROLE,RELIGADOR,127/220V-SUCATA | BMTB | BMTB | UN | INDICA / CANTAGALO-RJ | 1 | 0 | 0 | 0 | 0 | 0 | ZMAT | FTTE0500 | DEP. INDICA |  | 0 | 0 | 0 | 0
510735 | CJT3 ELEM.TRANS.MED.MT,50/100 - SUC | BM01 | BM11 | UN | PTF CENTRAL MRO / ITABORAÍ-RJ | 5 | 0 | 0 | 0 | 0 | 0 | ZMAT | FTTE0500 | DEP.REG. MT/BT |  | 0 | 0 | 0 | 0
510745 | MED ELE BIF,MED DIR,15(120)A,120V,SUCATA | BM01 | BM11 | PEÇ | PTF CENTRAL MRO / ITABORAÍ-RJ | 39 | 0 | 0 | 0 | 0 | 0 | ZMAT | FSCR0700 | DEP.REG. MT/BT |  | 0 | 0 | 0 | 0
510745 | MED ELE BIF,MED DIR,15(120)A,120V,SUCATA | BMTG | BMTG | PEÇ | ENGELMIG / RESENDE | 17 | 0 | 0 | 0 | 0 | 0 | ZMAT | FSCR0700 | ENGELMIG / RESEN |  | 0 | 0 | 0 | 0
510746 | MED ENERG ATIVA,BIF,15-120A,SEM M,SUCATA | BM01 |  | PEÇ | PTF CENTRAL MRO / ITABORAÍ-RJ | 0 | 6 | 0 | 0 | 6 | 0 | ZMAT | FSCR0700 |  |  | 0 | 0 | 0 | 0
510746 | MED ENERG ATIVA,BIF,15-120A,SEM M,SUCATA | BM01 | BM11 | PEÇ | PTF CENTRAL MRO / ITABORAÍ-RJ | 57 | 0 | 0 | 0 | 0 | 0 | ZMAT | FSCR0700 | DEP.REG. MT/BT |  | 0 | 0 | 0 | 0
510746 | MED ENERG ATIVA,BIF,15-120A,SEM M,SUCATA | BM01 | BM14 | PEÇ | PTF CENTRAL MRO / ITABORAÍ-RJ | 1 | 0 | 0 | 0 | 0 | 0 | ZMAT | FSCR0700 | DEP.STANDBY MTBT |  | 0 | 0 | 0 | 0
510746 | MED ENERG ATIVA,BIF,15-120A,SEM M,SUCATA | BMAS | BMAS | PEÇ | PROGEN / MACAÉ-RJ | 27 | 0 | 0 | 0 | 0 | 0 | ZMAT | FSCR0700 | DEP. PROGEN |  | 0 | 0 | 0 | 0
510746 | MED ENERG ATIVA,BIF,15-120A,SEM M,SUCATA | BMAT | BMAT | PEÇ | ENGELMIG / ITAPERUNA-RJ | 4 | 0 | 0 | 0 | 0 | 0 | ZMAT | FSCR0700 | DEP. ENGELMIG |  | 0 | 0 | 0 | 0
510746 | MED ENERG ATIVA,BIF,15-120A,SEM M,SUCATA | BMBG | BMBG | PEÇ | 3C / SÃO GONÇALO-RJ | 3 | 0 | 0 | 0 | 0 | 0 | ZMAT | FSCR0700 | DEP. 3C |  | 0 | 0 | 0 | 0
510746 | MED ENERG ATIVA,BIF,15-120A,SEM M,SUCATA | BMBY | BMBY | PEÇ | PTF ENEL / ITAPERUNA-RJ | 12 | 0 | 0 | 0 | 0 | 0 | ZMAT | FSCR0700 | DEP. PTF ENEL |  | 0 | 0 | 0 | 0
510746 | MED ENERG ATIVA,BIF,15-120A,SEM M,SUCATA | BMTB | BMTB | PEÇ | INDICA / CANTAGALO-RJ | 4 | 0 | 0 | 0 | 0 | 0 | ZMAT | FSCR0700 | DEP. INDICA |  | 0 | 0 | 0 | 0
510746 | MED ENERG ATIVA,BIF,15-120A,SEM M,SUCATA | BMTC | BMTC | PEÇ | INDICA / PADUA-RJ | 6 | 0 | 0 | 0 | 0 | 0 | ZMAT | FSCR0700 | DEP. INDICA |  | 0 | 0 | 0 | 0
510746 | MED ENERG ATIVA,BIF,15-120A,SEM M,SUCATA | BMTG | BMTG | PEÇ | ENGELMIG / RESENDE | 6 | 0 | 0 | 0 | 0 | 0 | ZMAT | FSCR0700 | ENGELMIG / RESEN |  | 0 | 0 | 0 | 0
510746 | MED ENERG ATIVA,BIF,15-120A,SEM M,SUCATA | BMTP | BMTP | PEÇ | CENEGED / NITEROI | 2 | 0 | 0 | 0 | 0 | 0 | ZMAT | FSCR0700 | CENEGED / NITERO |  | 0 | 0 | 0 | 0
510746 | MED ENERG ATIVA,BIF,15-120A,SEM M,SUCATA | BMTW | BMTW | PEÇ | PSE / NITEROI | 2 | 0 | 0 | 0 | 0 | 0 | ZMAT | FSCR0700 | DEP.PSE / NITERO |  | 0 | 0 | 0 | 0
510746 | MED ENERG ATIVA,BIF,15-120A,SEM M,SUCATA | BMUJ | BMUJ | PEÇ | ELLCA - SOC / NITERÓI | 2 | 0 | 0 | 0 | 0 | 0 | ZMAT | FSCR0700 | DEP.SOC/NITERÓI |  | 0 | 0 | 0 | 0
510747 | MED ENERG ATIVA,TRIF,15-120A,SEM ,SUCATA | BM01 |  | PEÇ | PTF CENTRAL MRO / ITABORAÍ-RJ | 0 | 3 | 0 | 0 | 3 | 0 | ZMAT | FSCR0700 |  |  | 0 | 0 | 0 | 0
510747 | MED ENERG ATIVA,TRIF,15-120A,SEM ,SUCATA | BM01 | BM11 | PEÇ | PTF CENTRAL MRO / ITABORAÍ-RJ | 775 | 0 | 0 | 0 | 0 | 0 | ZMAT | FSCR0700 | DEP.REG. MT/BT |  | 0 | 0 | 0 | 0
510747 | MED ENERG ATIVA,TRIF,15-120A,SEM ,SUCATA | BM01 | BM14 | PEÇ | PTF CENTRAL MRO / ITABORAÍ-RJ | 3 | 0 | 0 | 0 | 0 | 0 | ZMAT | FSCR0700 | DEP.STANDBY MTBT |  | 0 | 0 | 0 | 0
510747 | MED ENERG ATIVA,TRIF,15-120A,SEM ,SUCATA | BMAS | BMAS | PEÇ | PROGEN / MACAÉ-RJ | 19 | 0 | 0 | 0 | 0 | 0 | ZMAT | FSCR0700 | DEP. PROGEN |  | 0 | 0 | 0 | 0
510747 | MED ENERG ATIVA,TRIF,15-120A,SEM ,SUCATA | BMBG | BMBG | PEÇ | 3C / SÃO GONÇALO-RJ | 5 | 0 | 0 | 0 | 0 | 0 | ZMAT | FSCR0700 | DEP. 3C |  | 0 | 0 | 0 | 0
510747 | MED ENERG ATIVA,TRIF,15-120A,SEM ,SUCATA | BMTB | BMTB | PEÇ | INDICA / CANTAGALO-RJ | 14 | 0 | 0 | 0 | 0 | 0 | ZMAT | FSCR0700 | DEP. INDICA |  | 0 | 0 | 0 | 0
510747 | MED ENERG ATIVA,TRIF,15-120A,SEM ,SUCATA | BMTG | BMTG | PEÇ | ENGELMIG / RESENDE | 5 | 0 | 0 | 0 | 0 | 0 | ZMAT | FSCR0700 | ENGELMIG / RESEN |  | 0 | 0 | 0 | 0
510747 | MED ENERG ATIVA,TRIF,15-120A,SEM ,SUCATA | BMTK | BMTK | PEÇ | PROGEN / TERESOPOLIS | 1 | 0 | 0 | 0 | 0 | 0 | ZMAT | FSCR0700 | PROGEN / TERESOP |  | 0 | 0 | 0 | 0
510747 | MED ENERG ATIVA,TRIF,15-120A,SEM ,SUCATA | BMTM | BMTM | PEÇ | PTF ENEL / ANGRA | 1 | 0 | 0 | 0 | 0 | 0 | ZMAT | FSCR0700 | DEP PTF ENEL/AN |  | 0 | 0 | 0 | 0
510747 | MED ENERG ATIVA,TRIF,15-120A,SEM ,SUCATA | BMTO | BMTO | PEÇ | PROGEN / PETROPOLIS | 1 | 0 | 0 | 0 | 0 | 0 | ZMAT | FSCR0700 | PROGEN / PETROPO |  | 0 | 0 | 0 | 0
510747 | MED ENERG ATIVA,TRIF,15-120A,SEM ,SUCATA | BMTS | BMTS | PEÇ | PTF ENEL / MACAÉ | 3 | 0 | 0 | 0 | 0 | 0 | ZMAT | FSCR0700 | DEP PTF ENEL/MAC |  | 0 | 0 | 0 | 0
510747 | MED ENERG ATIVA,TRIF,15-120A,SEM ,SUCATA | BMTW | BMTW | PEÇ | PSE / NITEROI | 11 | 0 | 0 | 0 | 0 | 0 | ZMAT | FSCR0700 | DEP.PSE / NITERO |  | 0 | 0 | 0 | 0
510747 | MED ENERG ATIVA,TRIF,15-120A,SEM ,SUCATA | BMTX | BMTX | PEÇ | PTF ENEL / CAMPOS | 1 | 0 | 0 | 0 | 0 | 0 | ZMAT | FSCR0700 | DEP PTF ENEL/CAM |  | 0 | 0 | 0 | 0
510747 | MED ENERG ATIVA,TRIF,15-120A,SEM ,SUCATA | BMUB | BMUB | PEÇ | PTF ENEL / CAMPOS / MANUT | 1 | 0 | 0 | 0 | 0 | 0 | ZMAT | FSCR0700 | DEP. PTF ENEL |  | 0 | 0 | 0 | 0
510752 | MED EL TRIF,MED DIR,15(120)A,120V,SUCATA | BM01 | BM11 | PEÇ | PTF CENTRAL MRO / ITABORAÍ-RJ | 78 | 0 | 0 | 0 | 0 | 0 | ZMAT | FSCR0800 | DEP.REG. MT/BT |  | 0 | 0 | 0 | 0
510752 | MED EL TRIF,MED DIR,15(120)A,120V,SUCATA | BMBF | BMBF | PEÇ | 3C_NORMALIZAÇÃO / MAGÉ-RJ | 2 | 0 | 0 | 0 | 0 | 0 | ZMAT | FSCR0800 | DEP. 3C |  | 0 | 0 | 0 | 0
510752 | MED EL TRIF,MED DIR,15(120)A,120V,SUCATA | BMTG | BMTG | PEÇ | ENGELMIG / RESENDE | 6 | 0 | 0 | 0 | 0 | 0 | ZMAT | FSCR0800 | ENGELMIG / RESEN |  | 0 | 0 | 0 | 0
510757 | CONJ TRANSFORM,MEDIÇÃO,MT PM1939 ,SUCATA | BMAT | BMAT | PEÇ | ENGELMIG / ITAPERUNA-RJ | 1 | 0 | 0 | 0 | 0 | 0 | ZMAT | FTTE0500 | DEP. ENGELMIG |  | 0 | 0 | 0 | 0
510757 | CONJ TRANSFORM,MEDIÇÃO,MT PM1939 ,SUCATA | BMTS | BMTS | PEÇ | PTF ENEL / MACAÉ | 10 | 0 | 0 | 0 | 0 | 0 | ZMAT | FTTE0500 | DEP PTF ENEL/MAC |  | 0 | 0 | 0 | 0
510757 | CONJ TRANSFORM,MEDIÇÃO,MT PM1939 ,SUCATA | BMUB | BMUB | PEÇ | PTF ENEL / CAMPOS / MANUT | 9 | 0 | 0 | 0 | 0 | 0 | ZMAT | FTTE0500 | DEP. PTF ENEL |  | 0 | 0 | 0 | 0
510758 | CONCENTRADOR SECUND,TRIF,120V,SUCATA | BMUD | BMUD | PEÇ | DEP. COMPEL | 1 | 0 | 0 | 0 | 0 | 0 | ZMAT | FTTE0600 | DEP. COMPEL |  | 0 | 0 | 0 | 0
510760 | MED,E13,BIFÁSICO,SUCATA | BM01 | BM11 | UN | PTF CENTRAL MRO / ITABORAÍ-RJ | 1 | 0 | 0 | 0 | 0 | 0 | ZMAT | FSCR0700 | DEP.REG. MT/BT |  | 0 | 0 | 0 | 0
510760 | MED,E13,BIFÁSICO,SUCATA | BMBF | BMBF | UN | 3C_NORMALIZAÇÃO / MAGÉ-RJ | 53 | 0 | 0 | 0 | 0 | 0 | ZMAT | FSCR0700 | DEP. 3C |  | 0 | 0 | 0 | 0
510760 | MED,E13,BIFÁSICO,SUCATA | BMUE | BMUE | UN | PTF ENEL / MARICA / EMERG E MA | 23 | 0 | 0 | 0 | 0 | 0 | ZMAT | FSCR0700 | DEP.MARICA-RJ |  | 0 | 0 | 0 | 0
510760 | MED,E13,BIFÁSICO,SUCATA | BMUF | BMUF | UN | PTF ENEL / NITEROI / EMER, MAN | 3 | 0 | 0 | 0 | 0 | 0 | ZMAT | FSCR0700 | DEP.NITEROI-RJ |  | 0 | 0 | 0 | 0
510760 | MED,E13,BIFÁSICO,SUCATA | BMUG | BMUG | UN | PTF ENEL / ITABORAI / EMER, MA | 47 | 0 | 0 | 0 | 0 | 0 | ZMAT | FSCR0700 | DEP.ITABORAI-RJ |  | 0 | 0 | 0 | 0
510761 | MED,E13,MONOFASICO,SUCATA | BM01 | BM11 | UN | PTF CENTRAL MRO / ITABORAÍ-RJ | 3 | 0 | 0 | 0 | 0 | 0 | ZMAT | FSCR0700 | DEP.REG. MT/BT |  | 0 | 0 | 0 | 0
510761 | MED,E13,MONOFASICO,SUCATA | BMBF | BMBF | UN | 3C_NORMALIZAÇÃO / MAGÉ-RJ | 259 | 0 | 0 | 0 | 0 | 0 | ZMAT | FSCR0700 | DEP. 3C |  | 0 | 0 | 0 | 0
510761 | MED,E13,MONOFASICO,SUCATA | BMUE | BMUE | UN | PTF ENEL / MARICA / EMERG E MA | 20 | 0 | 0 | 0 | 0 | 0 | ZMAT | FSCR0700 | DEP.MARICA-RJ |  | 0 | 0 | 0 | 0
510761 | MED,E13,MONOFASICO,SUCATA | BMUF | BMUF | UN | PTF ENEL / NITEROI / EMER, MAN | 29 | 0 | 0 | 0 | 0 | 0 | ZMAT | FSCR0700 | DEP.NITEROI-RJ |  | 0 | 0 | 0 | 0
510761 | MED,E13,MONOFASICO,SUCATA | BMUG | BMUG | UN | PTF ENEL / ITABORAI / EMER, MA | 254 | 0 | 0 | 0 | 0 | 0 | ZMAT | FSCR0700 | DEP.ITABORAI-RJ |  | 0 | 0 | 0 | 0
510762 | MED,E13,TRIFÁSICO,SUCATA | BMBF | BMBF | UN | 3C_NORMALIZAÇÃO / MAGÉ-RJ | 35 | 0 | 0 | 0 | 0 | 0 | ZMAT | FSCR0700 | DEP. 3C |  | 0 | 0 | 0 | 0
510762 | MED,E13,TRIFÁSICO,SUCATA | BMUE | BMUE | UN | PTF ENEL / MARICA / EMERG E MA | 17 | 0 | 0 | 0 | 0 | 0 | ZMAT | FSCR0700 | DEP.MARICA-RJ |  | 0 | 0 | 0 | 0
510762 | MED,E13,TRIFÁSICO,SUCATA | BMUF | BMUF | UN | PTF ENEL / NITEROI / EMER, MAN | 1 | 0 | 0 | 0 | 0 | 0 | ZMAT | FSCR0700 | DEP.NITEROI-RJ |  | 0 | 0 | 0 | 0
510762 | MED,E13,TRIFÁSICO,SUCATA | BMUG | BMUG | UN | PTF ENEL / ITABORAI / EMER, MA | 21 | 0 | 0 | 0 | 0 | 0 | ZMAT | FSCR0700 | DEP.ITABORAI-RJ |  | 0 | 0 | 0 | 0
510764 | CS SGP+MIII TRI 310, 120V RF 7M1B,SUCATA | BMUE | BMUE | UN | PTF ENEL / MARICA / EMERG E MA | 18 | 0 | 0 | 0 | 0 | 0 | ZMAT | FSCR0900 | DEP.MARICA-RJ |  | 0 | 0 | 0 | 0
510764 | CS SGP+MIII TRI 310, 120V RF 7M1B,SUCATA | BMUF | BMUF | UN | PTF ENEL / NITEROI / EMER, MAN | 1 | 0 | 0 | 0 | 0 | 0 | ZMAT | FSCR0900 | DEP.NITEROI-RJ |  | 0 | 0 | 0 | 0
510764 | CS SGP+MIII TRI 310, 120V RF 7M1B,SUCATA | BMUG | BMUG | UN | PTF ENEL / ITABORAI / EMER, MA | 16 | 0 | 0 | 0 | 0 | 0 | ZMAT | FSCR0900 | DEP.ITABORAI-RJ |  | 0 | 0 | 0 | 0
510766 | CONCENTR;SECUNDARIO;540X360X170MM,SUCATA | BMUD | BMUD | UN | DEP. COMPEL | 1 | 0 | 0 | 0 | 0 | 0 | ZMAT | FTTE0600 | DEP. COMPEL |  | 0 | 0 | 0 | 0
510768 | MEDIDOR, KWH POLIF 2 ELEM 3 FIOS-SUCATA | BM01 |  | UN | PTF CENTRAL MRO / ITABORAÍ-RJ | 0 | 172 | 0 | 0 | 172 | 0 | ZMAT | FSCR0800 |  |  | 0 | 0 | 0 | 0
510768 | MEDIDOR, KWH POLIF 2 ELEM 3 FIOS-SUCATA | BM01 | BM11 | UN | PTF CENTRAL MRO / ITABORAÍ-RJ | 3148 | 0 | 0 | 0 | 0 | 0 | ZMAT | FSCR0800 | DEP.REG. MT/BT |  | 0 | 0 | 0 | 0
510768 | MEDIDOR, KWH POLIF 2 ELEM 3 FIOS-SUCATA | BM01 | BM14 | UN | PTF CENTRAL MRO / ITABORAÍ-RJ | 76 | 0 | 0 | 0 | 0 | 0 | ZMAT | FSCR0800 | DEP.STANDBY MTBT |  | 0 | 0 | 0 | 0
510768 | MEDIDOR, KWH POLIF 2 ELEM 3 FIOS-SUCATA | BMAS | BMAS | UN | PROGEN / MACAÉ-RJ | 49 | 0 | 0 | 0 | 0 | 0 | ZMAT | FSCR0800 | DEP. PROGEN |  | 0 | 0 | 0 | 0
510768 | MEDIDOR, KWH POLIF 2 ELEM 3 FIOS-SUCATA | BMAT | BMAT | UN | ENGELMIG / ITAPERUNA-RJ | 24 | 0 | 0 | 0 | 0 | 0 | ZMAT | FSCR0800 | DEP. ENGELMIG |  | 0 | 0 | 0 | 0
510768 | MEDIDOR, KWH POLIF 2 ELEM 3 FIOS-SUCATA | BMBG | BMBG | UN | 3C / SÃO GONÇALO-RJ | 15 | 0 | 0 | 0 | 0 | 0 | ZMAT | FSCR0800 | DEP. 3C |  | 0 | 0 | 0 | 0
510768 | MEDIDOR, KWH POLIF 2 ELEM 3 FIOS-SUCATA | BMBR | BMBR | UN | ELLCA / SÃO GONÇALO-RJ | 96 | 0 | 0 | 0 | 0 | 0 | ZMAT | FSCR0800 | DEP. ELLCA |  | 0 | 0 | 0 | 0
510768 | MEDIDOR, KWH POLIF 2 ELEM 3 FIOS-SUCATA | BMBV | BMBV | UN | PTF ENEL / PADUA-RJ | 8 | 0 | 0 | 0 | 0 | 0 | ZMAT | FSCR0800 | DEP. PTF ENEL |  | 0 | 0 | 0 | 0
510768 | MEDIDOR, KWH POLIF 2 ELEM 3 FIOS-SUCATA | BMBY | BMBY | UN | PTF ENEL / ITAPERUNA-RJ | 14 | 0 | 0 | 0 | 0 | 0 | ZMAT | FSCR0800 | DEP. PTF ENEL |  | 0 | 0 | 0 | 0
510768 | MEDIDOR, KWH POLIF 2 ELEM 3 FIOS-SUCATA | BMTB | BMTB | UN | INDICA / CANTAGALO-RJ | 14 | 0 | 0 | 0 | 0 | 0 | ZMAT | FSCR0800 | DEP. INDICA |  | 0 | 0 | 0 | 0
510768 | MEDIDOR, KWH POLIF 2 ELEM 3 FIOS-SUCATA | BMTC | BMTC | UN | INDICA / PADUA-RJ | 14 | 0 | 0 | 0 | 0 | 0 | ZMAT | FSCR0800 | DEP. INDICA |  | 0 | 0 | 0 | 0
510768 | MEDIDOR, KWH POLIF 2 ELEM 3 FIOS-SUCATA | BMTG | BMTG | UN | ENGELMIG / RESENDE | 19 | 0 | 0 | 32 | 0 | 0 | ZMAT | FSCR0800 | ENGELMIG / RESEN |  | 0 | 0 | 0 | 0
510768 | MEDIDOR, KWH POLIF 2 ELEM 3 FIOS-SUCATA | BMTK | BMTK | UN | PROGEN / TERESOPOLIS | 2 | 0 | 0 | 0 | 0 | 0 | ZMAT | FSCR0800 | PROGEN / TERESOP |  | 0 | 0 | 0 | 0
510768 | MEDIDOR, KWH POLIF 2 ELEM 3 FIOS-SUCATA | BMTM | BMTM | UN | PTF ENEL / ANGRA | 31 | 0 | 0 | 0 | 0 | 0 | ZMAT | FSCR0800 | DEP PTF ENEL/AN |  | 0 | 0 | 0 | 0
510768 | MEDIDOR, KWH POLIF 2 ELEM 3 FIOS-SUCATA | BMTO | BMTO | UN | PROGEN / PETROPOLIS | 27 | 0 | 0 | 0 | 0 | 0 | ZMAT | FSCR0800 | PROGEN / PETROPO |  | 0 | 0 | 0 | 0
510768 | MEDIDOR, KWH POLIF 2 ELEM 3 FIOS-SUCATA | BMTP | BMTP | UN | CENEGED / NITEROI | 247 | 0 | 0 | 0 | 0 | 0 | ZMAT | FSCR0800 | CENEGED / NITERO |  | 0 | 0 | 0 | 0
510768 | MEDIDOR, KWH POLIF 2 ELEM 3 FIOS-SUCATA | BMTT | BMTT | UN | ELLCA / NITEROI-RJ | 2 | 0 | 0 | 0 | 0 | 0 | ZMAT | FSCR0800 | ELLCA |  | 0 | 0 | 0 | 0
510768 | MEDIDOR, KWH POLIF 2 ELEM 3 FIOS-SUCATA | BMTW | BMTW | UN | PSE / NITEROI | 50 | 0 | 0 | 0 | 0 | 0 | ZMAT | FSCR0800 | DEP.PSE / NITERO |  | 0 | 0 | 0 | 0
510768 | MEDIDOR, KWH POLIF 2 ELEM 3 FIOS-SUCATA | BMTX | BMTX | UN | PTF ENEL / CAMPOS | 3 | 0 | 0 | 0 | 0 | 0 | ZMAT | FSCR0800 | DEP PTF ENEL/CAM |  | 0 | 0 | 0 | 0
510768 | MEDIDOR, KWH POLIF 2 ELEM 3 FIOS-SUCATA | BMUN | BMUN | UN | CENEGED - SOC MARICA | 91 | 0 | 0 | 0 | 0 | 0 | ZMAT | FSCR0800 | DEP.MARICA |  | 0 | 0 | 0 | 0
510769 | MEDIDOR,KWH MONO 1 ELEM 2FIOS - SUCATA | BM01 |  | UN | PTF CENTRAL MRO / ITABORAÍ-RJ | 0 | 572 | 0 | 0 | 572 | 0 | ZMAT | FSCR0800 |  |  | 0 | 0 | 0 | 0
510769 | MEDIDOR,KWH MONO 1 ELEM 2FIOS - SUCATA | BM01 | BM11 | UN | PTF CENTRAL MRO / ITABORAÍ-RJ | 4187 | 0 | 0 | 0 | 0 | 0 | ZMAT | FSCR0800 | DEP.REG. MT/BT |  | 0 | 0 | 0 | 0
510769 | MEDIDOR,KWH MONO 1 ELEM 2FIOS - SUCATA | BM01 | BM14 | UN | PTF CENTRAL MRO / ITABORAÍ-RJ | 225 | 0 | 0 | 0 | 0 | 0 | ZMAT | FSCR0800 | DEP.STANDBY MTBT |  | 0 | 0 | 0 | 0
510769 | MEDIDOR,KWH MONO 1 ELEM 2FIOS - SUCATA | BMAS | BMAS | UN | PROGEN / MACAÉ-RJ | 26 | 0 | 0 | 0 | 0 | 0 | ZMAT | FSCR0800 | DEP. PROGEN |  | 0 | 0 | 0 | 0
510769 | MEDIDOR,KWH MONO 1 ELEM 2FIOS - SUCATA | BMBG | BMBG | UN | 3C / SÃO GONÇALO-RJ | 73 | 0 | 0 | 0 | 0 | 0 | ZMAT | FSCR0800 | DEP. 3C |  | 0 | 0 | 0 | 0
510769 | MEDIDOR,KWH MONO 1 ELEM 2FIOS - SUCATA | BMBR | BMBR | UN | ELLCA / SÃO GONÇALO-RJ | 47 | 0 | 0 | 0 | 0 | 0 | ZMAT | FSCR0800 | DEP. ELLCA |  | 0 | 0 | 0 | 0
510769 | MEDIDOR,KWH MONO 1 ELEM 2FIOS - SUCATA | BMBV | BMBV | UN | PTF ENEL / PADUA-RJ | 32 | 0 | 0 | 0 | 0 | 0 | ZMAT | FSCR0800 | DEP. PTF ENEL |  | 0 | 0 | 0 | 0
510769 | MEDIDOR,KWH MONO 1 ELEM 2FIOS - SUCATA | BMBY | BMBY | UN | PTF ENEL / ITAPERUNA-RJ | 39 | 0 | 0 | 0 | 0 | 0 | ZMAT | FSCR0800 | DEP. PTF ENEL |  | 0 | 0 | 0 | 0
510769 | MEDIDOR,KWH MONO 1 ELEM 2FIOS - SUCATA | BMTB | BMTB | UN | INDICA / CANTAGALO-RJ | 33 | 0 | 0 | 0 | 0 | 0 | ZMAT | FSCR0800 | DEP. INDICA |  | 0 | 0 | 0 | 0
510769 | MEDIDOR,KWH MONO 1 ELEM 2FIOS - SUCATA | BMTC | BMTC | UN | INDICA / PADUA-RJ | 24 | 0 | 0 | 0 | 0 | 0 | ZMAT | FSCR0800 | DEP. INDICA |  | 0 | 0 | 0 | 0
510769 | MEDIDOR,KWH MONO 1 ELEM 2FIOS - SUCATA | BMTK | BMTK | UN | PROGEN / TERESOPOLIS | 7 | 0 | 0 | 0 | 0 | 0 | ZMAT | FSCR0800 | PROGEN / TERESOP |  | 0 | 0 | 0 | 0
510769 | MEDIDOR,KWH MONO 1 ELEM 2FIOS - SUCATA | BMTO | BMTO | UN | PROGEN / PETROPOLIS | 94 | 0 | 0 | 0 | 0 | 0 | ZMAT | FSCR0800 | PROGEN / PETROPO |  | 0 | 0 | 0 | 0
510769 | MEDIDOR,KWH MONO 1 ELEM 2FIOS - SUCATA | BMTP | BMTP | UN | CENEGED / NITEROI | 81 | 0 | 0 | 0 | 0 | 0 | ZMAT | FSCR0800 | CENEGED / NITERO |  | 0 | 0 | 0 | 0
510769 | MEDIDOR,KWH MONO 1 ELEM 2FIOS - SUCATA | BMTW | BMTW | UN | PSE / NITEROI | 116 | 0 | 0 | 0 | 0 | 0 | ZMAT | FSCR0800 | DEP.PSE / NITERO |  | 0 | 0 | 0 | 0
510769 | MEDIDOR,KWH MONO 1 ELEM 2FIOS - SUCATA | BMTX | BMTX | UN | PTF ENEL / CAMPOS | 17 | 0 | 0 | 0 | 0 | 0 | ZMAT | FSCR0800 | DEP PTF ENEL/CAM |  | 0 | 0 | 0 | 0
510769 | MEDIDOR,KWH MONO 1 ELEM 2FIOS - SUCATA | BMUA | BMUA | UN | ELGEMIG / MARICÁ | 1 | 0 | 0 | 0 | 0 | 0 | ZMAT | FSCR0800 | ELGEMIG / MARICÁ |  | 0 | 0 | 0 | 0
510769 | MEDIDOR,KWH MONO 1 ELEM 2FIOS - SUCATA | BMUE | BMUE | UN | PTF ENEL / MARICA / EMERG E MA | 2 | 0 | 0 | 0 | 0 | 0 | ZMAT | FSCR0800 | DEP.MARICA-RJ |  | 0 | 0 | 0 | 0
510769 | MEDIDOR,KWH MONO 1 ELEM 2FIOS - SUCATA | BMUJ | BMUJ | UN | ELLCA - SOC / NITERÓI | 36 | 0 | 0 | 0 | 0 | 0 | ZMAT | FSCR0800 | DEP.SOC/NITERÓI |  | 0 | 0 | 0 | 0
510769 | MEDIDOR,KWH MONO 1 ELEM 2FIOS - SUCATA | BMUN | BMUN | UN | CENEGED - SOC MARICA | 27 | 0 | 0 | 0 | 0 | 0 | ZMAT | FSCR0800 | DEP.MARICA |  | 0 | 0 | 0 | 0
510771 | MED,GD,BIF,15-120A,120V,2E,4F, E-EM-004 | BM01 | BM11 | UN | PTF CENTRAL MRO / ITABORAÍ-RJ | 1 | 0 | 0 | 0 | 0 | 0 | ZMBT | FSCR0400 | DEP.REG. MT/BT |  | 0 | 0 | 0 | 0
510771 | MED,GD,BIF,15-120A,120V,2E,4F, E-EM-004 | BMTK | BMTK | UN | PROGEN / TERESOPOLIS | 4 | 0 | 0 | 0 | 0 | 0 | ZMBT | FSCR0400 | PROGEN / TERESOP |  | 0 | 0 | 0 | 0
510771 | MED,GD,BIF,15-120A,120V,2E,4F, E-EM-004 | BMTM | BMTM | UN | PTF ENEL / ANGRA | 8 | 0 | 0 | 0 | 0 | 0 | ZMBT | FSCR0400 | DEP PTF ENEL/AN |  | 0 | 0 | 0 | 0
510771 | MED,GD,BIF,15-120A,120V,2E,4F, E-EM-004 | BMTO |  | UN | PROGEN / PETROPOLIS | 0 | 35 | 0 | 0 | 35 | 0 | ZMBT | FSCR0400 |  |  | 0 | 0 | 0 | 0
510771 | MED,GD,BIF,15-120A,120V,2E,4F, E-EM-004 | BMUJ | BMUJ | UN | ELLCA - SOC / NITERÓI | 76 | 0 | 0 | 0 | 0 | 0 | ZMBT | FSCR0400 | DEP.SOC/NITERÓI |  | 0 | 0 | 0 | 0
510771 | MED,GD,BIF,15-120A,120V,2E,4F, E-EM-004 | BMUN | BMUN | UN | CENEGED - SOC MARICA | 300 | 0 | 0 | 0 | 0 | 0 | ZMBT | FSCR0400 | DEP.MARICA |  | 0 | 0 | 0 | 0
510780 | MED ELET GERDIST,TRI 30-200A,120V,3E,4F | BM01 | BM11 | PEÇ | PTF CENTRAL MRO / ITABORAÍ-RJ | 152 | 0 | 1 | 0 | 0 | 0 | ZMBT | FSCR0400 | DEP.REG. MT/BT |  | 0 | 0 | 0 | 0
510780 | MED ELET GERDIST,TRI 30-200A,120V,3E,4F | BMAN | BMAN | PEÇ | 3C / PETRÓPOLIS-RJ | 5 | 0 | 0 | 0 | 0 | 0 | ZMBT | FSCR0400 | DEP. 3C |  | 0 | 0 | 0 | 0
510780 | MED ELET GERDIST,TRI 30-200A,120V,3E,4F | BMAT | BMAT | PEÇ | ENGELMIG / ITAPERUNA-RJ | 36 | 0 | 0 | 0 | 0 | 0 | ZMBT | FSCR0400 | DEP. ENGELMIG |  | 0 | 0 | 0 | 0
510780 | MED ELET GERDIST,TRI 30-200A,120V,3E,4F | BMAU | BMAU | PEÇ | ENGELMIG / CAMPOS-RJ | 76 | 0 | 0 | 0 | 0 | 0 | ZMBT | FSCR0400 | DEP. ENGELMIG |  | 0 | 0 | 0 | 0
510780 | MED ELET GERDIST,TRI 30-200A,120V,3E,4F | BMBG | BMBG | PEÇ | 3C / SÃO GONÇALO-RJ | 46 | 0 | 0 | 0 | 0 | 0 | ZMBT | FSCR0400 | DEP. 3C |  | 0 | 0 | 0 | 0
510780 | MED ELET GERDIST,TRI 30-200A,120V,3E,4F | BMBV | BMBV | PEÇ | PTF ENEL / PADUA-RJ | 2 | 0 | 0 | 0 | 0 | 0 | ZMBT | FSCR0400 | DEP. PTF ENEL |  | 0 | 0 | 0 | 0
510780 | MED ELET GERDIST,TRI 30-200A,120V,3E,4F | BMBY | BMBY | PEÇ | PTF ENEL / ITAPERUNA-RJ | 2 | 0 | 0 | 0 | 0 | 0 | ZMBT | FSCR0400 | DEP. PTF ENEL |  | 0 | 0 | 0 | 0
510780 | MED ELET GERDIST,TRI 30-200A,120V,3E,4F | BMTB | BMTB | PEÇ | INDICA / CANTAGALO-RJ | 25 | 0 | 0 | 0 | 0 | 0 | ZMBT | FSCR0400 | DEP. INDICA |  | 0 | 0 | 0 | 0
510780 | MED ELET GERDIST,TRI 30-200A,120V,3E,4F | BMTC | BMTC | PEÇ | INDICA / PADUA-RJ | 25 | 0 | 0 | 0 | 0 | 0 | ZMBT | FSCR0400 | DEP. INDICA |  | 0 | 0 | 0 | 0
510780 | MED ELET GERDIST,TRI 30-200A,120V,3E,4F | BMTF | BMTF | PEÇ | ELLCA / ANGRA | 13 | 0 | 0 | 0 | 0 | 0 | ZMBT | FSCR0400 | ELLCA / ANGRA |  | 0 | 0 | 0 | 0
510780 | MED ELET GERDIST,TRI 30-200A,120V,3E,4F | BMTG | BMTG | PEÇ | ENGELMIG / RESENDE | 15 | 0 | 0 | 0 | 0 | 0 | ZMBT | FSCR0400 | ENGELMIG / RESEN |  | 0 | 0 | 0 | 0
510780 | MED ELET GERDIST,TRI 30-200A,120V,3E,4F | BMTK | BMTK | PEÇ | PROGEN / TERESOPOLIS | 7 | 0 | 0 | 0 | 0 | 0 | ZMBT | FSCR0400 | PROGEN / TERESOP |  | 0 | 0 | 0 | 0
510780 | MED ELET GERDIST,TRI 30-200A,120V,3E,4F | BMTM | BMTM | PEÇ | PTF ENEL / ANGRA | 4 | 0 | 0 | 0 | 0 | 0 | ZMBT | FSCR0400 | DEP PTF ENEL/AN |  | 0 | 0 | 0 | 0
510780 | MED ELET GERDIST,TRI 30-200A,120V,3E,4F | BMTO | BMTO | PEÇ | PROGEN / PETROPOLIS | 36 | 0 | 0 | 0 | 0 | 0 | ZMBT | FSCR0400 | PROGEN / PETROPO |  | 0 | 0 | 0 | 0
510780 | MED ELET GERDIST,TRI 30-200A,120V,3E,4F | BMTP | BMTP | PEÇ | CENEGED / NITEROI | 24 | 0 | 0 | 0 | 0 | 0 | ZMBT | FSCR0400 | CENEGED / NITERO |  | 0 | 0 | 0 | 0
510780 | MED ELET GERDIST,TRI 30-200A,120V,3E,4F | BMUH | BMUH | PEÇ | ENGELMIG - SOC SOT / CABO FRIO | 22 | 0 | 0 | 0 | 0 | 0 | ZMBT | FSCR0400 | DEP.CABO FRIO |  | 0 | 0 | 0 | 0
510780 | MED ELET GERDIST,TRI 30-200A,120V,3E,4F | BMUJ | BMUJ | PEÇ | ELLCA - SOC / NITERÓI | 2 | 0 | 0 | 0 | 0 | 0 | ZMBT | FSCR0400 | DEP.SOC/NITERÓI |  | 0 | 0 | 0 | 0
510780 | MED ELET GERDIST,TRI 30-200A,120V,3E,4F | BMUL | BMUL | PEÇ | PSE - SOC / MAGÉ | 44 | 0 | 0 | 0 | 0 | 0 | ZMBT | FSCR0400 | DEP.SOC/MAGÉ-RJ |  | 0 | 0 | 0 | 0
510780 | MED ELET GERDIST,TRI 30-200A,120V,3E,4F | BMUN | BMUN | PEÇ | CENEGED - SOC MARICA | 52 | 0 | 0 | 0 | 0 | 0 | ZMBT | FSCR0400 | DEP.MARICA |  | 0 | 0 | 0 | 0
510782 | MED,EL. BRANC COMP,1E, 2F,15-100A E-EM02 | BMAS | BMAS | PEÇ | PROGEN / MACAÉ-RJ | 7 | 0 | 0 | 0 | 0 | 0 | ZMBT | FSCR0700 | DEP. PROGEN |  | 0 | 0 | 0 | 0
510782 | MED,EL. BRANC COMP,1E, 2F,15-100A E-EM02 | BMTC | BMTC | PEÇ | INDICA / PADUA-RJ | 2 | 0 | 0 | 0 | 0 | 0 | ZMBT | FSCR0700 | DEP. INDICA |  | 0 | 0 | 0 | 0
510783 | MED,ELET BRANC,15-120A,120V,2E,3F E-EM-0 | BM01 | BM11 | PEÇ | PTF CENTRAL MRO / ITABORAÍ-RJ | 163 | 0 | 1 | 0 | 0 | 0 | ZMBT | FSCR0800 | DEP.REG. MT/BT |  | 0 | 0 | 0 | 0
510783 | MED,ELET BRANC,15-120A,120V,2E,3F E-EM-0 | BMAU | BMAU | PEÇ | ENGELMIG / CAMPOS-RJ | 100 | 0 | 0 | 0 | 0 | 0 | ZMBT | FSCR0800 | DEP. ENGELMIG |  | 0 | 0 | 0 | 0
510783 | MED,ELET BRANC,15-120A,120V,2E,3F E-EM-0 | BMTG | BMTG | PEÇ | ENGELMIG / RESENDE | 5 | 0 | 0 | 0 | 0 | 0 | ZMBT | FSCR0800 | ENGELMIG / RESEN |  | 0 | 0 | 0 | 0
510783 | MED,ELET BRANC,15-120A,120V,2E,3F E-EM-0 | BMTK | BMTK | PEÇ | PROGEN / TERESOPOLIS | 46 | 0 | 0 | 0 | 0 | 0 | ZMBT | FSCR0800 | PROGEN / TERESOP |  | 0 | 0 | 0 | 0
510783 | MED,ELET BRANC,15-120A,120V,2E,3F E-EM-0 | BMUB | BMUB | PEÇ | PTF ENEL / CAMPOS / MANUT | 100 | 0 | 0 | 0 | 0 | 0 | ZMBT | FSCR0800 | DEP. PTF ENEL |  | 0 | 0 | 0 | 0
510783 | MED,ELET BRANC,15-120A,120V,2E,3F E-EM-0 | BMUH |  | PEÇ | ENGELMIG - SOC SOT / CABO FRIO | 0 | 40 | 0 | 0 | 40 | 0 | ZMBT | FSCR0800 |  |  | 0 | 0 | 0 | 0
510783 | MED,ELET BRANC,15-120A,120V,2E,3F E-EM-0 | BMUI | BMUI | PEÇ | ENGELMIG - SOC SOT / ARARUAMA | 98 | 0 | 0 | 0 | 0 | 0 | ZMBT | FSCR0800 | DEP.ARARUAMA |  | 0 | 0 | 0 | 0
510783 | MED,ELET BRANC,15-120A,120V,2E,3F E-EM-0 | BMUJ | BMUJ | PEÇ | ELLCA - SOC / NITERÓI | 33 | 0 | 0 | 0 | 0 | 0 | ZMBT | FSCR0800 | DEP.SOC/NITERÓI |  | 0 | 0 | 0 | 0
510784 | MED,ELET BRANC 15-100A,120V,1E,2F E-EM02 | BM01 | BM11 | PEÇ | PTF CENTRAL MRO / ITABORAÍ-RJ | 946 | 0 | 1 | 0 | 0 | 0 | ZMBT | FSCR0400 | DEP.REG. MT/BT |  | 0 | 0 | 0 | 0
510784 | MED,ELET BRANC 15-100A,120V,1E,2F E-EM02 | BMAS | BMAS | PEÇ | PROGEN / MACAÉ-RJ | 20 | 0 | 0 | 0 | 0 | 0 | ZMBT | FSCR0400 | DEP. PROGEN |  | 0 | 0 | 0 | 0
510784 | MED,ELET BRANC 15-100A,120V,1E,2F E-EM02 | BMAT | BMAT | PEÇ | ENGELMIG / ITAPERUNA-RJ | 2 | 0 | 0 | 0 | 0 | 0 | ZMBT | FSCR0400 | DEP. ENGELMIG |  | 0 | 0 | 0 | 0
510784 | MED,ELET BRANC 15-100A,120V,1E,2F E-EM02 | BMAU | BMAU | PEÇ | ENGELMIG / CAMPOS-RJ | 18 | 0 | 0 | 0 | 0 | 0 | ZMBT | FSCR0400 | DEP. ENGELMIG |  | 0 | 0 | 0 | 0
510784 | MED,ELET BRANC 15-100A,120V,1E,2F E-EM02 | BMBG | BMBG | PEÇ | 3C / SÃO GONÇALO-RJ | 27 | 0 | 0 | 0 | 0 | 0 | ZMBT | FSCR0400 | DEP. 3C |  | 0 | 0 | 0 | 0
510784 | MED,ELET BRANC 15-100A,120V,1E,2F E-EM02 | BMTB | BMTB | PEÇ | INDICA / CANTAGALO-RJ | 2 | 0 | 0 | 0 | 0 | 0 | ZMBT | FSCR0400 | DEP. INDICA |  | 0 | 0 | 0 | 0
510784 | MED,ELET BRANC 15-100A,120V,1E,2F E-EM02 | BMTC | BMTC | PEÇ | INDICA / PADUA-RJ | 2 | 0 | 0 | 0 | 0 | 0 | ZMBT | FSCR0400 | DEP. INDICA |  | 0 | 0 | 0 | 0
510784 | MED,ELET BRANC 15-100A,120V,1E,2F E-EM02 | BMTF | BMTF | PEÇ | ELLCA / ANGRA | 8 | 0 | 0 | 0 | 0 | 0 | ZMBT | FSCR0400 | ELLCA / ANGRA |  | 0 | 0 | 0 | 0
510784 | MED,ELET BRANC 15-100A,120V,1E,2F E-EM02 | BMTK | BMTK | PEÇ | PROGEN / TERESOPOLIS | 6 | 0 | 0 | 0 | 0 | 0 | ZMBT | FSCR0400 | PROGEN / TERESOP |  | 0 | 0 | 0 | 0
510784 | MED,ELET BRANC 15-100A,120V,1E,2F E-EM02 | BMTO | BMTO | PEÇ | PROGEN / PETROPOLIS | 7 | 0 | 0 | 0 | 0 | 0 | ZMBT | FSCR0400 | PROGEN / PETROPO |  | 0 | 0 | 0 | 0
510784 | MED,ELET BRANC 15-100A,120V,1E,2F E-EM02 | BMTP | BMTP | PEÇ | CENEGED / NITEROI | 2 | 0 | 0 | 0 | 0 | 0 | ZMBT | FSCR0400 | CENEGED / NITERO |  | 0 | 0 | 0 | 0
510784 | MED,ELET BRANC 15-100A,120V,1E,2F E-EM02 | BMUH | BMUH | PEÇ | ENGELMIG - SOC SOT / CABO FRIO | 3 | 0 | 0 | 0 | 0 | 0 | ZMBT | FSCR0400 | DEP.CABO FRIO |  | 0 | 0 | 0 | 0
510784 | MED,ELET BRANC 15-100A,120V,1E,2F E-EM02 | BMUL | BMUL | PEÇ | PSE - SOC / MAGÉ | 9 | 0 | 0 | 0 | 0 | 0 | ZMBT | FSCR0400 | DEP.SOC/MAGÉ-RJ |  | 0 | 0 | 0 | 0
510789 | MED,ELET BRANC,15-120A,120V,3E,4F E-EM04 | BM01 | BM11 | PEÇ | PTF CENTRAL MRO / ITABORAÍ-RJ | 760 | 0 | 5 | 0 | 0 | 0 | ZMBT | FSCR0900 | DEP.REG. MT/BT |  | 0 | 0 | 0 | 0
510789 | MED,ELET BRANC,15-120A,120V,3E,4F E-EM04 | BMAS | BMAS | PEÇ | PROGEN / MACAÉ-RJ | 138 | 0 | 0 | 0 | 0 | 0 | ZMBT | FSCR0900 | DEP. PROGEN |  | 0 | 0 | 0 | 0
510789 | MED,ELET BRANC,15-120A,120V,3E,4F E-EM04 | BMAT | BMAT | PEÇ | ENGELMIG / ITAPERUNA-RJ | 8 | 0 | 0 | 0 | 0 | 0 | ZMBT | FSCR0900 | DEP. ENGELMIG |  | 0 | 0 | 0 | 0
510789 | MED,ELET BRANC,15-120A,120V,3E,4F E-EM04 | BMBG | BMBG | PEÇ | 3C / SÃO GONÇALO-RJ | 102 | 0 | 0 | 0 | 0 | 0 | ZMBT | FSCR0900 | DEP. 3C |  | 0 | 0 | 0 | 0
510789 | MED,ELET BRANC,15-120A,120V,3E,4F E-EM04 | BMTB | BMTB | PEÇ | INDICA / CANTAGALO-RJ | 12 | 0 | 0 | 0 | 0 | 0 | ZMBT | FSCR0900 | DEP. INDICA |  | 0 | 0 | 0 | 0
510789 | MED,ELET BRANC,15-120A,120V,3E,4F E-EM04 | BMTC | BMTC | PEÇ | INDICA / PADUA-RJ | 22 | 0 | 0 | 0 | 0 | 0 | ZMBT | FSCR0900 | DEP. INDICA |  | 0 | 0 | 0 | 0
510789 | MED,ELET BRANC,15-120A,120V,3E,4F E-EM04 | BMTK | BMTK | PEÇ | PROGEN / TERESOPOLIS | 7 | 0 | 0 | 0 | 0 | 0 | ZMBT | FSCR0900 | PROGEN / TERESOP |  | 0 | 0 | 0 | 0
510789 | MED,ELET BRANC,15-120A,120V,3E,4F E-EM04 | BMTO | BMTO | PEÇ | PROGEN / PETROPOLIS | 19 | 0 | 0 | 0 | 0 | 0 | ZMBT | FSCR0900 | PROGEN / PETROPO |  | 0 | 0 | 0 | 0
510789 | MED,ELET BRANC,15-120A,120V,3E,4F E-EM04 | BMUH | BMUH | PEÇ | ENGELMIG - SOC SOT / CABO FRIO | 31 | 0 | 0 | 0 | 0 | 0 | ZMBT | FSCR0900 | DEP.CABO FRIO |  | 0 | 0 | 0 | 0
510789 | MED,ELET BRANC,15-120A,120V,3E,4F E-EM04 | BMUJ | BMUJ | PEÇ | ELLCA - SOC / NITERÓI | 4 | 0 | 0 | 0 | 0 | 0 | ZMBT | FSCR0900 | DEP.SOC/NITERÓI |  | 0 | 0 | 0 | 0
510789 | MED,ELET BRANC,15-120A,120V,3E,4F E-EM04 | BMUL | BMUL | PEÇ | PSE - SOC / MAGÉ | 29 | 0 | 0 | 0 | 0 | 0 | ZMBT | FSCR0900 | DEP.SOC/MAGÉ-RJ |  | 0 | 0 | 0 | 0
510835 | CONJ,MED,CXASIMPL,15KV,3EL,150-200/5A,FP | BMTC | BMTC | CJT | INDICA / PADUA-RJ | 1 | 0 | 0 | 0 | 0 | 0 | ZMBT | FETM2301 | DEP. INDICA |  | 0 | 0 | 0 | 0
510837 | RGDAT A70 FAULT DETECTOR MV-O TYPE-1 | BM01 | BM11 | PEÇ | PTF CENTRAL MRO / ITABORAÍ-RJ | 163 | 0 | 0 | 0 | 0 | 0 | ZMBT | FTTE0500 | DEP.REG. MT/BT |  | 0 | 0 | 0 | 0
510837 | RGDAT A70 FAULT DETECTOR MV-O TYPE-1 | BM76 | BM76 | PEÇ | HV MAGÉ / MAGÉ-RJ | 1 | 0 | 0 | 0 | 0 | 0 | ZMBT | FTTE0500 | DEP. AT 2 AMPLA |  | 0 | 0 | 0 | 0
510837 | RGDAT A70 FAULT DETECTOR MV-O TYPE-1 | BMAS | BMAS | PEÇ | PROGEN / MACAÉ-RJ | 5 | 0 | 0 | 0 | 0 | 0 | ZMBT | FTTE0500 | DEP. PROGEN |  | 0 | 0 | 0 | 0
510837 | RGDAT A70 FAULT DETECTOR MV-O TYPE-1 | BMAT | BMAT | PEÇ | ENGELMIG / ITAPERUNA-RJ | 1 | 0 | 0 | 0 | 0 | 0 | ZMBT | FTTE0500 | DEP. ENGELMIG |  | 0 | 0 | 0 | 0
510837 | RGDAT A70 FAULT DETECTOR MV-O TYPE-1 | BMBV | BMBV | PEÇ | PTF ENEL / PADUA-RJ | 3 | 0 | 0 | 0 | 0 | 0 | ZMBT | FTTE0500 | DEP. PTF ENEL |  | 0 | 0 | 0 | 0
510837 | RGDAT A70 FAULT DETECTOR MV-O TYPE-1 | BMBY | BMBY | PEÇ | PTF ENEL / ITAPERUNA-RJ | 2 | 0 | 0 | 0 | 0 | 0 | ZMBT | FTTE0500 | DEP. PTF ENEL |  | 0 | 0 | 0 | 0
510837 | RGDAT A70 FAULT DETECTOR MV-O TYPE-1 | BMTB | BMTB | PEÇ | INDICA / CANTAGALO-RJ | 2 | 0 | 0 | 0 | 0 | 0 | ZMBT | FTTE0500 | DEP. INDICA |  | 0 | 0 | 0 | 0
510837 | RGDAT A70 FAULT DETECTOR MV-O TYPE-1 | BMTC | BMTC | PEÇ | INDICA / PADUA-RJ | 2 | 0 | 0 | 0 | 0 | 0 | ZMBT | FTTE0500 | DEP. INDICA |  | 0 | 0 | 0 | 0
510837 | RGDAT A70 FAULT DETECTOR MV-O TYPE-1 | BMTG | BMTG | PEÇ | ENGELMIG / RESENDE | 10 | 0 | 0 | 0 | 0 | 0 | ZMBT | FTTE0500 | ENGELMIG / RESEN |  | 0 | 0 | 0 | 0
510837 | RGDAT A70 FAULT DETECTOR MV-O TYPE-1 | BMTK | BMTK | PEÇ | PROGEN / TERESOPOLIS | 6 | 0 | 0 | 0 | 0 | 0 | ZMBT | FTTE0500 | PROGEN / TERESOP |  | 0 | 0 | 0 | 0
510837 | RGDAT A70 FAULT DETECTOR MV-O TYPE-1 | BMTM | BMTM | PEÇ | PTF ENEL / ANGRA | 1 | 0 | 0 | 0 | 0 | 0 | ZMBT | FTTE0500 | DEP PTF ENEL/AN |  | 0 | 0 | 0 | 0
510837 | RGDAT A70 FAULT DETECTOR MV-O TYPE-1 | BMTO | BMTO | PEÇ | PROGEN / PETROPOLIS | 7 | 0 | 0 | 0 | 0 | 0 | ZMBT | FTTE0500 | PROGEN / PETROPO |  | 0 | 0 | 0 | 0
510837 | RGDAT A70 FAULT DETECTOR MV-O TYPE-1 | BMTS | BMTS | PEÇ | PTF ENEL / MACAÉ | 3 | 0 | 0 | 0 | 0 | 0 | ZMBT | FTTE0500 | DEP PTF ENEL/MAC |  | 0 | 0 | 0 | 0
510837 | RGDAT A70 FAULT DETECTOR MV-O TYPE-1 | BMTW | BMTW | PEÇ | PSE / NITEROI | 41 | 0 | 0 | 0 | 0 | 0 | ZMBT | FTTE0500 | DEP.PSE / NITERO |  | 0 | 0 | 0 | 0
510837 | RGDAT A70 FAULT DETECTOR MV-O TYPE-1 | BMUA | BMUA | PEÇ | ELGEMIG / MARICÁ | 1 | 0 | 0 | 0 | 0 | 0 | ZMBT | FTTE0500 | ELGEMIG / MARICÁ |  | 0 | 0 | 0 | 0
510837 | RGDAT A70 FAULT DETECTOR MV-O TYPE-1 | BMUB | BMUB | PEÇ | PTF ENEL / CAMPOS / MANUT | 7 | 0 | 0 | 0 | 0 | 0 | ZMBT | FTTE0500 | DEP. PTF ENEL |  | 0 | 0 | 0 | 0
510837 | RGDAT A70 FAULT DETECTOR MV-O TYPE-1 | BMUD | BMUD | PEÇ | DEP. COMPEL | 2 | 0 | 0 | 0 | 0 | 0 | ZMBT | FTTE0500 | DEP. COMPEL |  | 0 | 0 | 0 | 0
510837 | RGDAT A70 FAULT DETECTOR MV-O TYPE-1 | BMUE | BMUE | PEÇ | PTF ENEL / MARICA / EMERG E MA | 1 | 0 | 0 | 0 | 0 | 0 | ZMBT | FTTE0500 | DEP.MARICA-RJ |  | 0 | 0 | 0 | 0
510837 | RGDAT A70 FAULT DETECTOR MV-O TYPE-1 | BMUF | BMUF | PEÇ | PTF ENEL / NITEROI / EMER, MAN | 8 | 0 | 0 | 0 | 0 | 0 | ZMBT | FTTE0500 | DEP.NITEROI-RJ |  | 0 | 0 | 0 | 0
510837 | RGDAT A70 FAULT DETECTOR MV-O TYPE-1 | BMUG | BMUG | PEÇ | PTF ENEL / ITABORAI / EMER, MA | 17 | 0 | 0 | 0 | 0 | 0 | ZMBT | FTTE0500 | DEP.ITABORAI-RJ |  | 0 | 0 | 0 | 0
510837 | RGDAT A70 FAULT DETECTOR MV-O TYPE-1 | BMUH | BMUH | PEÇ | ENGELMIG - SOC SOT / CABO FRIO | 4 | 0 | 0 | 0 | 0 | 0 | ZMBT | FTTE0500 | DEP.CABO FRIO |  | 0 | 0 | 0 | 0
510837 | RGDAT A70 FAULT DETECTOR MV-O TYPE-1 | BMUK | BMUK | PEÇ | PSE - SOT / NITERÓI | 5 | 0 | 0 | 0 | 0 | 0 | ZMBT | FTTE0500 | DEP.SOT/NITERÓI |  | 0 | 0 | 0 | 0
510837 | RGDAT A70 FAULT DETECTOR MV-O TYPE-1 | BMUM | BMUM | PEÇ | ELLCA - SOT / MAGÉ | 4 | 0 | 0 | 0 | 0 | 0 | ZMBT | FTTE0500 | DEP.MAGÉ |  | 0 | 0 | 0 | 0
510852 | Med. Eletr.15-120A,120V,3E,4F-TB 199.59 | BM01 | BM11 | PI | PTF CENTRAL MRO / ITABORAÍ-RJ | 1118 | 0 | 0 | 0 | 0 | 0 | ZMBT | FSCR0400 | DEP.REG. MT/BT |  | 0 | 0 | 0 | 0
510852 | Med. Eletr.15-120A,120V,3E,4F-TB 199.59 | BMAT | BMAT | PI | ENGELMIG / ITAPERUNA-RJ | 21 | 0 | 0 | 0 | 0 | 0 | ZMBT | FSCR0400 | DEP. ENGELMIG |  | 0 | 0 | 0 | 0
510852 | Med. Eletr.15-120A,120V,3E,4F-TB 199.59 | BMAU | BMAU | PI | ENGELMIG / CAMPOS-RJ | 152 | 0 | 0 | 0 | 0 | 0 | ZMBT | FSCR0400 | DEP. ENGELMIG |  | 0 | 0 | 0 | 0
510852 | Med. Eletr.15-120A,120V,3E,4F-TB 199.59 | BMBG | BMBG | PI | 3C / SÃO GONÇALO-RJ | 140 | 0 | 0 | 0 | 0 | 0 | ZMBT | FSCR0400 | DEP. 3C |  | 0 | 0 | 0 | 0
510852 | Med. Eletr.15-120A,120V,3E,4F-TB 199.59 | BMTB | BMTB | PI | INDICA / CANTAGALO-RJ | 15 | 0 | 0 | 0 | 0 | 0 | ZMBT | FSCR0400 | DEP. INDICA |  | 0 | 0 | 0 | 0
510852 | Med. Eletr.15-120A,120V,3E,4F-TB 199.59 | BMTC | BMTC | PI | INDICA / PADUA-RJ | 36 | 0 | 0 | 0 | 0 | 0 | ZMBT | FSCR0400 | DEP. INDICA |  | 0 | 0 | 0 | 0
510852 | Med. Eletr.15-120A,120V,3E,4F-TB 199.59 | BMTF | BMTF | PI | ELLCA / ANGRA | 24 | 0 | 0 | 0 | 0 | 0 | ZMBT | FSCR0400 | ELLCA / ANGRA |  | 0 | 0 | 0 | 0
510852 | Med. Eletr.15-120A,120V,3E,4F-TB 199.59 | BMTG | BMTG | PI | ENGELMIG / RESENDE | 10 | 0 | 0 | 0 | 0 | 0 | ZMBT | FSCR0400 | ENGELMIG / RESEN |  | 0 | 0 | 0 | 0
510852 | Med. Eletr.15-120A,120V,3E,4F-TB 199.59 | BMTP | BMTP | PI | CENEGED / NITEROI | 5 | 0 | 0 | 0 | 0 | 0 | ZMBT | FSCR0400 | CENEGED / NITERO |  | 0 | 0 | 0 | 0
510852 | Med. Eletr.15-120A,120V,3E,4F-TB 199.59 | BMUL | BMUL | PI | PSE - SOC / MAGÉ | 43 | 0 | 0 | 0 | 0 | 0 | ZMBT | FSCR0400 | DEP.SOC/MAGÉ-RJ |  | 0 | 0 | 0 | 0
510853 | PAINEL MEDICAO P/SE,8PTS,SAGA1000/SL7000 | BM01 | BM11 | PEÇ | PTF CENTRAL MRO / ITABORAÍ-RJ | 4 | 0 | 0 | 0 | 0 | 0 | ZMBT | FSCR0100 | DEP.REG. MT/BT |  | 0 | 0 | 0 | 0
510853 | PAINEL MEDICAO P/SE,8PTS,SAGA1000/SL7000 | BM76 | BM76 | PEÇ | HV MAGÉ / MAGÉ-RJ | 2 | 0 | 0 | 0 | 0 | 0 | ZMBT | FSCR0100 | DEP. AT 2 AMPLA |  | 0 | 0 | 0 | 0
510866 | CONC PRIM S/MOD 120V,CP9701 FASE 2 RECUP | BM01 | BM11 | PEÇ | PTF CENTRAL MRO / ITABORAÍ-RJ | 1 | 0 | 0 | 0 | 0 | 0 | ZMBT | FSCR0600 | DEP.REG. MT/BT |  | 0 | 0 | 0 | 0
510867 | CONC PRIM S/MOD 120V,CP9701 FASE2(A REC) | BMBG | BMBG | PEÇ | 3C / SÃO GONÇALO-RJ | 19 | 0 | 0 | 0 | 0 | 0 | ZMBT | FSCR0600 | DEP. 3C |  | 0 | 0 | 0 | 0
510870 | PRENSA-CABO FIXELE 1 | BM01 | BM11 | PEÇ | PTF CENTRAL MRO / ITABORAÍ-RJ | 48 | 0 | 0 | 0 | 0 | 0 | ZMBT | FTTE0600 | DEP.REG. MT/BT |  | 0 | 0 | 0 | 0
510883 | FLASH TEST / HIPOT;;;;; | BMTO |  | UN | PROGEN / PETROPOLIS | 0 | 1 | 0 | 0 | 1 | 0 | ZMBT | FZAU0200 |  |  | 0 | 0 | 0 | 0
510903 | Med. Eletr.15-120A,120V,3E,4F-GD 199.59 | BM01 | BM11 | PI | PTF CENTRAL MRO / ITABORAÍ-RJ | 296 | 0 | 0 | 0 | 0 | 0 | ZMBT | FSCR0400 | DEP.REG. MT/BT |  | 0 | 0 | 0 | 0
510903 | Med. Eletr.15-120A,120V,3E,4F-GD 199.59 | BMAS | BMAS | PI | PROGEN / MACAÉ-RJ | 283 | 0 | 0 | 0 | 0 | 0 | ZMBT | FSCR0400 | DEP. PROGEN |  | 0 | 0 | 0 | 0
510903 | Med. Eletr.15-120A,120V,3E,4F-GD 199.59 | BMAT | BMAT | PI | ENGELMIG / ITAPERUNA-RJ | 80 | 0 | 0 | 0 | 0 | 0 | ZMBT | FSCR0400 | DEP. ENGELMIG |  | 0 | 0 | 0 | 0
510903 | Med. Eletr.15-120A,120V,3E,4F-GD 199.59 | BMAU | BMAU | PI | ENGELMIG / CAMPOS-RJ | 157 | 0 | 0 | 0 | 0 | 0 | ZMBT | FSCR0400 | DEP. ENGELMIG |  | 0 | 0 | 0 | 0
510903 | Med. Eletr.15-120A,120V,3E,4F-GD 199.59 | BMBG | BMBG | PI | 3C / SÃO GONÇALO-RJ | 164 | 0 | 0 | 0 | 0 | 0 | ZMBT | FSCR0400 | DEP. 3C |  | 0 | 0 | 0 | 0
510903 | Med. Eletr.15-120A,120V,3E,4F-GD 199.59 | BMBV | BMBV | PI | PTF ENEL / PADUA-RJ | 30 | 0 | 0 | 0 | 0 | 0 | ZMBT | FSCR0400 | DEP. PTF ENEL |  | 0 | 0 | 0 | 0
510903 | Med. Eletr.15-120A,120V,3E,4F-GD 199.59 | BMBY | BMBY | PI | PTF ENEL / ITAPERUNA-RJ | 10 | 0 | 0 | 0 | 0 | 0 | ZMBT | FSCR0400 | DEP. PTF ENEL |  | 0 | 0 | 0 | 0
510903 | Med. Eletr.15-120A,120V,3E,4F-GD 199.59 | BMTB | BMTB | PI | INDICA / CANTAGALO-RJ | 109 | 0 | 0 | 0 | 0 | 0 | ZMBT | FSCR0400 | DEP. INDICA |  | 0 | 0 | 0 | 0
510903 | Med. Eletr.15-120A,120V,3E,4F-GD 199.59 | BMTC | BMTC | PI | INDICA / PADUA-RJ | 36 | 0 | 0 | 0 | 0 | 0 | ZMBT | FSCR0400 | DEP. INDICA |  | 0 | 0 | 0 | 0
510903 | Med. Eletr.15-120A,120V,3E,4F-GD 199.59 | BMTF | BMTF | PI | ELLCA / ANGRA | 62 | 0 | 0 | 0 | 0 | 0 | ZMBT | FSCR0400 | ELLCA / ANGRA |  | 0 | 0 | 0 | 0
510903 | Med. Eletr.15-120A,120V,3E,4F-GD 199.59 | BMTG | BMTG | PI | ENGELMIG / RESENDE | 82 | 0 | 0 | 0 | 0 | 0 | ZMBT | FSCR0400 | ENGELMIG / RESEN |  | 0 | 0 | 0 | 0
510903 | Med. Eletr.15-120A,120V,3E,4F-GD 199.59 | BMTK | BMTK | PI | PROGEN / TERESOPOLIS | 42 | 0 | 0 | 0 | 0 | 0 | ZMBT | FSCR0400 | PROGEN / TERESOP |  | 0 | 0 | 0 | 0
510903 | Med. Eletr.15-120A,120V,3E,4F-GD 199.59 | BMTO | BMTO | PI | PROGEN / PETROPOLIS | 17 | 0 | 0 | 0 | 0 | 0 | ZMBT | FSCR0400 | PROGEN / PETROPO |  | 0 | 0 | 0 | 0
510903 | Med. Eletr.15-120A,120V,3E,4F-GD 199.59 | BMTP | BMTP | PI | CENEGED / NITEROI | 202 | 0 | 0 | 0 | 0 | 0 | ZMBT | FSCR0400 | CENEGED / NITERO |  | 0 | 0 | 0 | 0
510903 | Med. Eletr.15-120A,120V,3E,4F-GD 199.59 | BMUA |  | PI | ELGEMIG / MARICÁ | 0 | 50 | 0 | 0 | 50 | 0 | ZMBT | FSCR0400 |  |  | 0 | 0 | 0 | 0
510903 | Med. Eletr.15-120A,120V,3E,4F-GD 199.59 | BMUB |  | PI | PTF ENEL / CAMPOS / MANUT | 0 | 50 | 0 | 0 | 50 | 0 | ZMBT | FSCR0400 |  |  | 0 | 0 | 0 | 0
510903 | Med. Eletr.15-120A,120V,3E,4F-GD 199.59 | BMUH | BMUH | PI | ENGELMIG - SOC SOT / CABO FRIO | 238 | 0 | 0 | 0 | 0 | 0 | ZMBT | FSCR0400 | DEP.CABO FRIO |  | 0 | 0 | 0 | 0
510903 | Med. Eletr.15-120A,120V,3E,4F-GD 199.59 | BMUI | BMUI | PI | ENGELMIG - SOC SOT / ARARUAMA | 120 | 0 | 0 | 0 | 0 | 0 | ZMBT | FSCR0400 | DEP.ARARUAMA |  | 0 | 0 | 0 | 0
510903 | Med. Eletr.15-120A,120V,3E,4F-GD 199.59 | BMUJ | BMUJ | PI | ELLCA - SOC / NITERÓI | 143 | 0 | 0 | 0 | 0 | 0 | ZMBT | FSCR0400 | DEP.SOC/NITERÓI |  | 0 | 0 | 0 | 0
510903 | Med. Eletr.15-120A,120V,3E,4F-GD 199.59 | BMUL | BMUL | PI | PSE - SOC / MAGÉ | 89 | 0 | 0 | 0 | 0 | 0 | ZMBT | FSCR0400 | DEP.SOC/MAGÉ-RJ |  | 0 | 0 | 0 | 0
510903 | Med. Eletr.15-120A,120V,3E,4F-GD 199.59 | BMUN | BMUN | PI | CENEGED - SOC MARICA | 300 | 0 | 0 | 0 | 0 | 0 | ZMBT | FSCR0400 | DEP.MARICA |  | 0 | 0 | 0 | 0
510905 | Med. Eletr.15-120A,120V,3E,4F- 199.59 | BM01 | BM11 | PI | PTF CENTRAL MRO / ITABORAÍ-RJ | 24423 | 0 | 0 | 320 | 0 | 0 | ZMBT | FSCR0400 | DEP.REG. MT/BT |  | 0 | 0 | 0 | 0
510905 | Med. Eletr.15-120A,120V,3E,4F- 199.59 | BMAT | BMAT | PI | ENGELMIG / ITAPERUNA-RJ | 135 | 0 | 0 | 0 | 0 | 0 | ZMBT | FSCR0400 | DEP. ENGELMIG |  | 0 | 0 | 0 | 0
510905 | Med. Eletr.15-120A,120V,3E,4F- 199.59 | BMAU | BMAU | PI | ENGELMIG / CAMPOS-RJ | 183 | 0 | 0 | 0 | 0 | 0 | ZMBT | FSCR0400 | DEP. ENGELMIG |  | 0 | 0 | 0 | 0
510905 | Med. Eletr.15-120A,120V,3E,4F- 199.59 | BMBF | BMBF | PI | 3C_NORMALIZAÇÃO / MAGÉ-RJ | 5 | 0 | 0 | 0 | 0 | 0 | ZMBT | FSCR0400 | DEP. 3C |  | 0 | 0 | 0 | 0
510905 | Med. Eletr.15-120A,120V,3E,4F- 199.59 | BMBG | BMBG | PI | 3C / SÃO GONÇALO-RJ | 380 | 0 | 0 | 0 | 0 | 0 | ZMBT | FSCR0400 | DEP. 3C |  | 0 | 0 | 0 | 0
510905 | Med. Eletr.15-120A,120V,3E,4F- 199.59 | BMBV | BMBV | PI | PTF ENEL / PADUA-RJ | 15 | 0 | 0 | 0 | 0 | 0 | ZMBT | FSCR0400 | DEP. PTF ENEL |  | 0 | 0 | 0 | 0
510905 | Med. Eletr.15-120A,120V,3E,4F- 199.59 | BMBY | BMBY | PI | PTF ENEL / ITAPERUNA-RJ | 67 | 0 | 0 | 0 | 0 | 0 | ZMBT | FSCR0400 | DEP. PTF ENEL |  | 0 | 0 | 0 | 0
510905 | Med. Eletr.15-120A,120V,3E,4F- 199.59 | BMTB | BMTB | PI | INDICA / CANTAGALO-RJ | 137 | 0 | 0 | 0 | 0 | 0 | ZMBT | FSCR0400 | DEP. INDICA |  | 0 | 0 | 0 | 0
510905 | Med. Eletr.15-120A,120V,3E,4F- 199.59 | BMTC | BMTC | PI | INDICA / PADUA-RJ | 124 | 0 | 0 | 0 | 0 | 0 | ZMBT | FSCR0400 | DEP. INDICA |  | 0 | 0 | 0 | 0
510905 | Med. Eletr.15-120A,120V,3E,4F- 199.59 | BMTF | BMTF | PI | ELLCA / ANGRA | 125 | 0 | 0 | 0 | 0 | 0 | ZMBT | FSCR0400 | ELLCA / ANGRA |  | 0 | 0 | 0 | 0
510905 | Med. Eletr.15-120A,120V,3E,4F- 199.59 | BMTG | BMTG | PI | ENGELMIG / RESENDE | 79 | 0 | 0 | 0 | 0 | 0 | ZMBT | FSCR0400 | ENGELMIG / RESEN |  | 0 | 0 | 0 | 0
510905 | Med. Eletr.15-120A,120V,3E,4F- 199.59 | BMTH | BMTH | PI | ELLCA / SÃO PEDRO | 65 | 0 | 0 | 0 | 0 | 0 | ZMBT | FSCR0400 | ELLCA / SÃO PEDR |  | 0 | 0 | 0 | 0
510905 | Med. Eletr.15-120A,120V,3E,4F- 199.59 | BMTJ | BMTJ | PI | PTF ENEL / RESENDE | 6 | 0 | 0 | 0 | 0 | 0 | ZMBT | FSCR0400 | PTF ENEL/RESENDE |  | 0 | 0 | 0 | 0
510905 | Med. Eletr.15-120A,120V,3E,4F- 199.59 | BMTK | BMTK | PI | PROGEN / TERESOPOLIS | 119 | 0 | 0 | 0 | 0 | 0 | ZMBT | FSCR0400 | PROGEN / TERESOP |  | 0 | 0 | 0 | 0
510905 | Med. Eletr.15-120A,120V,3E,4F- 199.59 | BMTM | BMTM | PI | PTF ENEL / ANGRA | 13 | 0 | 0 | 0 | 0 | 0 | ZMBT | FSCR0400 | DEP PTF ENEL/AN |  | 0 | 0 | 0 | 0
510905 | Med. Eletr.15-120A,120V,3E,4F- 199.59 | BMTO | BMTO | PI | PROGEN / PETROPOLIS | 181 | 0 | 0 | 0 | 0 | 0 | ZMBT | FSCR0400 | PROGEN / PETROPO |  | 0 | 0 | 0 | 0
510905 | Med. Eletr.15-120A,120V,3E,4F- 199.59 | BMTP | BMTP | PI | CENEGED / NITEROI | 1236 | 0 | 0 | 0 | 0 | 0 | ZMBT | FSCR0400 | CENEGED / NITERO |  | 0 | 0 | 0 | 0
510905 | Med. Eletr.15-120A,120V,3E,4F- 199.59 | BMTS | BMTS | PI | PTF ENEL / MACAÉ | 84 | 0 | 0 | 0 | 0 | 0 | ZMBT | FSCR0400 | DEP PTF ENEL/MAC |  | 0 | 0 | 0 | 0
510905 | Med. Eletr.15-120A,120V,3E,4F- 199.59 | BMTX | BMTX | PI | PTF ENEL / CAMPOS | 30 | 0 | 0 | 0 | 0 | 0 | ZMBT | FSCR0400 | DEP PTF ENEL/CAM |  | 0 | 0 | 0 | 0
510905 | Med. Eletr.15-120A,120V,3E,4F- 199.59 | BMUA |  | PI | ELGEMIG / MARICÁ | 0 | 165 | 0 | 0 | 165 | 0 | ZMBT | FSCR0400 |  |  | 0 | 0 | 0 | 0
510905 | Med. Eletr.15-120A,120V,3E,4F- 199.59 | BMUE | BMUE | PI | PTF ENEL / MARICA / EMERG E MA | 10 | 0 | 0 | 0 | 0 | 0 | ZMBT | FSCR0400 | DEP.MARICA-RJ |  | 0 | 0 | 0 | 0
510905 | Med. Eletr.15-120A,120V,3E,4F- 199.59 | BMUF | BMUF | PI | PTF ENEL / NITEROI / EMER, MAN | 99 | 0 | 0 | 0 | 0 | 0 | ZMBT | FSCR0400 | DEP.NITEROI-RJ |  | 0 | 0 | 0 | 0
510905 | Med. Eletr.15-120A,120V,3E,4F- 199.59 | BMUH |  | PI | ENGELMIG - SOC SOT / CABO FRIO | 0 | 120 | 0 | 0 | 120 | 0 | ZMBT | FSCR0400 |  |  | 0 | 0 | 0 | 0
510905 | Med. Eletr.15-120A,120V,3E,4F- 199.59 | BMUH | BMUH | PI | ENGELMIG - SOC SOT / CABO FRIO | 513 | 0 | 0 | 0 | 0 | 0 | ZMBT | FSCR0400 | DEP.CABO FRIO |  | 0 | 0 | 0 | 0
510905 | Med. Eletr.15-120A,120V,3E,4F- 199.59 | BMUJ | BMUJ | PI | ELLCA - SOC / NITERÓI | 78 | 0 | 0 | 0 | 0 | 0 | ZMBT | FSCR0400 | DEP.SOC/NITERÓI |  | 0 | 0 | 0 | 0
510905 | Med. Eletr.15-120A,120V,3E,4F- 199.59 | BMUK | BMUK | PI | PSE - SOT / NITERÓI | 100 | 0 | 0 | 0 | 0 | 0 | ZMBT | FSCR0400 | DEP.SOT/NITERÓI |  | 0 | 0 | 0 | 0
510905 | Med. Eletr.15-120A,120V,3E,4F- 199.59 | BMUL | BMUL | PI | PSE - SOC / MAGÉ | 427 | 0 | 0 | 0 | 0 | 0 | ZMBT | FSCR0400 | DEP.SOC/MAGÉ-RJ |  | 0 | 0 | 0 | 0
510905 | Med. Eletr.15-120A,120V,3E,4F- 199.59 | BMUN | BMUN | PI | CENEGED - SOC MARICA | 324 | 0 | 0 | 0 | 0 | 0 | ZMBT | FSCR0400 | DEP.MARICA |  | 0 | 0 | 0 | 0
510906 | Med. Eletr.30-200A,120V,3E,4F- Sem Displ | BM01 | BM11 | PI | PTF CENTRAL MRO / ITABORAÍ-RJ | 29 | 0 | 0 | 0 | 0 | 0 | ZMBT | FSCR0400 | DEP.REG. MT/BT |  | 0 | 0 | 0 | 0
510906 | Med. Eletr.30-200A,120V,3E,4F- Sem Displ | BMAS | BMAS | PI | PROGEN / MACAÉ-RJ | 21 | 0 | 0 | 0 | 0 | 0 | ZMBT | FSCR0400 | DEP. PROGEN |  | 0 | 0 | 0 | 0
510906 | Med. Eletr.30-200A,120V,3E,4F- Sem Displ | BMAT | BMAT | PI | ENGELMIG / ITAPERUNA-RJ | 1 | 0 | 0 | 0 | 0 | 0 | ZMBT | FSCR0400 | DEP. ENGELMIG |  | 0 | 0 | 0 | 0
510906 | Med. Eletr.30-200A,120V,3E,4F- Sem Displ | BMAU | BMAU | PI | ENGELMIG / CAMPOS-RJ | 18 | 0 | 0 | 0 | 0 | 0 | ZMBT | FSCR0400 | DEP. ENGELMIG |  | 0 | 0 | 0 | 0
510906 | Med. Eletr.30-200A,120V,3E,4F- Sem Displ | BMBF | BMBF | PI | 3C_NORMALIZAÇÃO / MAGÉ-RJ | 1 | 0 | 0 | 0 | 0 | 0 | ZMBT | FSCR0400 | DEP. 3C |  | 0 | 0 | 0 | 0
510906 | Med. Eletr.30-200A,120V,3E,4F- Sem Displ | BMBG | BMBG | PI | 3C / SÃO GONÇALO-RJ | 27 | 0 | 0 | 0 | 0 | 0 | ZMBT | FSCR0400 | DEP. 3C |  | 0 | 0 | 0 | 0
510906 | Med. Eletr.30-200A,120V,3E,4F- Sem Displ | BMTF | BMTF | PI | ELLCA / ANGRA | 11 | 0 | 0 | 0 | 0 | 0 | ZMBT | FSCR0400 | ELLCA / ANGRA |  | 0 | 0 | 0 | 0
510906 | Med. Eletr.30-200A,120V,3E,4F- Sem Displ | BMTG | BMTG | PI | ENGELMIG / RESENDE | 8 | 0 | 0 | 0 | 0 | 0 | ZMBT | FSCR0400 | ENGELMIG / RESEN |  | 0 | 0 | 0 | 0
510906 | Med. Eletr.30-200A,120V,3E,4F- Sem Displ | BMTK | BMTK | PI | PROGEN / TERESOPOLIS | 8 | 0 | 0 | 0 | 0 | 0 | ZMBT | FSCR0400 | PROGEN / TERESOP |  | 0 | 0 | 0 | 0
510906 | Med. Eletr.30-200A,120V,3E,4F- Sem Displ | BMTO | BMTO | PI | PROGEN / PETROPOLIS | 12 | 0 | 0 | 0 | 0 | 0 | ZMBT | FSCR0400 | PROGEN / PETROPO |  | 0 | 0 | 0 | 0
510906 | Med. Eletr.30-200A,120V,3E,4F- Sem Displ | BMTP | BMTP | PI | CENEGED / NITEROI | 2 | 0 | 0 | 0 | 0 | 0 | ZMBT | FSCR0400 | CENEGED / NITERO |  | 0 | 0 | 0 | 0
510906 | Med. Eletr.30-200A,120V,3E,4F- Sem Displ | BMTX | BMTX | PI | PTF ENEL / CAMPOS | 6 | 0 | 0 | 0 | 0 | 0 | ZMBT | FSCR0400 | DEP PTF ENEL/CAM |  | 0 | 0 | 0 | 0
510906 | Med. Eletr.30-200A,120V,3E,4F- Sem Displ | BMUH | BMUH | PI | ENGELMIG - SOC SOT / CABO FRIO | 17 | 0 | 0 | 0 | 0 | 0 | ZMBT | FSCR0400 | DEP.CABO FRIO |  | 0 | 0 | 0 | 0
510906 | Med. Eletr.30-200A,120V,3E,4F- Sem Displ | BMUI | BMUI | PI | ENGELMIG - SOC SOT / ARARUAMA | 10 | 0 | 0 | 0 | 0 | 0 | ZMBT | FSCR0400 | DEP.ARARUAMA |  | 0 | 0 | 0 | 0
510906 | Med. Eletr.30-200A,120V,3E,4F- Sem Displ | BMUJ | BMUJ | PI | ELLCA - SOC / NITERÓI | 27 | 0 | 0 | 0 | 0 | 0 | ZMBT | FSCR0400 | DEP.SOC/NITERÓI |  | 0 | 0 | 0 | 0
510906 | Med. Eletr.30-200A,120V,3E,4F- Sem Displ | BMUL | BMUL | PI | PSE - SOC / MAGÉ | 19 | 0 | 0 | 0 | 0 | 0 | ZMBT | FSCR0400 | DEP.SOC/MAGÉ-RJ |  | 0 | 0 | 0 | 0
510908 | Med. Eletr.15-120A,120V,2E,3F-TB 199.59 | BM01 | BM11 | PI | PTF CENTRAL MRO / ITABORAÍ-RJ | 288 | 0 | 0 | 0 | 0 | 0 | ZMBT | FSCR0400 | DEP.REG. MT/BT |  | 0 | 0 | 0 | 0
510908 | Med. Eletr.15-120A,120V,2E,3F-TB 199.59 | BMAT | BMAT | PI | ENGELMIG / ITAPERUNA-RJ | 81 | 0 | 0 | 0 | 0 | 0 | ZMBT | FSCR0400 | DEP. ENGELMIG |  | 0 | 0 | 0 | 0
510908 | Med. Eletr.15-120A,120V,2E,3F-TB 199.59 | BMAU | BMAU | PI | ENGELMIG / CAMPOS-RJ | 109 | 0 | 0 | 0 | 0 | 0 | ZMBT | FSCR0400 | DEP. ENGELMIG |  | 0 | 0 | 0 | 0
510908 | Med. Eletr.15-120A,120V,2E,3F-TB 199.59 | BMBG | BMBG | PI | 3C / SÃO GONÇALO-RJ | 336 | 0 | 0 | 0 | 0 | 0 | ZMBT | FSCR0400 | DEP. 3C |  | 0 | 0 | 0 | 0
510908 | Med. Eletr.15-120A,120V,2E,3F-TB 199.59 | BMTB | BMTB | PI | INDICA / CANTAGALO-RJ | 13 | 0 | 0 | 0 | 0 | 0 | ZMBT | FSCR0400 | DEP. INDICA |  | 0 | 0 | 0 | 0
510908 | Med. Eletr.15-120A,120V,2E,3F-TB 199.59 | BMTC | BMTC | PI | INDICA / PADUA-RJ | 80 | 0 | 0 | 0 | 0 | 0 | ZMBT | FSCR0400 | DEP. INDICA |  | 0 | 0 | 0 | 0
510908 | Med. Eletr.15-120A,120V,2E,3F-TB 199.59 | BMTF | BMTF | PI | ELLCA / ANGRA | 11 | 0 | 0 | 0 | 0 | 0 | ZMBT | FSCR0400 | ELLCA / ANGRA |  | 0 | 0 | 0 | 0
510908 | Med. Eletr.15-120A,120V,2E,3F-TB 199.59 | BMTG | BMTG | PI | ENGELMIG / RESENDE | 10 | 0 | 0 | 0 | 0 | 0 | ZMBT | FSCR0400 | ENGELMIG / RESEN |  | 0 | 0 | 0 | 0
510908 | Med. Eletr.15-120A,120V,2E,3F-TB 199.59 | BMTH | BMTH | PI | ELLCA / SÃO PEDRO | 1 | 0 | 0 | 0 | 0 | 0 | ZMBT | FSCR0400 | ELLCA / SÃO PEDR |  | 0 | 0 | 0 | 0
510908 | Med. Eletr.15-120A,120V,2E,3F-TB 199.59 | BMTO | BMTO | PI | PROGEN / PETROPOLIS | 46 | 0 | 0 | 0 | 0 | 0 | ZMBT | FSCR0400 | PROGEN / PETROPO |  | 0 | 0 | 0 | 0
510908 | Med. Eletr.15-120A,120V,2E,3F-TB 199.59 | BMTP | BMTP | PI | CENEGED / NITEROI | 36 | 0 | 0 | 0 | 0 | 0 | ZMBT | FSCR0400 | CENEGED / NITERO |  | 0 | 0 | 0 | 0
510908 | Med. Eletr.15-120A,120V,2E,3F-TB 199.59 | BMTX |  | PI | PTF ENEL / CAMPOS | 0 | 2 | 0 | 0 | 2 | 0 | ZMBT | FSCR0400 |  |  | 0 | 0 | 0 | 0
510908 | Med. Eletr.15-120A,120V,2E,3F-TB 199.59 | BMUH | BMUH | PI | ENGELMIG - SOC SOT / CABO FRIO | 115 | 0 | 0 | 0 | 0 | 0 | ZMBT | FSCR0400 | DEP.CABO FRIO |  | 0 | 0 | 0 | 0
510908 | Med. Eletr.15-120A,120V,2E,3F-TB 199.59 | BMUI | BMUI | PI | ENGELMIG - SOC SOT / ARARUAMA | 42 | 0 | 0 | 0 | 0 | 0 | ZMBT | FSCR0400 | DEP.ARARUAMA |  | 0 | 0 | 0 | 0
510908 | Med. Eletr.15-120A,120V,2E,3F-TB 199.59 | BMUJ | BMUJ | PI | ELLCA - SOC / NITERÓI | 2 | 0 | 0 | 0 | 0 | 0 | ZMBT | FSCR0400 | DEP.SOC/NITERÓI |  | 0 | 0 | 0 | 0
510908 | Med. Eletr.15-120A,120V,2E,3F-TB 199.59 | BMUL | BMUL | PI | PSE - SOC / MAGÉ | 52 | 0 | 0 | 0 | 0 | 0 | ZMBT | FSCR0400 | DEP.SOC/MAGÉ-RJ |  | 0 | 0 | 0 | 0
510908 | Med. Eletr.15-120A,120V,2E,3F-TB 199.59 | BMUN | BMUN | PI | CENEGED - SOC MARICA | 10 | 0 | 0 | 0 | 0 | 0 | ZMBT | FSCR0400 | DEP.MARICA |  | 0 | 0 | 0 | 0
510909 | Med. Eletr.15-120A,120V,2E,3F-GD 199.59 | BM01 | BM11 | PI | PTF CENTRAL MRO / ITABORAÍ-RJ | 386 | 0 | 0 | 0 | 0 | 0 | ZMBT | FSCR0400 | DEP.REG. MT/BT |  | 0 | 0 | 0 | 0
510909 | Med. Eletr.15-120A,120V,2E,3F-GD 199.59 | BMAS | BMAS | PI | PROGEN / MACAÉ-RJ | 117 | 0 | 0 | 0 | 0 | 0 | ZMBT | FSCR0400 | DEP. PROGEN |  | 0 | 0 | 0 | 0
510909 | Med. Eletr.15-120A,120V,2E,3F-GD 199.59 | BMAU | BMAU | PI | ENGELMIG / CAMPOS-RJ | 10 | 0 | 0 | 0 | 0 | 0 | ZMBT | FSCR0400 | DEP. ENGELMIG |  | 0 | 0 | 0 | 0
510909 | Med. Eletr.15-120A,120V,2E,3F-GD 199.59 | BMTB | BMTB | PI | INDICA / CANTAGALO-RJ | 82 | 0 | 0 | 0 | 0 | 0 | ZMBT | FSCR0400 | DEP. INDICA |  | 0 | 0 | 0 | 0
510909 | Med. Eletr.15-120A,120V,2E,3F-GD 199.59 | BMTP | BMTP | PI | CENEGED / NITEROI | 319 | 0 | 0 | 0 | 0 | 0 | ZMBT | FSCR0400 | CENEGED / NITERO |  | 0 | 0 | 0 | 0
510909 | Med. Eletr.15-120A,120V,2E,3F-GD 199.59 | BMTS | BMTS | PI | PTF ENEL / MACAÉ | 1 | 0 | 0 | 0 | 0 | 0 | ZMBT | FSCR0400 | DEP PTF ENEL/MAC |  | 0 | 0 | 0 | 0
510909 | Med. Eletr.15-120A,120V,2E,3F-GD 199.59 | BMUH | BMUH | PI | ENGELMIG - SOC SOT / CABO FRIO | 4 | 0 | 0 | 0 | 0 | 0 | ZMBT | FSCR0400 | DEP.CABO FRIO |  | 0 | 0 | 0 | 0
510909 | Med. Eletr.15-120A,120V,2E,3F-GD 199.59 | BMUJ | BMUJ | PI | ELLCA - SOC / NITERÓI | 29 | 0 | 0 | 0 | 0 | 0 | ZMBT | FSCR0400 | DEP.SOC/NITERÓI |  | 0 | 0 | 0 | 0
510909 | Med. Eletr.15-120A,120V,2E,3F-GD 199.59 | BMUN | BMUN | PI | CENEGED - SOC MARICA | 300 | 0 | 0 | 0 | 0 | 0 | ZMBT | FSCR0400 | DEP.MARICA |  | 0 | 0 | 0 | 0
510910 | Med. Eletr.15-120A,120V,2E,3F- 199.59 | BM01 | BM11 | PI | PTF CENTRAL MRO / ITABORAÍ-RJ | 2891 | 0 | 0 | 590 | 0 | 0 | ZMBT | FSCR0400 | DEP.REG. MT/BT |  | 0 | 0 | 0 | 0
510910 | Med. Eletr.15-120A,120V,2E,3F- 199.59 | BMAN | BMAN | PI | 3C / PETRÓPOLIS-RJ | 29 | 0 | 0 | 0 | 0 | 0 | ZMBT | FSCR0400 | DEP. 3C |  | 0 | 0 | 0 | 0
510910 | Med. Eletr.15-120A,120V,2E,3F- 199.59 | BMAS | BMAS | PI | PROGEN / MACAÉ-RJ | 248 | 0 | 0 | 0 | 0 | 0 | ZMBT | FSCR0400 | DEP. PROGEN |  | 0 | 0 | 0 | 0
510910 | Med. Eletr.15-120A,120V,2E,3F- 199.59 | BMAT | BMAT | PI | ENGELMIG / ITAPERUNA-RJ | 103 | 0 | 0 | 0 | 0 | 0 | ZMBT | FSCR0400 | DEP. ENGELMIG |  | 0 | 0 | 0 | 0
510910 | Med. Eletr.15-120A,120V,2E,3F- 199.59 | BMAU | BMAU | PI | ENGELMIG / CAMPOS-RJ | 224 | 0 | 0 | 0 | 0 | 0 | ZMBT | FSCR0400 | DEP. ENGELMIG |  | 0 | 0 | 0 | 0
510910 | Med. Eletr.15-120A,120V,2E,3F- 199.59 | BMBG | BMBG | PI | 3C / SÃO GONÇALO-RJ | 476 | 0 | 0 | 0 | 0 | 0 | ZMBT | FSCR0400 | DEP. 3C |  | 0 | 0 | 0 | 0
510910 | Med. Eletr.15-120A,120V,2E,3F- 199.59 | BMBV |  | PI | PTF ENEL / PADUA-RJ | 0 | 12 | 0 | 0 | 12 | 0 | ZMBT | FSCR0400 |  |  | 0 | 0 | 0 | 0
510910 | Med. Eletr.15-120A,120V,2E,3F- 199.59 | BMBV | BMBV | PI | PTF ENEL / PADUA-RJ | 78 | 0 | 0 | 0 | 0 | 0 | ZMBT | FSCR0400 | DEP. PTF ENEL |  | 0 | 0 | 0 | 0
510910 | Med. Eletr.15-120A,120V,2E,3F- 199.59 | BMBY | BMBY | PI | PTF ENEL / ITAPERUNA-RJ | 59 | 0 | 0 | 0 | 0 | 0 | ZMBT | FSCR0400 | DEP. PTF ENEL |  | 0 | 0 | 0 | 0
510910 | Med. Eletr.15-120A,120V,2E,3F- 199.59 | BMTB | BMTB | PI | INDICA / CANTAGALO-RJ | 116 | 0 | 0 | 0 | 0 | 0 | ZMBT | FSCR0400 | DEP. INDICA |  | 0 | 0 | 0 | 0
510910 | Med. Eletr.15-120A,120V,2E,3F- 199.59 | BMTG | BMTG | PI | ENGELMIG / RESENDE | 440 | 0 | 0 | 0 | 0 | 0 | ZMBT | FSCR0400 | ENGELMIG / RESEN |  | 0 | 0 | 0 | 0
510910 | Med. Eletr.15-120A,120V,2E,3F- 199.59 | BMTI | BMTI | PI | ELLCA / CANTAGALO | 24 | 0 | 0 | 0 | 0 | 0 | ZMBT | FSCR0400 | ELLCA/CANTAGALO |  | 0 | 0 | 0 | 0
510910 | Med. Eletr.15-120A,120V,2E,3F- 199.59 | BMTJ | BMTJ | PI | PTF ENEL / RESENDE | 14 | 0 | 0 | 0 | 0 | 0 | ZMBT | FSCR0400 | PTF ENEL/RESENDE |  | 0 | 0 | 0 | 0
510910 | Med. Eletr.15-120A,120V,2E,3F- 199.59 | BMTK | BMTK | PI | PROGEN / TERESOPOLIS | 350 | 0 | 0 | 0 | 0 | 0 | ZMBT | FSCR0400 | PROGEN / TERESOP |  | 0 | 0 | 0 | 0
510910 | Med. Eletr.15-120A,120V,2E,3F- 199.59 | BMTO | BMTO | PI | PROGEN / PETROPOLIS | 214 | 0 | 0 | 0 | 0 | 0 | ZMBT | FSCR0400 | PROGEN / PETROPO |  | 0 | 0 | 0 | 0
510910 | Med. Eletr.15-120A,120V,2E,3F- 199.59 | BMTP | BMTP | PI | CENEGED / NITEROI | 580 | 0 | 0 | 0 | 0 | 0 | ZMBT | FSCR0400 | CENEGED / NITERO |  | 0 | 0 | 0 | 0
510910 | Med. Eletr.15-120A,120V,2E,3F- 199.59 | BMTS | BMTS | PI | PTF ENEL / MACAÉ | 34 | 0 | 0 | 0 | 0 | 0 | ZMBT | FSCR0400 | DEP PTF ENEL/MAC |  | 0 | 0 | 0 | 0
510910 | Med. Eletr.15-120A,120V,2E,3F- 199.59 | BMTX | BMTX | PI | PTF ENEL / CAMPOS | 126 | 0 | 0 | 0 | 0 | 0 | ZMBT | FSCR0400 | DEP PTF ENEL/CAM |  | 0 | 0 | 0 | 0
510910 | Med. Eletr.15-120A,120V,2E,3F- 199.59 | BMUA |  | PI | ELGEMIG / MARICÁ | 0 | 126 | 0 | 0 | 126 | 0 | ZMBT | FSCR0400 |  |  | 0 | 0 | 0 | 0
510910 | Med. Eletr.15-120A,120V,2E,3F- 199.59 | BMUB | BMUB | PI | PTF ENEL / CAMPOS / MANUT | 100 | 0 | 0 | 0 | 0 | 0 | ZMBT | FSCR0400 | DEP. PTF ENEL |  | 0 | 0 | 0 | 0
510910 | Med. Eletr.15-120A,120V,2E,3F- 199.59 | BMUE | BMUE | PI | PTF ENEL / MARICA / EMERG E MA | 81 | 0 | 0 | 0 | 0 | 0 | ZMBT | FSCR0400 | DEP.MARICA-RJ |  | 0 | 0 | 0 | 0
510910 | Med. Eletr.15-120A,120V,2E,3F- 199.59 | BMUF | BMUF | PI | PTF ENEL / NITEROI / EMER, MAN | 100 | 0 | 0 | 0 | 0 | 0 | ZMBT | FSCR0400 | DEP.NITEROI-RJ |  | 0 | 0 | 0 | 0
510910 | Med. Eletr.15-120A,120V,2E,3F- 199.59 | BMUH |  | PI | ENGELMIG - SOC SOT / CABO FRIO | 0 | 500 | 0 | 0 | 500 | 0 | ZMBT | FSCR0400 |  |  | 0 | 0 | 0 | 0
510910 | Med. Eletr.15-120A,120V,2E,3F- 199.59 | BMUH | BMUH | PI | ENGELMIG - SOC SOT / CABO FRIO | 390 | 0 | 0 | 0 | 0 | 0 | ZMBT | FSCR0400 | DEP.CABO FRIO |  | 0 | 0 | 0 | 0
510910 | Med. Eletr.15-120A,120V,2E,3F- 199.59 | BMUI | BMUI | PI | ENGELMIG - SOC SOT / ARARUAMA | 220 | 0 | 0 | 0 | 0 | 0 | ZMBT | FSCR0400 | DEP.ARARUAMA |  | 0 | 0 | 0 | 0
510910 | Med. Eletr.15-120A,120V,2E,3F- 199.59 | BMUJ | BMUJ | PI | ELLCA - SOC / NITERÓI | 129 | 0 | 0 | 0 | 0 | 0 | ZMBT | FSCR0400 | DEP.SOC/NITERÓI |  | 0 | 0 | 0 | 0
510910 | Med. Eletr.15-120A,120V,2E,3F- 199.59 | BMUK | BMUK | PI | PSE - SOT / NITERÓI | 100 | 0 | 0 | 0 | 0 | 0 | ZMBT | FSCR0400 | DEP.SOT/NITERÓI |  | 0 | 0 | 0 | 0
510910 | Med. Eletr.15-120A,120V,2E,3F- 199.59 | BMUL | BMUL | PI | PSE - SOC / MAGÉ | 553 | 0 | 0 | 0 | 0 | 0 | ZMBT | FSCR0400 | DEP.SOC/MAGÉ-RJ |  | 0 | 0 | 0 | 0
510910 | Med. Eletr.15-120A,120V,2E,3F- 199.59 | BMUN | BMUN | PI | CENEGED - SOC MARICA | 824 | 0 | 0 | 0 | 0 | 0 | ZMBT | FSCR0400 | DEP.MARICA |  | 0 | 0 | 0 | 0
510915 | Med. Eletr.15-100A,120V,1E,2F-GD 199.59 | BM01 | BM11 | PI | PTF CENTRAL MRO / ITABORAÍ-RJ | 105 | 0 | 0 | 0 | 0 | 0 | ZMBT | FSCR0400 | DEP.REG. MT/BT |  | 0 | 0 | 0 | 0
510915 | Med. Eletr.15-100A,120V,1E,2F-GD 199.59 | BMAS | BMAS | PI | PROGEN / MACAÉ-RJ | 10 | 0 | 0 | 0 | 0 | 0 | ZMBT | FSCR0400 | DEP. PROGEN |  | 0 | 0 | 0 | 0
510915 | Med. Eletr.15-100A,120V,1E,2F-GD 199.59 | BMBG | BMBG | PI | 3C / SÃO GONÇALO-RJ | 17 | 0 | 0 | 0 | 0 | 0 | ZMBT | FSCR0400 | DEP. 3C |  | 0 | 0 | 0 | 0
510915 | Med. Eletr.15-100A,120V,1E,2F-GD 199.59 | BMTG | BMTG | PI | ENGELMIG / RESENDE | 3 | 0 | 0 | 0 | 0 | 0 | ZMBT | FSCR0400 | ENGELMIG / RESEN |  | 0 | 0 | 0 | 0
510915 | Med. Eletr.15-100A,120V,1E,2F-GD 199.59 | BMUH | BMUH | PI | ENGELMIG - SOC SOT / CABO FRIO | 6 | 0 | 0 | 0 | 0 | 0 | ZMBT | FSCR0400 | DEP.CABO FRIO |  | 0 | 0 | 0 | 0
510918 | Med. Eletr.15-100A,120V,1E,2F- 199.59 | BM01 | BM11 | PI | PTF CENTRAL MRO / ITABORAÍ-RJ | 4764 | 0 | 0 | 905 | 0 | 0 | ZMBT | FSCR0400 | DEP.REG. MT/BT |  | 0 | 0 | 0 | 0
510918 | Med. Eletr.15-100A,120V,1E,2F- 199.59 | BMAS | BMAS | PI | PROGEN / MACAÉ-RJ | 236 | 0 | 0 | 0 | 0 | 0 | ZMBT | FSCR0400 | DEP. PROGEN |  | 0 | 0 | 0 | 0
510918 | Med. Eletr.15-100A,120V,1E,2F- 199.59 | BMAT | BMAT | PI | ENGELMIG / ITAPERUNA-RJ | 138 | 0 | 0 | 0 | 0 | 0 | ZMBT | FSCR0400 | DEP. ENGELMIG |  | 0 | 0 | 0 | 0
510918 | Med. Eletr.15-100A,120V,1E,2F- 199.59 | BMAU | BMAU | PI | ENGELMIG / CAMPOS-RJ | 239 | 0 | 0 | 0 | 0 | 0 | ZMBT | FSCR0400 | DEP. ENGELMIG |  | 0 | 0 | 0 | 0
510918 | Med. Eletr.15-100A,120V,1E,2F- 199.59 | BMBF | BMBF | PI | 3C_NORMALIZAÇÃO / MAGÉ-RJ | 22 | 0 | 0 | 0 | 0 | 0 | ZMBT | FSCR0400 | DEP. 3C |  | 0 | 0 | 0 | 0
510918 | Med. Eletr.15-100A,120V,1E,2F- 199.59 | BMBG | BMBG | PI | 3C / SÃO GONÇALO-RJ | 400 | 0 | 0 | 0 | 0 | 0 | ZMBT | FSCR0400 | DEP. 3C |  | 0 | 0 | 0 | 0
510918 | Med. Eletr.15-100A,120V,1E,2F- 199.59 | BMBV |  | PI | PTF ENEL / PADUA-RJ | 0 | 28 | 0 | 0 | 28 | 0 | ZMBT | FSCR0400 |  |  | 0 | 0 | 0 | 0
510918 | Med. Eletr.15-100A,120V,1E,2F- 199.59 | BMBV | BMBV | PI | PTF ENEL / PADUA-RJ | 63 | 0 | 0 | 0 | 0 | 0 | ZMBT | FSCR0400 | DEP. PTF ENEL |  | 0 | 0 | 0 | 0
510918 | Med. Eletr.15-100A,120V,1E,2F- 199.59 | BMBY | BMBY | PI | PTF ENEL / ITAPERUNA-RJ | 64 | 0 | 0 | 0 | 0 | 0 | ZMBT | FSCR0400 | DEP. PTF ENEL |  | 0 | 0 | 0 | 0
510918 | Med. Eletr.15-100A,120V,1E,2F- 199.59 | BMTB | BMTB | PI | INDICA / CANTAGALO-RJ | 155 | 0 | 0 | 0 | 0 | 0 | ZMBT | FSCR0400 | DEP. INDICA |  | 0 | 0 | 0 | 0
510918 | Med. Eletr.15-100A,120V,1E,2F- 199.59 | BMTC | BMTC | PI | INDICA / PADUA-RJ | 20 | 0 | 0 | 0 | 0 | 0 | ZMBT | FSCR0400 | DEP. INDICA |  | 0 | 0 | 0 | 0
510918 | Med. Eletr.15-100A,120V,1E,2F- 199.59 | BMTF | BMTF | PI | ELLCA / ANGRA | 445 | 0 | 0 | 0 | 0 | 0 | ZMBT | FSCR0400 | ELLCA / ANGRA |  | 0 | 0 | 0 | 0
510918 | Med. Eletr.15-100A,120V,1E,2F- 199.59 | BMTG | BMTG | PI | ENGELMIG / RESENDE | 3 | 0 | 0 | 0 | 0 | 0 | ZMBT | FSCR0400 | ENGELMIG / RESEN |  | 0 | 0 | 0 | 0
510918 | Med. Eletr.15-100A,120V,1E,2F- 199.59 | BMTH | BMTH | PI | ELLCA / SÃO PEDRO | 199 | 0 | 0 | 0 | 0 | 0 | ZMBT | FSCR0400 | ELLCA / SÃO PEDR |  | 0 | 0 | 0 | 0
510918 | Med. Eletr.15-100A,120V,1E,2F- 199.59 | BMTJ | BMTJ | PI | PTF ENEL / RESENDE | 4 | 0 | 0 | 0 | 0 | 0 | ZMBT | FSCR0400 | PTF ENEL/RESENDE |  | 0 | 0 | 0 | 0
510918 | Med. Eletr.15-100A,120V,1E,2F- 199.59 | BMTK | BMTK | PI | PROGEN / TERESOPOLIS | 279 | 0 | 0 | 0 | 0 | 0 | ZMBT | FSCR0400 | PROGEN / TERESOP |  | 0 | 0 | 0 | 0
510918 | Med. Eletr.15-100A,120V,1E,2F- 199.59 | BMTM | BMTM | PI | PTF ENEL / ANGRA | 40 | 0 | 0 | 0 | 0 | 0 | ZMBT | FSCR0400 | DEP PTF ENEL/AN |  | 0 | 0 | 0 | 0
510918 | Med. Eletr.15-100A,120V,1E,2F- 199.59 | BMTO |  | PI | PROGEN / PETROPOLIS | 0 | 500 | 0 | 0 | 500 | 0 | ZMBT | FSCR0400 |  |  | 0 | 0 | 0 | 0
510918 | Med. Eletr.15-100A,120V,1E,2F- 199.59 | BMTO | BMTO | PI | PROGEN / PETROPOLIS | 179 | 0 | 0 | 0 | 0 | 0 | ZMBT | FSCR0400 | PROGEN / PETROPO |  | 0 | 0 | 0 | 0
510918 | Med. Eletr.15-100A,120V,1E,2F- 199.59 | BMTP | BMTP | PI | CENEGED / NITEROI | 610 | 0 | 0 | 0 | 0 | 0 | ZMBT | FSCR0400 | CENEGED / NITERO |  | 0 | 0 | 0 | 0
510918 | Med. Eletr.15-100A,120V,1E,2F- 199.59 | BMTX | BMTX | PI | PTF ENEL / CAMPOS | 158 | 0 | 0 | 0 | 0 | 0 | ZMBT | FSCR0400 | DEP PTF ENEL/CAM |  | 0 | 0 | 0 | 0
510918 | Med. Eletr.15-100A,120V,1E,2F- 199.59 | BMUA |  | PI | ELGEMIG / MARICÁ | 0 | 174 | 0 | 0 | 174 | 0 | ZMBT | FSCR0400 |  |  | 0 | 0 | 0 | 0
510918 | Med. Eletr.15-100A,120V,1E,2F- 199.59 | BMUB | BMUB | PI | PTF ENEL / CAMPOS / MANUT | 54 | 0 | 0 | 0 | 0 | 0 | ZMBT | FSCR0400 | DEP. PTF ENEL |  | 0 | 0 | 0 | 0
510918 | Med. Eletr.15-100A,120V,1E,2F- 199.59 | BMUE | BMUE | PI | PTF ENEL / MARICA / EMERG E MA | 50 | 0 | 0 | 0 | 0 | 0 | ZMBT | FSCR0400 | DEP.MARICA-RJ |  | 0 | 0 | 0 | 0
510918 | Med. Eletr.15-100A,120V,1E,2F- 199.59 | BMUF | BMUF | PI | PTF ENEL / NITEROI / EMER, MAN | 282 | 0 | 0 | 0 | 0 | 0 | ZMBT | FSCR0400 | DEP.NITEROI-RJ |  | 0 | 0 | 0 | 0
510918 | Med. Eletr.15-100A,120V,1E,2F- 199.59 | BMUG | BMUG | PI | PTF ENEL / ITABORAI / EMER, MA | 100 | 0 | 0 | 0 | 0 | 0 | ZMBT | FSCR0400 | DEP.ITABORAI-RJ |  | 0 | 0 | 0 | 0
510918 | Med. Eletr.15-100A,120V,1E,2F- 199.59 | BMUH |  | PI | ENGELMIG - SOC SOT / CABO FRIO | 0 | 200 | 0 | 0 | 200 | 0 | ZMBT | FSCR0400 |  |  | 0 | 0 | 0 | 0
510918 | Med. Eletr.15-100A,120V,1E,2F- 199.59 | BMUH | BMUH | PI | ENGELMIG - SOC SOT / CABO FRIO | 313 | 0 | 0 | 0 | 0 | 0 | ZMBT | FSCR0400 | DEP.CABO FRIO |  | 0 | 0 | 0 | 0
510918 | Med. Eletr.15-100A,120V,1E,2F- 199.59 | BMUI | BMUI | PI | ENGELMIG - SOC SOT / ARARUAMA | 120 | 0 | 0 | 0 | 0 | 0 | ZMBT | FSCR0400 | DEP.ARARUAMA |  | 0 | 0 | 0 | 0
510918 | Med. Eletr.15-100A,120V,1E,2F- 199.59 | BMUJ | BMUJ | PI | ELLCA - SOC / NITERÓI | 144 | 0 | 0 | 0 | 0 | 0 | ZMBT | FSCR0400 | DEP.SOC/NITERÓI |  | 0 | 0 | 0 | 0
510918 | Med. Eletr.15-100A,120V,1E,2F- 199.59 | BMUL | BMUL | PI | PSE - SOC / MAGÉ | 178 | 0 | 0 | 0 | 0 | 0 | ZMBT | FSCR0400 | DEP.SOC/MAGÉ-RJ |  | 0 | 0 | 0 | 0
510918 | Med. Eletr.15-100A,120V,1E,2F- 199.59 | BMUN | BMUN | PI | CENEGED - SOC MARICA | 300 | 0 | 0 | 0 | 0 | 0 | ZMBT | FSCR0400 | DEP.MARICA |  | 0 | 0 | 0 | 0
510921 | Med.Eletr.2,5/5 -10/20A,120/240V,3E4F-TB | BM01 | BM11 | PI | PTF CENTRAL MRO / ITABORAÍ-RJ | 158 | 0 | 0 | 0 | 0 | 0 | ZMBT | FSCR0400 | DEP.REG. MT/BT |  | 0 | 0 | 0 | 0
510927 | Med Amos:2,5/5 -10/20A-120/240V-3E/4F FO | BM01 | BM11 | CDA | PTF CENTRAL MRO / ITABORAÍ-RJ | 13 | 0 | 0 | 0 | 0 | 0 | ZMBT | FSCR0400 | DEP.REG. MT/BT |  | 0 | 0 | 0 | 0
510927 | Med Amos:2,5/5 -10/20A-120/240V-3E/4F FO | BMAU | BMAU | CDA | ENGELMIG / CAMPOS-RJ | 10 | 0 | 0 | 0 | 0 | 0 | ZMBT | FSCR0400 | DEP. ENGELMIG |  | 0 | 0 | 0 | 0
510927 | Med Amos:2,5/5 -10/20A-120/240V-3E/4F FO | BMTC | BMTC | CDA | INDICA / PADUA-RJ | 11 | 0 | 0 | 0 | 0 | 0 | ZMBT | FSCR0400 | DEP. INDICA |  | 0 | 0 | 0 | 0
510927 | Med Amos:2,5/5 -10/20A-120/240V-3E/4F FO | BMTN | BMTN | CDA | PTF ENEL / SÃO GONÇALO | 20 | 0 | 0 | 0 | 0 | 0 | ZMBT | FSCR0400 | DEP. PTF ENEL |  | 0 | 0 | 0 | 0
510928 | MED,ELET AMOS: 30-200A,120/240V,3E,4F FO | BM01 | BM11 | CDA | PTF CENTRAL MRO / ITABORAÍ-RJ | 5 | 0 | 0 | 0 | 0 | 0 | ZMBT | FSCR0400 | DEP.REG. MT/BT |  | 0 | 0 | 0 | 0
510928 | MED,ELET AMOS: 30-200A,120/240V,3E,4F FO | BMUH | BMUH | CDA | ENGELMIG - SOC SOT / CABO FRIO | 1 | 0 | 0 | 0 | 0 | 0 | ZMBT | FSCR0400 | DEP.CABO FRIO |  | 0 | 0 | 0 | 0
510928 | MED,ELET AMOS: 30-200A,120/240V,3E,4F FO | BMUL | BMUL | CDA | PSE - SOC / MAGÉ | 1 | 0 | 0 | 0 | 0 | 0 | ZMBT | FSCR0400 | DEP.SOC/MAGÉ-RJ |  | 0 | 0 | 0 | 0
510932 | Display remoto med. gr A -PM-Br 199.67.1 | BM01 | BM11 | CDA | PTF CENTRAL MRO / ITABORAÍ-RJ | 8 | 0 | 0 | 0 | 0 | 0 | ZMBT | FSCR0400 | DEP.REG. MT/BT |  | 0 | 0 | 0 | 0
510936 | SISTEMA, MED, EXTERN, BLIND, BT, 199.60 | BM01 | BM11 | CDA | PTF CENTRAL MRO / ITABORAÍ-RJ | 122 | 0 | 0 | 0 | 0 | 0 | ZMBT | FTTE0200 | DEP.REG. MT/BT |  | 0 | 0 | 0 | 0
510936 | SISTEMA, MED, EXTERN, BLIND, BT, 199.60 | BMTT | BMTT | CDA | ELLCA / NITEROI-RJ | 5 | 0 | 0 | 0 | 0 | 0 | ZMBT | FTTE0200 | ELLCA |  | 0 | 0 | 0 | 0
510937 | BLIND, TERMIN, SECUND, TRANSF,CC,199.60 | BM01 | BM11 | CDA | PTF CENTRAL MRO / ITABORAÍ-RJ | 70 | 0 | 0 | 0 | 0 | 0 | ZMBT | FTTE0200 | DEP.REG. MT/BT |  | 0 | 0 | 0 | 0
510937 | BLIND, TERMIN, SECUND, TRANSF,CC,199.60 | BMTT | BMTT | CDA | ELLCA / NITEROI-RJ | 1 | 0 | 0 | 0 | 0 | 0 | ZMBT | FTTE0200 | ELLCA |  | 0 | 0 | 0 | 0
510938 | Atenuadores , Antenas e repetidor - BT0 | BM01 | BM11 | CDA | PTF CENTRAL MRO / ITABORAÍ-RJ | 124 | 0 | 0 | 0 | 0 | 0 | ZMBT | FSCR0400 | DEP.REG. MT/BT |  | 0 | 0 | 0 | 0
510938 | Atenuadores , Antenas e repetidor - BT0 | BMTF | BMTF | CDA | ELLCA / ANGRA | 6 | 0 | 0 | 0 | 0 | 0 | ZMBT | FSCR0400 | ELLCA / ANGRA |  | 0 | 0 | 0 | 0
510938 | Atenuadores , Antenas e repetidor - BT0 | BMTT | BMTT | CDA | ELLCA / NITEROI-RJ | 1 | 0 | 0 | 0 | 0 | 0 | ZMBT | FSCR0400 | ELLCA |  | 0 | 0 | 0 | 0
510975 | Conj. Med BE 400A - GPRS PM-Br 199.81 | BM01 | BM11 | CDA | PTF CENTRAL MRO / ITABORAÍ-RJ | 5 | 0 | 0 | 0 | 0 | 0 | ZMBT | FSCR0400 | DEP.REG. MT/BT |  | 0 | 0 | 0 | 0
511139 | TERMINAL LEITURA INDIVIDUAL,120V,15/100A | BMBG | BMBG | PEÇ | 3C / SÃO GONÇALO-RJ | 81 | 0 | 0 | 0 | 0 | 0 | ZMBT | FTTE0600 | DEP. 3C |  | 0 | 0 | 0 | 0
511198 | MED ELETR SAGA2000-E650 DIR,RF EX,SUCATA | BM01 |  | PEÇ | PTF CENTRAL MRO / ITABORAÍ-RJ | 0 | 1 | 0 | 0 | 1 | 0 | ZMAT | FSCR0700 |  |  | 0 | 0 | 0 | 0
511198 | MED ELETR SAGA2000-E650 DIR,RF EX,SUCATA | BM01 | BM11 | PEÇ | PTF CENTRAL MRO / ITABORAÍ-RJ | 101 | 0 | 0 | 0 | 0 | 0 | ZMAT | FSCR0700 | DEP.REG. MT/BT |  | 0 | 0 | 0 | 0
511198 | MED ELETR SAGA2000-E650 DIR,RF EX,SUCATA | BMAS | BMAS | PEÇ | PROGEN / MACAÉ-RJ | 70 | 0 | 0 | 0 | 0 | 0 | ZMAT | FSCR0700 | DEP. PROGEN |  | 0 | 0 | 0 | 0
511198 | MED ELETR SAGA2000-E650 DIR,RF EX,SUCATA | BMBG | BMBG | PEÇ | 3C / SÃO GONÇALO-RJ | 1 | 0 | 0 | 0 | 0 | 0 | ZMAT | FSCR0700 | DEP. 3C |  | 0 | 0 | 0 | 0
511198 | MED ELETR SAGA2000-E650 DIR,RF EX,SUCATA | BMBV | BMBV | PEÇ | PTF ENEL / PADUA-RJ | 7 | 0 | 0 | 0 | 0 | 0 | ZMAT | FSCR0700 | DEP. PTF ENEL |  | 0 | 0 | 0 | 0
511198 | MED ELETR SAGA2000-E650 DIR,RF EX,SUCATA | BMBY | BMBY | PEÇ | PTF ENEL / ITAPERUNA-RJ | 10 | 0 | 0 | 0 | 0 | 0 | ZMAT | FSCR0700 | DEP. PTF ENEL |  | 0 | 0 | 0 | 0
511198 | MED ELETR SAGA2000-E650 DIR,RF EX,SUCATA | BMTK | BMTK | PEÇ | PROGEN / TERESOPOLIS | 6 | 0 | 0 | 0 | 0 | 0 | ZMAT | FSCR0700 | PROGEN / TERESOP |  | 0 | 0 | 0 | 0
511198 | MED ELETR SAGA2000-E650 DIR,RF EX,SUCATA | BMTW | BMTW | PEÇ | PSE / NITEROI | 1 | 0 | 0 | 0 | 0 | 0 | ZMAT | FSCR0700 | DEP.PSE / NITERO |  | 0 | 0 | 0 | 0
511208 | "CONCENTR;PRIMARIO;540X360X170MM; ,SUCAT | BMBG | BMBG | UN | 3C / SÃO GONÇALO-RJ | 4 | 0 | 0 | 0 | 0 | 0 | ZMAT | FTTE0600 | DEP. 3C |  | 0 | 0 | 0 | 0
511224 | MEDIDOR ELECTRONI 3F 30(200)A S/DSP- SUC | BM01 |  | UN | PTF CENTRAL MRO / ITABORAÍ-RJ | 0 | 276 | 0 | 0 | 276 | 0 | ZMAT | FSCR0900 |  |  | 0 | 0 | 0 | 0
511224 | MEDIDOR ELECTRONI 3F 30(200)A S/DSP- SUC | BM01 | BM11 | UN | PTF CENTRAL MRO / ITABORAÍ-RJ | 758 | 0 | 0 | 0 | 0 | 0 | ZMAT | FSCR0900 | DEP.REG. MT/BT |  | 0 | 0 | 0 | 0
511224 | MEDIDOR ELECTRONI 3F 30(200)A S/DSP- SUC | BM01 | BM14 | UN | PTF CENTRAL MRO / ITABORAÍ-RJ | 1 | 0 | 0 | 0 | 0 | 0 | ZMAT | FSCR0900 | DEP.STANDBY MTBT |  | 0 | 0 | 0 | 0
511224 | MEDIDOR ELECTRONI 3F 30(200)A S/DSP- SUC | BMBG | BMBG | UN | 3C / SÃO GONÇALO-RJ | 13 | 0 | 0 | 0 | 0 | 0 | ZMAT | FSCR0900 | DEP. 3C |  | 0 | 0 | 0 | 0
511224 | MEDIDOR ELECTRONI 3F 30(200)A S/DSP- SUC | BMBR | BMBR | UN | ELLCA / SÃO GONÇALO-RJ | 6 | 0 | 0 | 0 | 0 | 0 | ZMAT | FSCR0900 | DEP. ELLCA |  | 0 | 0 | 0 | 0
511224 | MEDIDOR ELECTRONI 3F 30(200)A S/DSP- SUC | BMTJ | BMTJ | UN | PTF ENEL / RESENDE | 1 | 0 | 0 | 0 | 0 | 0 | ZMAT | FSCR0900 | PTF ENEL/RESENDE |  | 0 | 0 | 0 | 0
511224 | MEDIDOR ELECTRONI 3F 30(200)A S/DSP- SUC | BMTK | BMTK | UN | PROGEN / TERESOPOLIS | 1 | 0 | 0 | 0 | 0 | 0 | ZMAT | FSCR0900 | PROGEN / TERESOP |  | 0 | 0 | 0 | 0
511224 | MEDIDOR ELECTRONI 3F 30(200)A S/DSP- SUC | BMTO | BMTO | UN | PROGEN / PETROPOLIS | 3 | 0 | 0 | 0 | 0 | 0 | ZMAT | FSCR0900 | PROGEN / PETROPO |  | 0 | 0 | 0 | 0
511224 | MEDIDOR ELECTRONI 3F 30(200)A S/DSP- SUC | BMTP | BMTP | UN | CENEGED / NITEROI | 18 | 0 | 0 | 0 | 0 | 0 | ZMAT | FSCR0900 | CENEGED / NITERO |  | 0 | 0 | 0 | 0
511224 | MEDIDOR ELECTRONI 3F 30(200)A S/DSP- SUC | BMTW | BMTW | UN | PSE / NITEROI | 18 | 0 | 0 | 0 | 0 | 0 | ZMAT | FSCR0900 | DEP.PSE / NITERO |  | 0 | 0 | 0 | 0
511224 | MEDIDOR ELECTRONI 3F 30(200)A S/DSP- SUC | BMTX | BMTX | UN | PTF ENEL / CAMPOS | 2 | 0 | 0 | 0 | 0 | 0 | ZMAT | FSCR0900 | DEP PTF ENEL/CAM |  | 0 | 0 | 0 | 0
511224 | MEDIDOR ELECTRONI 3F 30(200)A S/DSP- SUC | BMUJ | BMUJ | UN | ELLCA - SOC / NITERÓI | 1 | 0 | 0 | 0 | 0 | 0 | ZMAT | FSCR0900 | DEP.SOC/NITERÓI |  | 0 | 0 | 0 | 0
511224 | MEDIDOR ELECTRONI 3F 30(200)A S/DSP- SUC | BMUN | BMUN | UN | CENEGED - SOC MARICA | 8 | 0 | 0 | 0 | 0 | 0 | ZMAT | FSCR0900 | DEP.MARICA |  | 0 | 0 | 0 | 0
520015 | Inflador Portátil para Luvas Isolantes / | BM01 | BM11 | CDA | PTF CENTRAL MRO / ITABORAÍ-RJ | 0 | 0 | 0 | 3 | 0 | 0 | ZMBT | FZAU0500 | DEP.REG. MT/BT |  | 0 | 0 | 0 | 0
520015 | Inflador Portátil para Luvas Isolantes / | BMTS | BMTS | CDA | PTF ENEL / MACAÉ | 2 | 0 | 0 | 0 | 0 | 0 | ZMBT | FZAU0500 | DEP PTF ENEL/MAC |  | 0 | 0 | 0 | 0
520015 | Inflador Portátil para Luvas Isolantes / | BMTW | BMTW | CDA | PSE / NITEROI | 1 | 0 | 0 | 0 | 0 | 0 | ZMBT | FZAU0500 | DEP.PSE / NITERO |  | 0 | 0 | 0 | 0
520015 | Inflador Portátil para Luvas Isolantes / | BMUF | BMUF | CDA | PTF ENEL / NITEROI / EMER, MAN | 2 | 0 | 0 | 0 | 0 | 0 | ZMBT | FZAU0500 | DEP.NITEROI-RJ |  | 0 | 0 | 0 | 0
520018 | ALICATE WATTIMETRO | BM01 | BM11 | CDA | PTF CENTRAL MRO / ITABORAÍ-RJ | 7 | 0 | 0 | 17 | 0 | 0 | ZMBT | FSME0106 | DEP.REG. MT/BT |  | 0 | 0 | 0 | 0
520021 | SEQUENCÍMETRO, FASÍMETRO PORTATIL 100-60 | BMTW | BMTW | CDA | PSE / NITEROI | 1 | 0 | 0 | 0 | 0 | 0 | ZMBT | FSME0106 | DEP.PSE / NITERO |  | 0 | 0 | 0 | 0
520022 | AMPERÍMETRO DIGITAL FORK TESTER C/ ADAPT | BM01 | BM11 | CDA | PTF CENTRAL MRO / ITABORAÍ-RJ | 0 | 0 | 0 | 4 | 0 | 0 | ZMBT | FSME0105 | DEP.REG. MT/BT |  | 0 | 0 | 0 | 0
520176 | ANALISADOR, TENSAO, DIGITAL PORTATI | BM01 | BM11 | UN | PTF CENTRAL MRO / ITABORAÍ-RJ | 20 | 0 | 0 | 73 | 0 | 0 | ZMBT | FSME0106 | DEP.REG. MT/BT |  | 0 | 0 | 0 | 0
520176 | ANALISADOR, TENSAO, DIGITAL PORTATI | BMTJ | BMTJ | UN | PTF ENEL / RESENDE | 1 | 0 | 0 | 0 | 0 | 0 | ZMBT | FSME0106 | PTF ENEL/RESENDE |  | 0 | 0 | 0 | 0
520176 | ANALISADOR, TENSAO, DIGITAL PORTATI | BMTM | BMTM | UN | PTF ENEL / ANGRA | 3 | 0 | 0 | 0 | 0 | 0 | ZMBT | FSME0106 | DEP PTF ENEL/AN |  | 0 | 0 | 0 | 0
520176 | ANALISADOR, TENSAO, DIGITAL PORTATI | BMTN | BMTN | UN | PTF ENEL / SÃO GONÇALO | 8 | 0 | 0 | 0 | 0 | 0 | ZMBT | FSME0106 | DEP. PTF ENEL |  | 0 | 0 | 0 | 0
520176 | ANALISADOR, TENSAO, DIGITAL PORTATI | BMTX | BMTX | UN | PTF ENEL / CAMPOS | 1 | 0 | 0 | 0 | 0 | 0 | ZMBT | FSME0106 | DEP PTF ENEL/CAM |  | 0 | 0 | 0 | 0
520177 | ANALISADOR, GRANDEZAS ELET, DIGITAL | BM01 | BM11 | UN | PTF CENTRAL MRO / ITABORAÍ-RJ | 9 | 0 | 0 | 27 | 0 | 0 | ZMBT | FSME0106 | DEP.REG. MT/BT |  | 0 | 0 | 0 | 0
520177 | ANALISADOR, GRANDEZAS ELET, DIGITAL | BMTN | BMTN | UN | PTF ENEL / SÃO GONÇALO | 2 | 0 | 0 | 0 | 0 | 0 | ZMBT | FSME0106 | DEP. PTF ENEL |  | 0 | 0 | 0 | 0
520219 | MULTIMETRO, VOLT-AMP-OHM-FREQ-CAP-T;;;;; | BM01 | BM11 | UN | PTF CENTRAL MRO / ITABORAÍ-RJ | 2 | 0 | 0 | 4 | 0 | 0 | ZMBT | FZAU0200 | DEP.REG. MT/BT |  | 0 | 0 | 0 | 0
520219 | MULTIMETRO, VOLT-AMP-OHM-FREQ-CAP-T;;;;; | BMBV | BMBV | UN | PTF ENEL / PADUA-RJ | 11 | 0 | 0 | 0 | 0 | 0 | ZMBT | FZAU0200 | DEP. PTF ENEL |  | 0 | 0 | 0 | 0
520219 | MULTIMETRO, VOLT-AMP-OHM-FREQ-CAP-T;;;;; | BMTJ |  | UN | PTF ENEL / RESENDE | 0 | 2 | 0 | 0 | 2 | 0 | ZMBT | FZAU0200 |  |  | 0 | 0 | 0 | 0
520219 | MULTIMETRO, VOLT-AMP-OHM-FREQ-CAP-T;;;;; | BMTO | BMTO | UN | PROGEN / PETROPOLIS | 10 | 0 | 0 | 0 | 0 | 0 | ZMBT | FZAU0200 | PROGEN / PETROPO |  | 0 | 0 | 0 | 0
520219 | MULTIMETRO, VOLT-AMP-OHM-FREQ-CAP-T;;;;; | BMTW | BMTW | UN | PSE / NITEROI | 21 | 0 | 0 | 0 | 0 | 0 | ZMBT | FZAU0200 | DEP.PSE / NITERO |  | 0 | 0 | 0 | 0
520219 | MULTIMETRO, VOLT-AMP-OHM-FREQ-CAP-T;;;;; | BMTX | BMTX | UN | PTF ENEL / CAMPOS | 5 | 0 | 0 | 0 | 0 | 0 | ZMBT | FZAU0200 | DEP PTF ENEL/CAM |  | 0 | 0 | 0 | 0
520219 | MULTIMETRO, VOLT-AMP-OHM-FREQ-CAP-T;;;;; | BMUF | BMUF | UN | PTF ENEL / NITEROI / EMER, MAN | 1 | 0 | 0 | 0 | 0 | 0 | ZMBT | FZAU0200 | DEP.NITEROI-RJ |  | 0 | 0 | 0 | 0
520219 | MULTIMETRO, VOLT-AMP-OHM-FREQ-CAP-T;;;;; | BMUK | BMUK | UN | PSE - SOT / NITERÓI | 12 | 0 | 0 | 0 | 0 | 0 | ZMBT | FZAU0200 | DEP.SOT/NITERÓI |  | 0 | 0 | 0 | 0
520391 | PONTA PROVA, ALTA TENSÃO P/ MULT E-E077; | BM01 | BM11 | UN | PTF CENTRAL MRO / ITABORAÍ-RJ | 39 | 0 | 0 | 0 | 0 | 0 | ZAT | FSME0106 | DEP.REG. MT/BT |  | 0 | 0 | 0 | 0
520391 | PONTA PROVA, ALTA TENSÃO P/ MULT E-E077; | BMBG | BMBG | UN | 3C / SÃO GONÇALO-RJ | 1 | 0 | 0 | 0 | 0 | 0 | ZAT | FSME0106 | DEP. 3C |  | 0 | 0 | 0 | 0
520391 | PONTA PROVA, ALTA TENSÃO P/ MULT E-E077; | BMBV | BMBV | UN | PTF ENEL / PADUA-RJ | 17 | 0 | 0 | 0 | 0 | 0 | ZAT | FSME0106 | DEP. PTF ENEL |  | 0 | 0 | 0 | 0
520391 | PONTA PROVA, ALTA TENSÃO P/ MULT E-E077; | BMBY | BMBY | UN | PTF ENEL / ITAPERUNA-RJ | 16 | 0 | 0 | 0 | 0 | 0 | ZAT | FSME0106 | DEP. PTF ENEL |  | 0 | 0 | 0 | 0
520391 | PONTA PROVA, ALTA TENSÃO P/ MULT E-E077; | BMTM | BMTM | UN | PTF ENEL / ANGRA | 20 | 0 | 0 | 0 | 0 | 0 | ZAT | FSME0106 | DEP PTF ENEL/AN |  | 0 | 0 | 0 | 0
520391 | PONTA PROVA, ALTA TENSÃO P/ MULT E-E077; | BMTS | BMTS | UN | PTF ENEL / MACAÉ | 10 | 0 | 0 | 0 | 0 | 0 | ZAT | FSME0106 | DEP PTF ENEL/MAC |  | 0 | 0 | 0 | 0
520391 | PONTA PROVA, ALTA TENSÃO P/ MULT E-E077; | BMTW | BMTW | UN | PSE / NITEROI | 5 | 0 | 0 | 0 | 0 | 0 | ZAT | FSME0106 | DEP.PSE / NITERO |  | 0 | 0 | 0 | 0
520391 | PONTA PROVA, ALTA TENSÃO P/ MULT E-E077; | BMUE | BMUE | UN | PTF ENEL / MARICA / EMERG E MA | 18 | 0 | 0 | 0 | 0 | 0 | ZAT | FSME0106 | DEP.MARICA-RJ |  | 0 | 0 | 0 | 0
520391 | PONTA PROVA, ALTA TENSÃO P/ MULT E-E077; | BMUF | BMUF | UN | PTF ENEL / NITEROI / EMER, MAN | 6 | 0 | 0 | 0 | 0 | 0 | ZAT | FSME0106 | DEP.NITEROI-RJ |  | 0 | 0 | 0 | 0
520413 | MALETA INSPEC TT-100 TESTE TRAFO 127V; | BMTM | BMTM | UN | PTF ENEL / ANGRA | 1 | 0 | 0 | 0 | 0 | 0 | ZMBT | FSME0101 | DEP PTF ENEL/AN |  | 0 | 0 | 0 | 0
520420 | SUC MED ELETR BR 100A,120V,1E,2F E-EM04 | BM01 |  | UN | PTF CENTRAL MRO / ITABORAÍ-RJ | 0 | 1 | 0 | 0 | 1 | 0 | ZMAT | FSME0106 |  |  | 0 | 0 | 0 | 0
520420 | SUC MED ELETR BR 100A,120V,1E,2F E-EM04 | BM01 | BM11 | UN | PTF CENTRAL MRO / ITABORAÍ-RJ | 913 | 0 | 0 | 0 | 0 | 0 | ZMAT | FSME0106 | DEP.REG. MT/BT |  | 0 | 0 | 0 | 0
520420 | SUC MED ELETR BR 100A,120V,1E,2F E-EM04 | BMAT | BMAT | UN | ENGELMIG / ITAPERUNA-RJ | 2 | 0 | 0 | 0 | 0 | 0 | ZMAT | FSME0106 | DEP. ENGELMIG |  | 0 | 0 | 0 | 0
520420 | SUC MED ELETR BR 100A,120V,1E,2F E-EM04 | BMBF | BMBF | UN | 3C_NORMALIZAÇÃO / MAGÉ-RJ | 1 | 0 | 0 | 0 | 0 | 0 | ZMAT | FSME0106 | DEP. 3C |  | 0 | 0 | 0 | 0
520420 | SUC MED ELETR BR 100A,120V,1E,2F E-EM04 | BMBY | BMBY | UN | PTF ENEL / ITAPERUNA-RJ | 1 | 0 | 0 | 0 | 0 | 0 | ZMAT | FSME0106 | DEP. PTF ENEL |  | 0 | 0 | 0 | 0
520420 | SUC MED ELETR BR 100A,120V,1E,2F E-EM04 | BMTB | BMTB | UN | INDICA / CANTAGALO-RJ | 5 | 0 | 0 | 0 | 0 | 0 | ZMAT | FSME0106 | DEP. INDICA |  | 0 | 0 | 0 | 0
520420 | SUC MED ELETR BR 100A,120V,1E,2F E-EM04 | BMTG | BMTG | UN | ENGELMIG / RESENDE | 6 | 0 | 0 | 0 | 0 | 0 | ZMAT | FSME0106 | ENGELMIG / RESEN |  | 0 | 0 | 0 | 0
520420 | SUC MED ELETR BR 100A,120V,1E,2F E-EM04 | BMTK | BMTK | UN | PROGEN / TERESOPOLIS | 7 | 0 | 0 | 0 | 0 | 0 | ZMAT | FSME0106 | PROGEN / TERESOP |  | 0 | 0 | 0 | 0
520420 | SUC MED ELETR BR 100A,120V,1E,2F E-EM04 | BMTM | BMTM | UN | PTF ENEL / ANGRA | 1 | 0 | 0 | 0 | 0 | 0 | ZMAT | FSME0106 | DEP PTF ENEL/AN |  | 0 | 0 | 0 | 0
520420 | SUC MED ELETR BR 100A,120V,1E,2F E-EM04 | BMTP | BMTP | UN | CENEGED / NITEROI | 6 | 0 | 0 | 0 | 0 | 0 | ZMAT | FSME0106 | CENEGED / NITERO |  | 0 | 0 | 0 | 0
520420 | SUC MED ELETR BR 100A,120V,1E,2F E-EM04 | BMTW | BMTW | UN | PSE / NITEROI | 1 | 0 | 0 | 0 | 0 | 0 | ZMAT | FSME0106 | DEP.PSE / NITERO |  | 0 | 0 | 0 | 0
520420 | SUC MED ELETR BR 100A,120V,1E,2F E-EM04 | BMTX | BMTX | UN | PTF ENEL / CAMPOS | 3 | 0 | 0 | 0 | 0 | 0 | ZMAT | FSME0106 | DEP PTF ENEL/CAM |  | 0 | 0 | 0 | 0
520420 | SUC MED ELETR BR 100A,120V,1E,2F E-EM04 | BMUN | BMUN | UN | CENEGED - SOC MARICA | 3 | 0 | 0 | 0 | 0 | 0 | ZMAT | FSME0106 | DEP.MARICA |  | 0 | 0 | 0 | 0
520421 | SUC MED ELETR BR 100A,120V,3E,4F E-EM04 | BM01 |  | UN | PTF CENTRAL MRO / ITABORAÍ-RJ | 0 | 3 | 0 | 0 | 3 | 0 | ZMAT | FSME0106 |  |  | 0 | 0 | 0 | 0
520421 | SUC MED ELETR BR 100A,120V,3E,4F E-EM04 | BM01 | BM11 | UN | PTF CENTRAL MRO / ITABORAÍ-RJ | 1080 | 0 | 0 | 0 | 0 | 0 | ZMAT | FSME0106 | DEP.REG. MT/BT |  | 0 | 0 | 0 | 0
520421 | SUC MED ELETR BR 100A,120V,3E,4F E-EM04 | BM01 | BM14 | UN | PTF CENTRAL MRO / ITABORAÍ-RJ | 2 | 0 | 0 | 0 | 0 | 0 | ZMAT | FSME0106 | DEP.STANDBY MTBT |  | 0 | 0 | 0 | 0
520421 | SUC MED ELETR BR 100A,120V,3E,4F E-EM04 | BMAS | BMAS | UN | PROGEN / MACAÉ-RJ | 112 | 0 | 0 | 0 | 0 | 0 | ZMAT | FSME0106 | DEP. PROGEN |  | 0 | 0 | 0 | 0
520421 | SUC MED ELETR BR 100A,120V,3E,4F E-EM04 | BMAT | BMAT | UN | ENGELMIG / ITAPERUNA-RJ | 2 | 0 | 0 | 0 | 0 | 0 | ZMAT | FSME0106 | DEP. ENGELMIG |  | 0 | 0 | 0 | 0
520421 | SUC MED ELETR BR 100A,120V,3E,4F E-EM04 | BMBG | BMBG | UN | 3C / SÃO GONÇALO-RJ | 2 | 0 | 0 | 0 | 0 | 0 | ZMAT | FSME0106 | DEP. 3C |  | 0 | 0 | 0 | 0
520421 | SUC MED ELETR BR 100A,120V,3E,4F E-EM04 | BMBR | BMBR | UN | ELLCA / SÃO GONÇALO-RJ | 18 | 0 | 0 | 0 | 0 | 0 | ZMAT | FSME0106 | DEP. ELLCA |  | 0 | 0 | 0 | 0
520421 | SUC MED ELETR BR 100A,120V,3E,4F E-EM04 | BMTB | BMTB | UN | INDICA / CANTAGALO-RJ | 2 | 0 | 0 | 0 | 0 | 0 | ZMAT | FSME0106 | DEP. INDICA |  | 0 | 0 | 0 | 0
520421 | SUC MED ELETR BR 100A,120V,3E,4F E-EM04 | BMTG | BMTG | UN | ENGELMIG / RESENDE | 2 | 0 | 0 | 0 | 0 | 0 | ZMAT | FSME0106 | ENGELMIG / RESEN |  | 0 | 0 | 0 | 0
520421 | SUC MED ELETR BR 100A,120V,3E,4F E-EM04 | BMTK | BMTK | UN | PROGEN / TERESOPOLIS | 4 | 0 | 0 | 0 | 0 | 0 | ZMAT | FSME0106 | PROGEN / TERESOP |  | 0 | 0 | 0 | 0
520421 | SUC MED ELETR BR 100A,120V,3E,4F E-EM04 | BMTM | BMTM | UN | PTF ENEL / ANGRA | 3 | 0 | 0 | 0 | 0 | 0 | ZMAT | FSME0106 | DEP PTF ENEL/AN |  | 0 | 0 | 0 | 0
520421 | SUC MED ELETR BR 100A,120V,3E,4F E-EM04 | BMTW | BMTW | UN | PSE / NITEROI | 9 | 0 | 0 | 0 | 0 | 0 | ZMAT | FSME0106 | DEP.PSE / NITERO |  | 0 | 0 | 0 | 0
520421 | SUC MED ELETR BR 100A,120V,3E,4F E-EM04 | BMUJ | BMUJ | UN | ELLCA - SOC / NITERÓI | 1 | 0 | 0 | 0 | 0 | 0 | ZMAT | FSME0106 | DEP.SOC/NITERÓI |  | 0 | 0 | 0 | 0
520431 | SUC MED ELETR BR 120A,120V,2E,3F E-EM0 | BM01 |  | UN | PTF CENTRAL MRO / ITABORAÍ-RJ | 0 | 23 | 0 | 0 | 23 | 0 | ZMAT | FSME0106 |  |  | 0 | 0 | 0 | 0
520431 | SUC MED ELETR BR 120A,120V,2E,3F E-EM0 | BM01 | BM11 | UN | PTF CENTRAL MRO / ITABORAÍ-RJ | 1680 | 0 | 0 | 0 | 0 | 0 | ZMAT | FSME0106 | DEP.REG. MT/BT |  | 0 | 0 | 0 | 0
520431 | SUC MED ELETR BR 120A,120V,2E,3F E-EM0 | BM01 | BM14 | UN | PTF CENTRAL MRO / ITABORAÍ-RJ | 6 | 0 | 0 | 0 | 0 | 0 | ZMAT | FSME0106 | DEP.STANDBY MTBT |  | 0 | 0 | 0 | 0
520431 | SUC MED ELETR BR 120A,120V,2E,3F E-EM0 | BMAS | BMAS | UN | PROGEN / MACAÉ-RJ | 10 | 0 | 0 | 0 | 0 | 0 | ZMAT | FSME0106 | DEP. PROGEN |  | 0 | 0 | 0 | 0
520431 | SUC MED ELETR BR 120A,120V,2E,3F E-EM0 | BMBG | BMBG | UN | 3C / SÃO GONÇALO-RJ | 4 | 0 | 0 | 0 | 0 | 0 | ZMAT | FSME0106 | DEP. 3C |  | 0 | 0 | 0 | 0
520431 | SUC MED ELETR BR 120A,120V,2E,3F E-EM0 | BMBR | BMBR | UN | ELLCA / SÃO GONÇALO-RJ | 1 | 0 | 0 | 0 | 0 | 0 | ZMAT | FSME0106 | DEP. ELLCA |  | 0 | 0 | 0 | 0
520431 | SUC MED ELETR BR 120A,120V,2E,3F E-EM0 | BMBV | BMBV | UN | PTF ENEL / PADUA-RJ | 1 | 0 | 0 | 0 | 0 | 0 | ZMAT | FSME0106 | DEP. PTF ENEL |  | 0 | 0 | 0 | 0
520431 | SUC MED ELETR BR 120A,120V,2E,3F E-EM0 | BMTB | BMTB | UN | INDICA / CANTAGALO-RJ | 10 | 0 | 0 | 0 | 0 | 0 | ZMAT | FSME0106 | DEP. INDICA |  | 0 | 0 | 0 | 0
520431 | SUC MED ELETR BR 120A,120V,2E,3F E-EM0 | BMTC | BMTC | UN | INDICA / PADUA-RJ | 3 | 0 | 0 | 0 | 0 | 0 | ZMAT | FSME0106 | DEP. INDICA |  | 0 | 0 | 0 | 0
520431 | SUC MED ELETR BR 120A,120V,2E,3F E-EM0 | BMTG | BMTG | UN | ENGELMIG / RESENDE | 6 | 0 | 0 | 0 | 0 | 0 | ZMAT | FSME0106 | ENGELMIG / RESEN |  | 0 | 0 | 0 | 0
520431 | SUC MED ELETR BR 120A,120V,2E,3F E-EM0 | BMTK | BMTK | UN | PROGEN / TERESOPOLIS | 1 | 0 | 0 | 0 | 0 | 0 | ZMAT | FSME0106 | PROGEN / TERESOP |  | 0 | 0 | 0 | 0
520431 | SUC MED ELETR BR 120A,120V,2E,3F E-EM0 | BMTP | BMTP | UN | CENEGED / NITEROI | 12 | 0 | 0 | 0 | 0 | 0 | ZMAT | FSME0106 | CENEGED / NITERO |  | 0 | 0 | 0 | 0
520431 | SUC MED ELETR BR 120A,120V,2E,3F E-EM0 | BMTW | BMTW | UN | PSE / NITEROI | 12 | 0 | 0 | 0 | 0 | 0 | ZMAT | FSME0106 | DEP.PSE / NITERO |  | 0 | 0 | 0 | 0
520431 | SUC MED ELETR BR 120A,120V,2E,3F E-EM0 | BMTX | BMTX | UN | PTF ENEL / CAMPOS | 4 | 0 | 0 | 0 | 0 | 0 | ZMAT | FSME0106 | DEP PTF ENEL/CAM |  | 0 | 0 | 0 | 0
520431 | SUC MED ELETR BR 120A,120V,2E,3F E-EM0 | BMUJ | BMUJ | UN | ELLCA - SOC / NITERÓI | 7 | 0 | 0 | 0 | 0 | 0 | ZMAT | FSME0106 | DEP.SOC/NITERÓI |  | 0 | 0 | 0 | 0
520432 | SUCATA MED ELETR GD 1F 100A,120V,2H,1E | BM01 |  | UN | PTF CENTRAL MRO / ITABORAÍ-RJ | 0 | 5 | 0 | 0 | 5 | 0 | ZMAT | FSME0106 |  |  | 0 | 0 | 0 | 0
520432 | SUCATA MED ELETR GD 1F 100A,120V,2H,1E | BM01 | BM11 | UN | PTF CENTRAL MRO / ITABORAÍ-RJ | 735 | 0 | 0 | 0 | 0 | 0 | ZMAT | FSME0106 | DEP.REG. MT/BT |  | 0 | 0 | 0 | 0
520432 | SUCATA MED ELETR GD 1F 100A,120V,2H,1E | BMAS | BMAS | UN | PROGEN / MACAÉ-RJ | 97 | 0 | 0 | 0 | 0 | 0 | ZMAT | FSME0106 | DEP. PROGEN |  | 0 | 0 | 0 | 0
520432 | SUCATA MED ELETR GD 1F 100A,120V,2H,1E | BMBY | BMBY | UN | PTF ENEL / ITAPERUNA-RJ | 2 | 0 | 0 | 0 | 0 | 0 | ZMAT | FSME0106 | DEP. PTF ENEL |  | 0 | 0 | 0 | 0
520432 | SUCATA MED ELETR GD 1F 100A,120V,2H,1E | BMTC | BMTC | UN | INDICA / PADUA-RJ | 1 | 0 | 0 | 0 | 0 | 0 | ZMAT | FSME0106 | DEP. INDICA |  | 0 | 0 | 0 | 0
520432 | SUCATA MED ELETR GD 1F 100A,120V,2H,1E | BMTG | BMTG | UN | ENGELMIG / RESENDE | 2 | 0 | 0 | 0 | 0 | 0 | ZMAT | FSME0106 | ENGELMIG / RESEN |  | 0 | 0 | 0 | 0
520432 | SUCATA MED ELETR GD 1F 100A,120V,2H,1E | BMTO | BMTO | UN | PROGEN / PETROPOLIS | 1 | 0 | 0 | 0 | 0 | 0 | ZMAT | FSME0106 | PROGEN / PETROPO |  | 0 | 0 | 0 | 0
520432 | SUCATA MED ELETR GD 1F 100A,120V,2H,1E | BMTP | BMTP | UN | CENEGED / NITEROI | 3 | 0 | 0 | 0 | 0 | 0 | ZMAT | FSME0106 | CENEGED / NITERO |  | 0 | 0 | 0 | 0
520432 | SUCATA MED ELETR GD 1F 100A,120V,2H,1E | BMTW | BMTW | UN | PSE / NITEROI | 3 | 0 | 0 | 0 | 0 | 0 | ZMAT | FSME0106 | DEP.PSE / NITERO |  | 0 | 0 | 0 | 0
520432 | SUCATA MED ELETR GD 1F 100A,120V,2H,1E | BMTX | BMTX | UN | PTF ENEL / CAMPOS | 1 | 0 | 0 | 0 | 0 | 0 | ZMAT | FSME0106 | DEP PTF ENEL/CAM |  | 0 | 0 | 0 | 0
520432 | SUCATA MED ELETR GD 1F 100A,120V,2H,1E | BMUN | BMUN | UN | CENEGED - SOC MARICA | 2 | 0 | 0 | 0 | 0 | 0 | ZMAT | FSME0106 | DEP.MARICA |  | 0 | 0 | 0 | 0
520433 | SUCATA MED ELET GERD,TRI 200A,120V,3E,4F | BM01 |  | UN | PTF CENTRAL MRO / ITABORAÍ-RJ | 0 | 111 | 0 | 0 | 111 | 0 | ZMAT | FSME0106 |  |  | 0 | 0 | 0 | 0
520433 | SUCATA MED ELET GERD,TRI 200A,120V,3E,4F | BM01 | BM11 | UN | PTF CENTRAL MRO / ITABORAÍ-RJ | 949 | 0 | 0 | 0 | 0 | 0 | ZMAT | FSME0106 | DEP.REG. MT/BT |  | 0 | 0 | 0 | 0
520433 | SUCATA MED ELET GERD,TRI 200A,120V,3E,4F | BM01 | BM14 | UN | PTF CENTRAL MRO / ITABORAÍ-RJ | 1 | 0 | 0 | 0 | 0 | 0 | ZMAT | FSME0106 | DEP.STANDBY MTBT |  | 0 | 0 | 0 | 0
520433 | SUCATA MED ELET GERD,TRI 200A,120V,3E,4F | BMAT | BMAT | UN | ENGELMIG / ITAPERUNA-RJ | 1 | 0 | 0 | 0 | 0 | 0 | ZMAT | FSME0106 | DEP. ENGELMIG |  | 0 | 0 | 0 | 0
520433 | SUCATA MED ELET GERD,TRI 200A,120V,3E,4F | BMBG | BMBG | UN | 3C / SÃO GONÇALO-RJ | 1 | 0 | 0 | 0 | 0 | 0 | ZMAT | FSME0106 | DEP. 3C |  | 0 | 0 | 0 | 0
520433 | SUCATA MED ELET GERD,TRI 200A,120V,3E,4F | BMTO | BMTO | UN | PROGEN / PETROPOLIS | 11 | 0 | 0 | 0 | 0 | 0 | ZMAT | FSME0106 | PROGEN / PETROPO |  | 0 | 0 | 0 | 0
520433 | SUCATA MED ELET GERD,TRI 200A,120V,3E,4F | BMTS | BMTS | UN | PTF ENEL / MACAÉ | 3 | 0 | 0 | 0 | 0 | 0 | ZMAT | FSME0106 | DEP PTF ENEL/MAC |  | 0 | 0 | 0 | 0
520433 | SUCATA MED ELET GERD,TRI 200A,120V,3E,4F | BMTW | BMTW | UN | PSE / NITEROI | 1 | 0 | 0 | 0 | 0 | 0 | ZMAT | FSME0106 | DEP.PSE / NITERO |  | 0 | 0 | 0 | 0
520433 | SUCATA MED ELET GERD,TRI 200A,120V,3E,4F | BMUJ | BMUJ | UN | ELLCA - SOC / NITERÓI | 2 | 0 | 0 | 0 | 0 | 0 | ZMAT | FSME0106 | DEP.SOC/NITERÓI |  | 0 | 0 | 0 | 0
520435 | SUCATA MEDIDOR ION 8600 | BM01 |  | UN | PTF CENTRAL MRO / ITABORAÍ-RJ | 0 | 39 | 0 | 0 | 39 | 0 | ZMAT | FSME0106 |  |  | 0 | 0 | 0 | 0
520435 | SUCATA MEDIDOR ION 8600 | BM01 | BM11 | UN | PTF CENTRAL MRO / ITABORAÍ-RJ | 83 | 0 | 0 | 0 | 0 | 0 | ZMAT | FSME0106 | DEP.REG. MT/BT |  | 0 | 0 | 0 | 0
520437 | SUCATA MEDIDOR SL 7000 | BM01 | BM11 | UN | PTF CENTRAL MRO / ITABORAÍ-RJ | 4 | 0 | 0 | 0 | 0 | 0 | ZMAT | FSME0106 | DEP.REG. MT/BT |  | 0 | 0 | 0 | 0
520437 | SUCATA MEDIDOR SL 7000 | BMBR | BMBR | UN | ELLCA / SÃO GONÇALO-RJ | 141 | 0 | 0 | 0 | 0 | 0 | ZMAT | FSME0106 | DEP. ELLCA |  | 0 | 0 | 0 | 0
530073 | CONJ,MED,CXDUPL,15KV,3EL,20/5A,ET-89V02 | BMUD | BMUD | CDA | DEP. COMPEL | 1 | 0 | 0 | 0 | 0 | 0 | ZMBT | FETM2301 | DEP. COMPEL |  | 0 | 0 | 0 | 0
530113 | TC EXT 72,5KV 400/200/100-5 25-SUCATA | BM76 | BM76 | PI | HV MAGÉ / MAGÉ-RJ | 6 | 0 | 0 | 0 | 0 | 0 | ZMAT | FETM2500 | DEP. AT 2 AMPLA |  | 0 | 0 | 0 | 0
530114 | TC 72,5KV EXT300/400/600/800/1000-5A SUC | BM75 | BM75 | PI | HV SETE PONTES/ SÃO GONÇALO-RJ | 2 | 0 | 0 | 0 | 0 | 0 | ZMAT | FETM2500 | DEP. AT 1 AMPLA |  | 0 | 0 | 0 | 0
530114 | TC 72,5KV EXT300/400/600/800/1000-5A SUC | BM76 | BM76 | PI | HV MAGÉ / MAGÉ-RJ | 3 | 0 | 0 | 0 | 0 | 0 | ZMAT | FETM2500 | DEP. AT 2 AMPLA |  | 0 | 0 | 0 | 0
530115 | TP IND, EXT,36KV;NBI200KV;400VA; SUCATA | BM75 | BM75 | PI | HV SETE PONTES/ SÃO GONÇALO-RJ | 3 | 0 | 0 | 0 | 0 | 0 | ZMAT | FETM2303 | DEP. AT 1 AMPLA |  | 0 | 0 | 0 | 0
530116 | TP,72,5KV,69000/R3 115-115/R3,A11, SUCAT | BM75 | BM75 | PI | HV SETE PONTES/ SÃO GONÇALO-RJ | 13 | 0 | 0 | 0 | 0 | 0 | ZMAT | FETM2500 | DEP. AT 1 AMPLA |  | 0 | 0 | 0 | 0
530191 | TC34,5KV,100/200x200x400A-5A,0,3,EXT,SUC | BM76 | BM76 | PI | HV MAGÉ / MAGÉ-RJ | 3 | 0 | 0 | 0 | 0 | 0 | ZMAT | FETM2200 | DEP. AT 2 AMPLA |  | 0 | 0 | 0 | 0
530192 | TC,34,5KV,400/200-5/5A,CLASSE0,3,EXT,SUC | BM76 | BM76 | PI | HV MAGÉ / MAGÉ-RJ | 3 | 0 | 0 | 0 | 0 | 0 | ZMAT | FETM2301 | DEP. AT 2 AMPLA |  | 0 | 0 | 0 | 0
530208 | CONJ,MED,CXADUPLA,15KV,3EL,200/5A,D19080 | BM01 | BM11 | PI | PTF CENTRAL MRO / ITABORAÍ-RJ | 5 | 0 | 0 | 0 | 0 | 0 | ZMBT | FETM2301 | DEP.REG. MT/BT |  | 0 | 0 | 0 | 0
530208 | CONJ,MED,CXADUPLA,15KV,3EL,200/5A,D19080 | BMAS | BMAS | PI | PROGEN / MACAÉ-RJ | 1 | 0 | 0 | 0 | 0 | 0 | ZMBT | FETM2301 | DEP. PROGEN |  | 0 | 0 | 0 | 0
530208 | CONJ,MED,CXADUPLA,15KV,3EL,200/5A,D19080 | BMTG | BMTG | PI | ENGELMIG / RESENDE | 1 | 0 | 0 | 0 | 0 | 0 | ZMBT | FETM2301 | ENGELMIG / RESEN |  | 0 | 0 | 0 | 0
530208 | CONJ,MED,CXADUPLA,15KV,3EL,200/5A,D19080 | BMUH | BMUH | PI | ENGELMIG - SOC SOT / CABO FRIO | 1 | 0 | 0 | 0 | 0 | 0 | ZMBT | FETM2301 | DEP.CABO FRIO |  | 0 | 0 | 0 | 0
530209 | CONJ,MED,CXADUPLA,15KV,3EL,100/5A,D19080 | BM01 | BM11 | PI | PTF CENTRAL MRO / ITABORAÍ-RJ | 1 | 0 | 0 | 0 | 0 | 0 | ZMBT | FETM2301 | DEP.REG. MT/BT |  | 0 | 0 | 0 | 0
530209 | CONJ,MED,CXADUPLA,15KV,3EL,100/5A,D19080 | BMAS |  | PI | PROGEN / MACAÉ-RJ | 0 | 1 | 0 | 0 | 1 | 0 | ZMBT | FETM2301 |  |  | 0 | 0 | 0 | 0
530209 | CONJ,MED,CXADUPLA,15KV,3EL,100/5A,D19080 | BMTB | BMTB | PI | INDICA / CANTAGALO-RJ | 1 | 0 | 0 | 0 | 0 | 0 | ZMBT | FETM2301 | DEP. INDICA |  | 0 | 0 | 0 | 0
530209 | CONJ,MED,CXADUPLA,15KV,3EL,100/5A,D19080 | BMTG | BMTG | PI | ENGELMIG / RESENDE | 2 | 0 | 0 | 0 | 0 | 0 | ZMBT | FETM2301 | ENGELMIG / RESEN |  | 0 | 0 | 0 | 0
530209 | CONJ,MED,CXADUPLA,15KV,3EL,100/5A,D19080 | BMTM |  | PI | PTF ENEL / ANGRA | 0 | 1 | 0 | 0 | 1 | 0 | ZMBT | FETM2301 |  |  | 0 | 0 | 0 | 0
530209 | CONJ,MED,CXADUPLA,15KV,3EL,100/5A,D19080 | BMUA | BMUA | PI | ELGEMIG / MARICÁ | 1 | 0 | 0 | 0 | 0 | 0 | ZMBT | FETM2301 | ELGEMIG / MARICÁ |  | 0 | 0 | 0 | 0
530209 | CONJ,MED,CXADUPLA,15KV,3EL,100/5A,D19080 | BMUD | BMUD | PI | DEP. COMPEL | 2 | 0 | 0 | 0 | 0 | 0 | ZMBT | FETM2301 | DEP. COMPEL |  | 0 | 0 | 0 | 0
530209 | CONJ,MED,CXADUPLA,15KV,3EL,100/5A,D19080 | BMUH | BMUH | PI | ENGELMIG - SOC SOT / CABO FRIO | 1 | 0 | 0 | 0 | 0 | 0 | ZMBT | FETM2301 | DEP.CABO FRIO |  | 0 | 0 | 0 | 0
530209 | CONJ,MED,CXADUPLA,15KV,3EL,100/5A,D19080 | BMUK | BMUK | PI | PSE - SOT / NITERÓI | 5 | 0 | 0 | 0 | 0 | 0 | ZMBT | FETM2301 | DEP.SOT/NITERÓI |  | 0 | 0 | 0 | 0
530211 | CONJ,MED,CXA DUPLA,15KV,3EL,50/5A,D19080 | BM01 | BM11 | PI | PTF CENTRAL MRO / ITABORAÍ-RJ | 6 | 0 | 0 | 0 | 0 | 0 | ZMBT | FETM2301 | DEP.REG. MT/BT |  | 0 | 0 | 0 | 0
530211 | CONJ,MED,CXA DUPLA,15KV,3EL,50/5A,D19080 | BMAS |  | PI | PROGEN / MACAÉ-RJ | 0 | 1 | 0 | 0 | 1 | 0 | ZMBT | FETM2301 |  |  | 0 | 0 | 0 | 0
530211 | CONJ,MED,CXA DUPLA,15KV,3EL,50/5A,D19080 | BMAT | BMAT | PI | ENGELMIG / ITAPERUNA-RJ | 1 | 0 | 0 | 0 | 0 | 0 | ZMBT | FETM2301 | DEP. ENGELMIG |  | 0 | 0 | 0 | 0
530211 | CONJ,MED,CXA DUPLA,15KV,3EL,50/5A,D19080 | BMAU | BMAU | PI | ENGELMIG / CAMPOS-RJ | 1 | 0 | 0 | 0 | 0 | 0 | ZMBT | FETM2301 | DEP. ENGELMIG |  | 0 | 0 | 0 | 0
530211 | CONJ,MED,CXA DUPLA,15KV,3EL,50/5A,D19080 | BMBR | BMBR | PI | ELLCA / SÃO GONÇALO-RJ | 5 | 0 | 0 | 0 | 0 | 0 | ZMBT | FETM2301 | DEP. ELLCA |  | 0 | 0 | 0 | 0
530211 | CONJ,MED,CXA DUPLA,15KV,3EL,50/5A,D19080 | BMTB |  | PI | INDICA / CANTAGALO-RJ | 0 | 1 | 0 | 0 | 1 | 0 | ZMBT | FETM2301 |  |  | 0 | 0 | 0 | 0
530211 | CONJ,MED,CXA DUPLA,15KV,3EL,50/5A,D19080 | BMTB | BMTB | PI | INDICA / CANTAGALO-RJ | 0 | 0 | 1 | 0 | 0 | 0 | ZMBT | FETM2301 | DEP. INDICA |  | 0 | 0 | 0 | 0
530211 | CONJ,MED,CXA DUPLA,15KV,3EL,50/5A,D19080 | BMTC | BMTC | PI | INDICA / PADUA-RJ | 2 | 0 | 0 | 0 | 0 | 0 | ZMBT | FETM2301 | DEP. INDICA |  | 0 | 0 | 0 | 0
530211 | CONJ,MED,CXA DUPLA,15KV,3EL,50/5A,D19080 | BMTF | BMTF | PI | ELLCA / ANGRA | 1 | 0 | 0 | 0 | 0 | 0 | ZMBT | FETM2301 | ELLCA / ANGRA |  | 0 | 0 | 0 | 0
530211 | CONJ,MED,CXA DUPLA,15KV,3EL,50/5A,D19080 | BMTG | BMTG | PI | ENGELMIG / RESENDE | 4 | 0 | 0 | 0 | 0 | 0 | ZMBT | FETM2301 | ENGELMIG / RESEN |  | 0 | 0 | 0 | 0
530211 | CONJ,MED,CXA DUPLA,15KV,3EL,50/5A,D19080 | BMTK | BMTK | PI | PROGEN / TERESOPOLIS | 1 | 0 | 0 | 0 | 0 | 0 | ZMBT | FETM2301 | PROGEN / TERESOP |  | 0 | 0 | 0 | 0
530211 | CONJ,MED,CXA DUPLA,15KV,3EL,50/5A,D19080 | BMTO | BMTO | PI | PROGEN / PETROPOLIS | 2 | 0 | 0 | 0 | 0 | 0 | ZMBT | FETM2301 | PROGEN / PETROPO |  | 0 | 0 | 0 | 0
530211 | CONJ,MED,CXA DUPLA,15KV,3EL,50/5A,D19080 | BMTS | BMTS | PI | PTF ENEL / MACAÉ | 1 | 0 | 0 | 0 | 0 | 0 | ZMBT | FETM2301 | DEP PTF ENEL/MAC |  | 0 | 0 | 0 | 0
530211 | CONJ,MED,CXA DUPLA,15KV,3EL,50/5A,D19080 | BMUA | BMUA | PI | ELGEMIG / MARICÁ | 3 | 0 | 0 | 0 | 0 | 0 | ZMBT | FETM2301 | ELGEMIG / MARICÁ |  | 0 | 0 | 0 | 0
530211 | CONJ,MED,CXA DUPLA,15KV,3EL,50/5A,D19080 | BMUD | BMUD | PI | DEP. COMPEL | 5 | 0 | 0 | 0 | 0 | 0 | ZMBT | FETM2301 | DEP. COMPEL |  | 0 | 0 | 0 | 0
530211 | CONJ,MED,CXA DUPLA,15KV,3EL,50/5A,D19080 | BMUH | BMUH | PI | ENGELMIG - SOC SOT / CABO FRIO | 2 | 0 | 0 | 0 | 0 | 0 | ZMBT | FETM2301 | DEP.CABO FRIO |  | 0 | 0 | 0 | 0
530211 | CONJ,MED,CXA DUPLA,15KV,3EL,50/5A,D19080 | BMUM | BMUM | PI | ELLCA - SOT / MAGÉ | 2 | 0 | 0 | 0 | 0 | 0 | ZMBT | FETM2301 | DEP.MAGÉ |  | 0 | 0 | 0 | 0
530213 | CONJ,MED,CXA DUPLA,15KV,3EL,20/5A,D19080 | BM01 | BM11 | PI | PTF CENTRAL MRO / ITABORAÍ-RJ | 66 | 0 | 0 | 0 | 0 | 0 | ZMBT | FETM2301 | DEP.REG. MT/BT |  | 0 | 0 | 0 | 0
530213 | CONJ,MED,CXA DUPLA,15KV,3EL,20/5A,D19080 | BMAS | BMAS | PI | PROGEN / MACAÉ-RJ | 1 | 0 | 0 | 0 | 0 | 0 | ZMBT | FETM2301 | DEP. PROGEN |  | 0 | 0 | 0 | 0
530213 | CONJ,MED,CXA DUPLA,15KV,3EL,20/5A,D19080 | BMAU | BMAU | PI | ENGELMIG / CAMPOS-RJ | 4 | 0 | 0 | 0 | 0 | 0 | ZMBT | FETM2301 | DEP. ENGELMIG |  | 0 | 0 | 0 | 0
530213 | CONJ,MED,CXA DUPLA,15KV,3EL,20/5A,D19080 | BMTB | BMTB | PI | INDICA / CANTAGALO-RJ | 1 | 0 | 0 | 0 | 0 | 0 | ZMBT | FETM2301 | DEP. INDICA |  | 0 | 0 | 0 | 0
530213 | CONJ,MED,CXA DUPLA,15KV,3EL,20/5A,D19080 | BMTG | BMTG | PI | ENGELMIG / RESENDE | 17 | 0 | 0 | 0 | 0 | 0 | ZMBT | FETM2301 | ENGELMIG / RESEN |  | 0 | 0 | 0 | 0
530213 | CONJ,MED,CXA DUPLA,15KV,3EL,20/5A,D19080 | BMTO | BMTO | PI | PROGEN / PETROPOLIS | 2 | 0 | 0 | 0 | 0 | 0 | ZMBT | FETM2301 | PROGEN / PETROPO |  | 0 | 0 | 0 | 0
530213 | CONJ,MED,CXA DUPLA,15KV,3EL,20/5A,D19080 | BMUA | BMUA | PI | ELGEMIG / MARICÁ | 2 | 0 | 0 | 2 | 0 | 0 | ZMBT | FETM2301 | ELGEMIG / MARICÁ |  | 0 | 0 | 0 | 0
530213 | CONJ,MED,CXA DUPLA,15KV,3EL,20/5A,D19080 | BMUD | BMUD | PI | DEP. COMPEL | 5 | 0 | 0 | 0 | 0 | 0 | ZMBT | FETM2301 | DEP. COMPEL |  | 0 | 0 | 0 | 0
530213 | CONJ,MED,CXA DUPLA,15KV,3EL,20/5A,D19080 | BMUK | BMUK | PI | PSE - SOT / NITERÓI | 4 | 0 | 0 | 0 | 0 | 0 | ZMBT | FETM2301 | DEP.SOT/NITERÓI |  | 0 | 0 | 0 | 0
530213 | CONJ,MED,CXA DUPLA,15KV,3EL,20/5A,D19080 | BMUM | BMUM | PI | ELLCA - SOT / MAGÉ | 3 | 0 | 0 | 0 | 0 | 0 | ZMBT | FETM2301 | DEP.MAGÉ |  | 0 | 0 | 0 | 0
530214 | CONJ,MED,CXA DUPLA,15KV,3EL,15/5A,D19080 | BM01 | BM11 | PI | PTF CENTRAL MRO / ITABORAÍ-RJ | 3 | 0 | 0 | 0 | 0 | 0 | ZMBT | FETM2301 | DEP.REG. MT/BT |  | 0 | 0 | 0 | 0
530214 | CONJ,MED,CXA DUPLA,15KV,3EL,15/5A,D19080 | BMAS | BMAS | PI | PROGEN / MACAÉ-RJ | 1 | 0 | 0 | 0 | 0 | 0 | ZMBT | FETM2301 | DEP. PROGEN |  | 0 | 0 | 0 | 0
530214 | CONJ,MED,CXA DUPLA,15KV,3EL,15/5A,D19080 | BMAT | BMAT | PI | ENGELMIG / ITAPERUNA-RJ | 3 | 0 | 0 | 0 | 0 | 0 | ZMBT | FETM2301 | DEP. ENGELMIG |  | 0 | 0 | 0 | 0
530214 | CONJ,MED,CXA DUPLA,15KV,3EL,15/5A,D19080 | BMAU |  | PI | ENGELMIG / CAMPOS-RJ | 0 | 4 | 0 | 0 | 4 | 0 | ZMBT | FETM2301 |  |  | 0 | 0 | 0 | 0
530214 | CONJ,MED,CXA DUPLA,15KV,3EL,15/5A,D19080 | BMAU | BMAU | PI | ENGELMIG / CAMPOS-RJ | 5 | 0 | 0 | 0 | 0 | 0 | ZMBT | FETM2301 | DEP. ENGELMIG |  | 0 | 0 | 0 | 0
530214 | CONJ,MED,CXA DUPLA,15KV,3EL,15/5A,D19080 | BMBR | BMBR | PI | ELLCA / SÃO GONÇALO-RJ | 5 | 0 | 0 | 0 | 0 | 0 | ZMBT | FETM2301 | DEP. ELLCA |  | 0 | 0 | 0 | 0
530214 | CONJ,MED,CXA DUPLA,15KV,3EL,15/5A,D19080 | BMBV | BMBV | PI | PTF ENEL / PADUA-RJ | 1 | 0 | 0 | 0 | 0 | 0 | ZMBT | FETM2301 | DEP. PTF ENEL |  | 0 | 0 | 0 | 0
530214 | CONJ,MED,CXA DUPLA,15KV,3EL,15/5A,D19080 | BMBY | BMBY | PI | PTF ENEL / ITAPERUNA-RJ | 1 | 0 | 0 | 0 | 0 | 0 | ZMBT | FETM2301 | DEP. PTF ENEL |  | 0 | 0 | 0 | 0
530214 | CONJ,MED,CXA DUPLA,15KV,3EL,15/5A,D19080 | BMTB |  | PI | INDICA / CANTAGALO-RJ | 0 | 1 | 0 | 0 | 1 | 0 | ZMBT | FETM2301 |  |  | 0 | 0 | 0 | 0
530214 | CONJ,MED,CXA DUPLA,15KV,3EL,15/5A,D19080 | BMTC | BMTC | PI | INDICA / PADUA-RJ | 5 | 0 | 0 | 0 | 0 | 0 | ZMBT | FETM2301 | DEP. INDICA |  | 0 | 0 | 0 | 0
530214 | CONJ,MED,CXA DUPLA,15KV,3EL,15/5A,D19080 | BMTF | BMTF | PI | ELLCA / ANGRA | 1 | 0 | 0 | 0 | 0 | 0 | ZMBT | FETM2301 | ELLCA / ANGRA |  | 0 | 0 | 0 | 0
530214 | CONJ,MED,CXA DUPLA,15KV,3EL,15/5A,D19080 | BMTK | BMTK | PI | PROGEN / TERESOPOLIS | 2 | 0 | 0 | 0 | 0 | 0 | ZMBT | FETM2301 | PROGEN / TERESOP |  | 0 | 0 | 0 | 0
530214 | CONJ,MED,CXA DUPLA,15KV,3EL,15/5A,D19080 | BMTO | BMTO | PI | PROGEN / PETROPOLIS | 1 | 0 | 0 | 0 | 0 | 0 | ZMBT | FETM2301 | PROGEN / PETROPO |  | 0 | 0 | 0 | 0
530214 | CONJ,MED,CXA DUPLA,15KV,3EL,15/5A,D19080 | BMTS | BMTS | PI | PTF ENEL / MACAÉ | 1 | 0 | 0 | 0 | 0 | 0 | ZMBT | FETM2301 | DEP PTF ENEL/MAC |  | 0 | 0 | 0 | 0
530214 | CONJ,MED,CXA DUPLA,15KV,3EL,15/5A,D19080 | BMTW | BMTW | PI | PSE / NITEROI | 1 | 0 | 0 | 0 | 0 | 0 | ZMBT | FETM2301 | DEP.PSE / NITERO |  | 0 | 0 | 0 | 0
530214 | CONJ,MED,CXA DUPLA,15KV,3EL,15/5A,D19080 | BMUA | BMUA | PI | ELGEMIG / MARICÁ | 1 | 0 | 0 | 0 | 0 | 0 | ZMBT | FETM2301 | ELGEMIG / MARICÁ |  | 0 | 0 | 0 | 0
530214 | CONJ,MED,CXA DUPLA,15KV,3EL,15/5A,D19080 | BMUB | BMUB | PI | PTF ENEL / CAMPOS / MANUT | 2 | 0 | 0 | 0 | 0 | 0 | ZMBT | FETM2301 | DEP. PTF ENEL |  | 0 | 0 | 0 | 0
530214 | CONJ,MED,CXA DUPLA,15KV,3EL,15/5A,D19080 | BMUD | BMUD | PI | DEP. COMPEL | 3 | 0 | 0 | 0 | 0 | 0 | ZMBT | FETM2301 | DEP. COMPEL |  | 0 | 0 | 0 | 0
530214 | CONJ,MED,CXA DUPLA,15KV,3EL,15/5A,D19080 | BMUH | BMUH | PI | ENGELMIG - SOC SOT / CABO FRIO | 13 | 0 | 0 | 0 | 0 | 0 | ZMBT | FETM2301 | DEP.CABO FRIO |  | 0 | 0 | 0 | 0
530214 | CONJ,MED,CXA DUPLA,15KV,3EL,15/5A,D19080 | BMUK | BMUK | PI | PSE - SOT / NITERÓI | 2 | 0 | 0 | 0 | 0 | 0 | ZMBT | FETM2301 | DEP.SOT/NITERÓI |  | 0 | 0 | 0 | 0
530215 | CONJ,MED,CXA DUPLA,15KV,3EL,10/5A,D19080 | BMAS | BMAS | PI | PROGEN / MACAÉ-RJ | 5 | 0 | 0 | 0 | 0 | 0 | ZMBT | FETM2301 | DEP. PROGEN |  | 0 | 0 | 0 | 0
530215 | CONJ,MED,CXA DUPLA,15KV,3EL,10/5A,D19080 | BMAT | BMAT | PI | ENGELMIG / ITAPERUNA-RJ | 2 | 0 | 0 | 0 | 0 | 0 | ZMBT | FETM2301 | DEP. ENGELMIG |  | 0 | 0 | 0 | 0
530215 | CONJ,MED,CXA DUPLA,15KV,3EL,10/5A,D19080 | BMBV | BMBV | PI | PTF ENEL / PADUA-RJ | 4 | 0 | 0 | 0 | 0 | 0 | ZMBT | FETM2301 | DEP. PTF ENEL |  | 0 | 0 | 0 | 0
530215 | CONJ,MED,CXA DUPLA,15KV,3EL,10/5A,D19080 | BMTB | BMTB | PI | INDICA / CANTAGALO-RJ | 1 | 0 | 0 | 0 | 0 | 0 | ZMBT | FETM2301 | DEP. INDICA |  | 0 | 0 | 0 | 0
530215 | CONJ,MED,CXA DUPLA,15KV,3EL,10/5A,D19080 | BMTC | BMTC | PI | INDICA / PADUA-RJ | 3 | 0 | 0 | 0 | 0 | 0 | ZMBT | FETM2301 | DEP. INDICA |  | 0 | 0 | 0 | 0
530215 | CONJ,MED,CXA DUPLA,15KV,3EL,10/5A,D19080 | BMTK | BMTK | PI | PROGEN / TERESOPOLIS | 1 | 0 | 0 | 0 | 0 | 0 | ZMBT | FETM2301 | PROGEN / TERESOP |  | 0 | 0 | 0 | 0
530215 | CONJ,MED,CXA DUPLA,15KV,3EL,10/5A,D19080 | BMTM | BMTM | PI | PTF ENEL / ANGRA | 1 | 0 | 0 | 0 | 0 | 0 | ZMBT | FETM2301 | DEP PTF ENEL/AN |  | 0 | 0 | 0 | 0
530215 | CONJ,MED,CXA DUPLA,15KV,3EL,10/5A,D19080 | BMUA | BMUA | PI | ELGEMIG / MARICÁ | 4 | 0 | 0 | 0 | 0 | 0 | ZMBT | FETM2301 | ELGEMIG / MARICÁ |  | 0 | 0 | 0 | 0
530215 | CONJ,MED,CXA DUPLA,15KV,3EL,10/5A,D19080 | BMUH | BMUH | PI | ENGELMIG - SOC SOT / CABO FRIO | 3 | 0 | 0 | 0 | 0 | 0 | ZMBT | FETM2301 | DEP.CABO FRIO |  | 0 | 0 | 0 | 0
530229 | TC,145KV,2000/1000-5-5-5-5A,SUC | BM76 | BM76 | PI | HV MAGÉ / MAGÉ-RJ | 6 | 0 | 0 | 0 | 0 | 0 | ZMAT | FETM2500 | DEP. AT 2 AMPLA |  | 0 | 0 | 0 | 0
531340 | TP,11,5KV/R3-115V,0,3P50,INT,PMBR11401.0 | BMBR | BMBR | UN | ELLCA / SÃO GONÇALO-RJ | 3 | 0 | 0 | 0 | 0 | 0 | ZMBT | FETM2301 | DEP. ELLCA |  | 0 | 0 | 0 | 0
531340 | TP,11,5KV/R3-115V,0,3P50,INT,PMBR11401.0 | BMTN | BMTN | UN | PTF ENEL / SÃO GONÇALO | 7 | 0 | 0 | 0 | 0 | 0 | ZMBT | FETM2301 | DEP. PTF ENEL |  | 0 | 0 | 0 | 0
531388 | SUPOR,TRAFO,POSTE CIRC,210MM,TP1,D421.01 | BM01 | BM11 | PEÇ | PTF CENTRAL MRO / ITABORAÍ-RJ | 16 | 0 | 0 | 0 | 0 | 0 | ZMBT | FEEM1400 | DEP.REG. MT/BT |  | 0 | 0 | 0 | 0
531388 | SUPOR,TRAFO,POSTE CIRC,210MM,TP1,D421.01 | BM01 | BM14 | PEÇ | PTF CENTRAL MRO / ITABORAÍ-RJ | 4 | 0 | 0 | 0 | 0 | 0 | ZMBT | FEEM1400 | DEP.STANDBY MTBT |  | 0 | 0 | 0 | 0
531388 | SUPOR,TRAFO,POSTE CIRC,210MM,TP1,D421.01 | BMAS | BMAS | PEÇ | PROGEN / MACAÉ-RJ | 12 | 0 | 0 | 0 | 0 | 0 | ZMBT | FEEM1400 | DEP. PROGEN |  | 0 | 0 | 0 | 0
531388 | SUPOR,TRAFO,POSTE CIRC,210MM,TP1,D421.01 | BMAT | BMAT | PEÇ | ENGELMIG / ITAPERUNA-RJ | 9 | 0 | 0 | 0 | 0 | 0 | ZMBT | FEEM1400 | DEP. ENGELMIG |  | 0 | 0 | 0 | 0
531388 | SUPOR,TRAFO,POSTE CIRC,210MM,TP1,D421.01 | BMAU | BMAU | PEÇ | ENGELMIG / CAMPOS-RJ | 6 | 0 | 0 | 0 | 0 | 0 | ZMBT | FEEM1400 | DEP. ENGELMIG |  | 0 | 0 | 0 | 0
531388 | SUPOR,TRAFO,POSTE CIRC,210MM,TP1,D421.01 | BMTB |  | PEÇ | INDICA / CANTAGALO-RJ | 0 | 6 | 0 | 0 | 6 | 0 | ZMBT | FEEM1400 |  |  | 0 | 0 | 0 | 0
531388 | SUPOR,TRAFO,POSTE CIRC,210MM,TP1,D421.01 | BMTB | BMTB | PEÇ | INDICA / CANTAGALO-RJ | 6 | 0 | 2 | 0 | 0 | 0 | ZMBT | FEEM1400 | DEP. INDICA |  | 0 | 0 | 0 | 0
531388 | SUPOR,TRAFO,POSTE CIRC,210MM,TP1,D421.01 | BMTC | BMTC | PEÇ | INDICA / PADUA-RJ | 7 | 0 | 0 | 0 | 0 | 0 | ZMBT | FEEM1400 | DEP. INDICA |  | 0 | 0 | 0 | 0
531388 | SUPOR,TRAFO,POSTE CIRC,210MM,TP1,D421.01 | BMTF | BMTF | PEÇ | ELLCA / ANGRA | 4 | 0 | 0 | 0 | 0 | 0 | ZMBT | FEEM1400 | ELLCA / ANGRA |  | 0 | 0 | 0 | 0
531388 | SUPOR,TRAFO,POSTE CIRC,210MM,TP1,D421.01 | BMTG | BMTG | PEÇ | ENGELMIG / RESENDE | 11 | 0 | 0 | 0 | 0 | 0 | ZMBT | FEEM1400 | ENGELMIG / RESEN |  | 0 | 0 | 0 | 0
531388 | SUPOR,TRAFO,POSTE CIRC,210MM,TP1,D421.01 | BMTK | BMTK | PEÇ | PROGEN / TERESOPOLIS | 37 | 0 | 0 | 0 | 0 | 0 | ZMBT | FEEM1400 | PROGEN / TERESOP |  | 0 | 0 | 0 | 0
531388 | SUPOR,TRAFO,POSTE CIRC,210MM,TP1,D421.01 | BMTM | BMTM | PEÇ | PTF ENEL / ANGRA | 5 | 0 | 0 | 0 | 0 | 0 | ZMBT | FEEM1400 | DEP PTF ENEL/AN |  | 0 | 0 | 0 | 0
531388 | SUPOR,TRAFO,POSTE CIRC,210MM,TP1,D421.01 | BMTO | BMTO | PEÇ | PROGEN / PETROPOLIS | 4 | 0 | 0 | 0 | 0 | 0 | ZMBT | FEEM1400 | PROGEN / PETROPO |  | 0 | 0 | 0 | 0
531388 | SUPOR,TRAFO,POSTE CIRC,210MM,TP1,D421.01 | BMTS | BMTS | PEÇ | PTF ENEL / MACAÉ | 33 | 0 | 0 | 0 | 0 | 0 | ZMBT | FEEM1400 | DEP PTF ENEL/MAC |  | 0 | 0 | 0 | 0
531388 | SUPOR,TRAFO,POSTE CIRC,210MM,TP1,D421.01 | BMUB | BMUB | PEÇ | PTF ENEL / CAMPOS / MANUT | 12 | 0 | 0 | 0 | 0 | 0 | ZMBT | FEEM1400 | DEP. PTF ENEL |  | 0 | 0 | 0 | 0
531388 | SUPOR,TRAFO,POSTE CIRC,210MM,TP1,D421.01 | BMUE | BMUE | PEÇ | PTF ENEL / MARICA / EMERG E MA | 4 | 0 | 0 | 0 | 0 | 0 | ZMBT | FEEM1400 | DEP.MARICA-RJ |  | 0 | 0 | 0 | 0
531388 | SUPOR,TRAFO,POSTE CIRC,210MM,TP1,D421.01 | BMUK | BMUK | PEÇ | PSE - SOT / NITERÓI | 1 | 0 | 0 | 0 | 0 | 0 | ZMBT | FEEM1400 | DEP.SOT/NITERÓI |  | 0 | 0 | 0 | 0
531388 | SUPOR,TRAFO,POSTE CIRC,210MM,TP1,D421.01 | BMUM | BMUM | PEÇ | ELLCA - SOT / MAGÉ | 13 | 0 | 0 | 0 | 0 | 0 | ZMBT | FEEM1400 | DEP.MAGÉ |  | 0 | 0 | 0 | 0
531389 | SUPOR,TRAFO,POSTE CIRC,255MM,TP1,D421.01 | BM01 | BM11 | PEÇ | PTF CENTRAL MRO / ITABORAÍ-RJ | 915 | 0 | 0 | 0 | 0 | 0 | ZMBT | FEEM1400 | DEP.REG. MT/BT |  | 0 | 0 | 0 | 0
531389 | SUPOR,TRAFO,POSTE CIRC,255MM,TP1,D421.01 | BMAS | BMAS | PEÇ | PROGEN / MACAÉ-RJ | 20 | 0 | 0 | 0 | 0 | 0 | ZMBT | FEEM1400 | DEP. PROGEN |  | 0 | 0 | 0 | 0
531389 | SUPOR,TRAFO,POSTE CIRC,255MM,TP1,D421.01 | BMAT | BMAT | PEÇ | ENGELMIG / ITAPERUNA-RJ | 49 | 0 | 0 | 0 | 0 | 0 | ZMBT | FEEM1400 | DEP. ENGELMIG |  | 0 | 0 | 0 | 0
531389 | SUPOR,TRAFO,POSTE CIRC,255MM,TP1,D421.01 | BMAU | BMAU | PEÇ | ENGELMIG / CAMPOS-RJ | 1 | 0 | 0 | 0 | 0 | 0 | ZMBT | FEEM1400 | DEP. ENGELMIG |  | 0 | 0 | 0 | 0
531389 | SUPOR,TRAFO,POSTE CIRC,255MM,TP1,D421.01 | BMBV | BMBV | PEÇ | PTF ENEL / PADUA-RJ | 36 | 0 | 0 | 0 | 0 | 0 | ZMBT | FEEM1400 | DEP. PTF ENEL |  | 0 | 0 | 0 | 0
531389 | SUPOR,TRAFO,POSTE CIRC,255MM,TP1,D421.01 | BMBY | BMBY | PEÇ | PTF ENEL / ITAPERUNA-RJ | 69 | 0 | 0 | 0 | 0 | 0 | ZMBT | FEEM1400 | DEP. PTF ENEL |  | 0 | 0 | 0 | 0
531389 | SUPOR,TRAFO,POSTE CIRC,255MM,TP1,D421.01 | BMTB |  | PEÇ | INDICA / CANTAGALO-RJ | 0 | 20 | 0 | 0 | 20 | 0 | ZMBT | FEEM1400 |  |  | 0 | 0 | 0 | 0
531389 | SUPOR,TRAFO,POSTE CIRC,255MM,TP1,D421.01 | BMTB | BMTB | PEÇ | INDICA / CANTAGALO-RJ | 0 | 0 | 43 | 0 | 0 | 0 | ZMBT | FEEM1400 | DEP. INDICA |  | 0 | 0 | 0 | 0
531389 | SUPOR,TRAFO,POSTE CIRC,255MM,TP1,D421.01 | BMTC | BMTC | PEÇ | INDICA / PADUA-RJ | 1 | 0 | 0 | 0 | 0 | 0 | ZMBT | FEEM1400 | DEP. INDICA |  | 0 | 0 | 0 | 0
531389 | SUPOR,TRAFO,POSTE CIRC,255MM,TP1,D421.01 | BMTF | BMTF | PEÇ | ELLCA / ANGRA | 85 | 0 | 0 | 0 | 0 | 0 | ZMBT | FEEM1400 | ELLCA / ANGRA |  | 0 | 0 | 0 | 0
531389 | SUPOR,TRAFO,POSTE CIRC,255MM,TP1,D421.01 | BMTG | BMTG | PEÇ | ENGELMIG / RESENDE | 26 | 0 | 0 | 0 | 0 | 0 | ZMBT | FEEM1400 | ENGELMIG / RESEN |  | 0 | 0 | 0 | 0
531389 | SUPOR,TRAFO,POSTE CIRC,255MM,TP1,D421.01 | BMTK | BMTK | PEÇ | PROGEN / TERESOPOLIS | 23 | 0 | 0 | 0 | 0 | 0 | ZMBT | FEEM1400 | PROGEN / TERESOP |  | 0 | 0 | 0 | 0
531389 | SUPOR,TRAFO,POSTE CIRC,255MM,TP1,D421.01 | BMTM | BMTM | PEÇ | PTF ENEL / ANGRA | 37 | 0 | 0 | 0 | 0 | 0 | ZMBT | FEEM1400 | DEP PTF ENEL/AN |  | 0 | 0 | 0 | 0
531389 | SUPOR,TRAFO,POSTE CIRC,255MM,TP1,D421.01 | BMTS | BMTS | PEÇ | PTF ENEL / MACAÉ | 11 | 0 | 0 | 0 | 0 | 0 | ZMBT | FEEM1400 | DEP PTF ENEL/MAC |  | 0 | 0 | 0 | 0
531389 | SUPOR,TRAFO,POSTE CIRC,255MM,TP1,D421.01 | BMTW | BMTW | PEÇ | PSE / NITEROI | 2 | 0 | 0 | 0 | 0 | 0 | ZMBT | FEEM1400 | DEP.PSE / NITERO |  | 0 | 0 | 0 | 0
531389 | SUPOR,TRAFO,POSTE CIRC,255MM,TP1,D421.01 | BMUA | BMUA | PEÇ | ELGEMIG / MARICÁ | 79 | 0 | 0 | 0 | 0 | 0 | ZMBT | FEEM1400 | ELGEMIG / MARICÁ |  | 0 | 0 | 0 | 0
531389 | SUPOR,TRAFO,POSTE CIRC,255MM,TP1,D421.01 | BMUB | BMUB | PEÇ | PTF ENEL / CAMPOS / MANUT | 30 | 0 | 0 | 0 | 0 | 0 | ZMBT | FEEM1400 | DEP. PTF ENEL |  | 0 | 0 | 0 | 0
531389 | SUPOR,TRAFO,POSTE CIRC,255MM,TP1,D421.01 | BMUD | BMUD | PEÇ | DEP. COMPEL | 75 | 0 | 0 | 0 | 0 | 0 | ZMBT | FEEM1400 | DEP. COMPEL |  | 0 | 0 | 0 | 0
531389 | SUPOR,TRAFO,POSTE CIRC,255MM,TP1,D421.01 | BMUF | BMUF | PEÇ | PTF ENEL / NITEROI / EMER, MAN | 10 | 0 | 0 | 0 | 0 | 0 | ZMBT | FEEM1400 | DEP.NITEROI-RJ |  | 0 | 0 | 0 | 0
531389 | SUPOR,TRAFO,POSTE CIRC,255MM,TP1,D421.01 | BMUG | BMUG | PEÇ | PTF ENEL / ITABORAI / EMER, MA | 52 | 0 | 0 | 0 | 0 | 0 | ZMBT | FEEM1400 | DEP.ITABORAI-RJ |  | 0 | 0 | 0 | 0
531389 | SUPOR,TRAFO,POSTE CIRC,255MM,TP1,D421.01 | BMUH | BMUH | PEÇ | ENGELMIG - SOC SOT / CABO FRIO | 16 | 0 | 0 | 0 | 0 | 0 | ZMBT | FEEM1400 | DEP.CABO FRIO |  | 0 | 0 | 0 | 0
531389 | SUPOR,TRAFO,POSTE CIRC,255MM,TP1,D421.01 | BMUI | BMUI | PEÇ | ENGELMIG - SOC SOT / ARARUAMA | 14 | 0 | 0 | 0 | 0 | 0 | ZMBT | FEEM1400 | DEP.ARARUAMA |  | 0 | 0 | 0 | 0
531389 | SUPOR,TRAFO,POSTE CIRC,255MM,TP1,D421.01 | BMUK | BMUK | PEÇ | PSE - SOT / NITERÓI | 241 | 0 | 0 | 0 | 0 | 0 | ZMBT | FEEM1400 | DEP.SOT/NITERÓI |  | 0 | 0 | 0 | 0
531389 | SUPOR,TRAFO,POSTE CIRC,255MM,TP1,D421.01 | BMUM | BMUM | PEÇ | ELLCA - SOT / MAGÉ | 248 | 0 | 0 | 0 | 0 | 0 | ZMBT | FEEM1400 | DEP.MAGÉ |  | 0 | 0 | 0 | 0
531391 | TC 400-5A - 0,6KV PM-R 2021 I.3 | BM01 | BM11 | PEÇ | PTF CENTRAL MRO / ITABORAÍ-RJ | 14 | 0 | 0 | 0 | 0 | 0 | ZMBT | FETM2200 | DEP.REG. MT/BT |  | 0 | 0 | 0 | 0
531392 | TC 10-5A 15KV I.4 PMA-111.02.2 | BM01 | BM11 | PEÇ | PTF CENTRAL MRO / ITABORAÍ-RJ | 9 | 0 | 0 | 0 | 0 | 0 | ZMBT | FETM2301 | DEP.REG. MT/BT |  | 0 | 0 | 0 | 0
531392 | TC 10-5A 15KV I.4 PMA-111.02.2 | BMBR | BMBR | PEÇ | ELLCA / SÃO GONÇALO-RJ | 3 | 0 | 0 | 0 | 0 | 0 | ZMBT | FETM2301 | DEP. ELLCA |  | 0 | 0 | 0 | 0
531392 | TC 10-5A 15KV I.4 PMA-111.02.2 | BMTN | BMTN | PEÇ | PTF ENEL / SÃO GONÇALO | 3 | 0 | 0 | 0 | 0 | 0 | ZMBT | FETM2301 | DEP. PTF ENEL |  | 0 | 0 | 0 | 0
531393 | TC 20-5A 15KV I.6 PMA-111.02.2 | BMBR | BMBR | PEÇ | ELLCA / SÃO GONÇALO-RJ | 1 | 0 | 0 | 0 | 0 | 0 | ZMBT | FETM2301 | DEP. ELLCA |  | 0 | 0 | 0 | 0
531395 | TC 200-5A - 0,6KV PM-R 2021 I.1 | BM01 |  | PEÇ | PTF CENTRAL MRO / ITABORAÍ-RJ | 0 | 17 | 0 | 0 | 17 | 0 | ZMBT | FETM2200 |  |  | 0 | 0 | 0 | 0
531395 | TC 200-5A - 0,6KV PM-R 2021 I.1 | BM01 | BM11 | PEÇ | PTF CENTRAL MRO / ITABORAÍ-RJ | 20 | 0 | 0 | 0 | 0 | 0 | ZMBT | FETM2200 | DEP.REG. MT/BT |  | 0 | 0 | 0 | 0
531395 | TC 200-5A - 0,6KV PM-R 2021 I.1 | BMTN | BMTN | PEÇ | PTF ENEL / SÃO GONÇALO | 4 | 0 | 0 | 0 | 0 | 0 | ZMBT | FETM2200 | DEP. PTF ENEL |  | 0 | 0 | 0 | 0
531398 | TC 30-5A 15KV I.7 PMA-111.02.2 | BMTN | BMTN | PEÇ | PTF ENEL / SÃO GONÇALO | 1 | 0 | 0 | 0 | 0 | 0 | ZMBT | FETM2301 | DEP. PTF ENEL |  | 0 | 0 | 0 | 0
531400 | TC 100-5A 15KV I.11 PMA-111.02.2 | BMBR | BMBR | PEÇ | ELLCA / SÃO GONÇALO-RJ | 1 | 0 | 0 | 0 | 0 | 0 | ZMBT | FETM2301 | DEP. ELLCA |  | 0 | 0 | 0 | 0
531404 | TC 15-5A 15KV I.5 PMA-111.02.2 | BM01 | BM11 | PEÇ | PTF CENTRAL MRO / ITABORAÍ-RJ | 12 | 0 | 0 | 0 | 0 | 0 | ZMBT | FETM2301 | DEP.REG. MT/BT |  | 0 | 0 | 0 | 0
531404 | TC 15-5A 15KV I.5 PMA-111.02.2 | BMBR | BMBR | PEÇ | ELLCA / SÃO GONÇALO-RJ | 9 | 0 | 0 | 0 | 0 | 0 | ZMBT | FETM2301 | DEP. ELLCA |  | 0 | 0 | 0 | 0
531404 | TC 15-5A 15KV I.5 PMA-111.02.2 | BMTN | BMTN | PEÇ | PTF ENEL / SÃO GONÇALO | 3 | 0 | 0 | 0 | 0 | 0 | ZMBT | FETM2301 | DEP. PTF ENEL |  | 0 | 0 | 0 | 0
531405 | TC 50-5A 15KV I.9 PMA-111.02.2 | BMBR | BMBR | PEÇ | ELLCA / SÃO GONÇALO-RJ | 1 | 0 | 0 | 0 | 0 | 0 | ZMBT | FETM2301 | DEP. ELLCA |  | 0 | 0 | 0 | 0
531408 | TP 15KV EXT,13800/R3-115/115/R3-UN | BM75 | BM75 | PEÇ | HV SETE PONTES/ SÃO GONÇALO-RJ | 13 | 0 | 0 | 0 | 0 | 0 | ZMBT | FETM2301 | DEP. AT 1 AMPLA |  | 0 | 0 | 0 | 0
531410 | TC 300-5A 0,6KV PM-R 2021 I.2 | BM01 | BM11 | PEÇ | PTF CENTRAL MRO / ITABORAÍ-RJ | 15 | 0 | 0 | 0 | 0 | 0 | ZMBT | FETM2200 | DEP.REG. MT/BT |  | 0 | 0 | 0 | 0
531410 | TC 300-5A 0,6KV PM-R 2021 I.2 | BMBR | BMBR | PEÇ | ELLCA / SÃO GONÇALO-RJ | 3 | 0 | 0 | 0 | 0 | 0 | ZMBT | FETM2200 | DEP. ELLCA |  | 0 | 0 | 0 | 0
531412 | TC 600-5A - 0,6KV PM-R 2021 I.4 | BM01 | BM11 | PEÇ | PTF CENTRAL MRO / ITABORAÍ-RJ | 9 | 0 | 0 | 0 | 0 | 0 | ZMBT | FETM2200 | DEP.REG. MT/BT |  | 0 | 0 | 0 | 0
531417 | TP,145KV,138000/R3-115/115/R3,A12,ESE005 | BM01 | BM11 | PEÇ | PTF CENTRAL MRO / ITABORAÍ-RJ | 13 | 0 | 0 | 0 | 0 | 0 | ZAT | FETM2500 | DEP.REG. MT/BT |  | 0 | 0 | 0 | 0
531417 | TP,145KV,138000/R3-115/115/R3,A12,ESE005 | BM75 | BM75 | PEÇ | HV SETE PONTES/ SÃO GONÇALO-RJ | 4 | 0 | 0 | 0 | 0 | 0 | ZAT | FETM2500 | DEP. AT 1 AMPLA |  | 0 | 0 | 0 | 0
531418 | TP,72,5KV,69000/R3 115-115/R3,A11,ESE005 | BM75 | BM75 | PEÇ | HV SETE PONTES/ SÃO GONÇALO-RJ | 4 | 0 | 0 | 0 | 0 | 0 | ZAT | FETM2500 | DEP. AT 1 AMPLA |  | 0 | 0 | 0 | 0
531421 | TC 500-5A 15KV I.15 PMA-111.02.2 | BM01 | BM11 | PEÇ | PTF CENTRAL MRO / ITABORAÍ-RJ | 2 | 0 | 0 | 0 | 0 | 0 | ZMBT | FETM2301 | DEP.REG. MT/BT |  | 0 | 0 | 0 | 0
531421 | TC 500-5A 15KV I.15 PMA-111.02.2 | BM75 | BM75 | PEÇ | HV SETE PONTES/ SÃO GONÇALO-RJ | 2 | 0 | 0 | 0 | 0 | 0 | ZMBT | FETM2301 | DEP. AT 1 AMPLA |  | 0 | 0 | 0 | 0
531423 | TC 40-5A 15KV I.8 PMA-111.02.2 | BMBR | BMBR | PEÇ | ELLCA / SÃO GONÇALO-RJ | 3 | 0 | 0 | 0 | 0 | 0 | ZMBT | FETM2301 | DEP. ELLCA |  | 0 | 0 | 0 | 0
531424 | TP,11,9kV,115V,104:1,CL0,5,A9,ESE007 | BM01 | BM11 | PEÇ | PTF CENTRAL MRO / ITABORAÍ-RJ | 17 | 0 | 0 | 0 | 0 | 0 | ZMBT | FETM2301 | DEP.REG. MT/BT |  | 0 | 0 | 0 | 0
531424 | TP,11,9kV,115V,104:1,CL0,5,A9,ESE007 | BM75 | BM75 | PEÇ | HV SETE PONTES/ SÃO GONÇALO-RJ | 1 | 0 | 0 | 0 | 0 | 0 | ZMBT | FETM2301 | DEP. AT 1 AMPLA |  | 0 | 0 | 0 | 0
531431 | TRAFO,SECO,3F,300KVA,13800/220V,D0088 | BM01 | BM11 | PEÇ | PTF CENTRAL MRO / ITABORAÍ-RJ | 1 | 0 | 0 | 0 | 0 | 0 | ZMBT | FETR1502 | DEP.REG. MT/BT |  | 0 | 0 | 0 | 0
531437 | TC 400-5A 0,6 kV TP JANELA PM-Br 110.01 | BMTN | BMTN | PEÇ | PTF ENEL / SÃO GONÇALO | 11 | 0 | 0 | 0 | 0 | 0 | ZMBT | FETM2200 | DEP. PTF ENEL |  | 0 | 0 | 0 | 0
531439 | TP, 11,4/13,5KV-230V EX D115.01.0 SUCATA | BM01 | BM11 | PEÇ | PTF CENTRAL MRO / ITABORAÍ-RJ | 23 | 0 | 0 | 0 | 0 | 0 | ZMAT | FETM2303 | DEP.REG. MT/BT |  | 0 | 0 | 0 | 0
531439 | TP, 11,4/13,5KV-230V EX D115.01.0 SUCATA | BMAS | BMAS | PEÇ | PROGEN / MACAÉ-RJ | 24 | 0 | 0 | 0 | 0 | 0 | ZMAT | FETM2303 | DEP. PROGEN |  | 0 | 0 | 0 | 0
531439 | TP, 11,4/13,5KV-230V EX D115.01.0 SUCATA | BMAT | BMAT | PEÇ | ENGELMIG / ITAPERUNA-RJ | 10 | 0 | 0 | 0 | 0 | 0 | ZMAT | FETM2303 | DEP. ENGELMIG |  | 0 | 0 | 0 | 0
531439 | TP, 11,4/13,5KV-230V EX D115.01.0 SUCATA | BMBV | BMBV | PEÇ | PTF ENEL / PADUA-RJ | 26 | 0 | 0 | 0 | 0 | 0 | ZMAT | FETM2303 | DEP. PTF ENEL |  | 0 | 0 | 0 | 0
531439 | TP, 11,4/13,5KV-230V EX D115.01.0 SUCATA | BMBY | BMBY | PEÇ | PTF ENEL / ITAPERUNA-RJ | 1 | 0 | 0 | 0 | 0 | 0 | ZMAT | FETM2303 | DEP. PTF ENEL |  | 0 | 0 | 0 | 0
531439 | TP, 11,4/13,5KV-230V EX D115.01.0 SUCATA | BMTB | BMTB | PEÇ | INDICA / CANTAGALO-RJ | 23 | 0 | 0 | 0 | 0 | 0 | ZMAT | FETM2303 | DEP. INDICA |  | 0 | 0 | 0 | 0
531439 | TP, 11,4/13,5KV-230V EX D115.01.0 SUCATA | BMTF | BMTF | PEÇ | ELLCA / ANGRA | 1 | 0 | 0 | 0 | 0 | 0 | ZMAT | FETM2303 | ELLCA / ANGRA |  | 0 | 0 | 0 | 0
531439 | TP, 11,4/13,5KV-230V EX D115.01.0 SUCATA | BMTG | BMTG | PEÇ | ENGELMIG / RESENDE | 2 | 0 | 0 | 0 | 0 | 0 | ZMAT | FETM2303 | ENGELMIG / RESEN |  | 0 | 0 | 0 | 0
531439 | TP, 11,4/13,5KV-230V EX D115.01.0 SUCATA | BMTK | BMTK | PEÇ | PROGEN / TERESOPOLIS | 6 | 0 | 0 | 0 | 0 | 0 | ZMAT | FETM2303 | PROGEN / TERESOP |  | 0 | 0 | 0 | 0
531439 | TP, 11,4/13,5KV-230V EX D115.01.0 SUCATA | BMTO | BMTO | PEÇ | PROGEN / PETROPOLIS | 3 | 0 | 0 | 0 | 0 | 0 | ZMAT | FETM2303 | PROGEN / PETROPO |  | 0 | 0 | 0 | 0
531439 | TP, 11,4/13,5KV-230V EX D115.01.0 SUCATA | BMTS | BMTS | PEÇ | PTF ENEL / MACAÉ | 23 | 0 | 0 | 0 | 0 | 0 | ZMAT | FETM2303 | DEP PTF ENEL/MAC |  | 0 | 0 | 0 | 0
531439 | TP, 11,4/13,5KV-230V EX D115.01.0 SUCATA | BMUB | BMUB | PEÇ | PTF ENEL / CAMPOS / MANUT | 17 | 0 | 0 | 0 | 0 | 0 | ZMAT | FETM2303 | DEP. PTF ENEL |  | 0 | 0 | 0 | 0
531439 | TP, 11,4/13,5KV-230V EX D115.01.0 SUCATA | BMUD | BMUD | PEÇ | DEP. COMPEL | 13 | 0 | 0 | 0 | 0 | 0 | ZMAT | FETM2303 | DEP. COMPEL |  | 0 | 0 | 0 | 0
531439 | TP, 11,4/13,5KV-230V EX D115.01.0 SUCATA | BMUH | BMUH | PEÇ | ENGELMIG - SOC SOT / CABO FRIO | 13 | 0 | 0 | 0 | 0 | 0 | ZMAT | FETM2303 | DEP.CABO FRIO |  | 0 | 0 | 0 | 0
531439 | TP, 11,4/13,5KV-230V EX D115.01.0 SUCATA | BMUK | BMUK | PEÇ | PSE - SOT / NITERÓI | 3 | 0 | 0 | 0 | 0 | 0 | ZMAT | FETM2303 | DEP.SOT/NITERÓI |  | 0 | 0 | 0 | 0
531439 | TP, 11,4/13,5KV-230V EX D115.01.0 SUCATA | BMUM | BMUM | PEÇ | ELLCA - SOT / MAGÉ | 20 | 0 | 0 | 0 | 0 | 0 | ZMAT | FETM2303 | DEP.MAGÉ |  | 0 | 0 | 0 | 0
531448 | CX BLIN,BUCH,BT,TRAF TRI,PM2213 I5 R.2 | BM01 | BM11 | PEÇ | PTF CENTRAL MRO / ITABORAÍ-RJ | 361 | 0 | 0 | 0 | 0 | 0 | ZMBT | FETR0100 | DEP.REG. MT/BT |  | 0 | 0 | 0 | 0
531448 | CX BLIN,BUCH,BT,TRAF TRI,PM2213 I5 R.2 | BMUK | BMUK | PEÇ | PSE - SOT / NITERÓI | 2 | 0 | 0 | 0 | 0 | 0 | ZMBT | FETR0100 | DEP.SOT/NITERÓI |  | 0 | 0 | 0 | 0
531460 | TP 36KV,115-115:?3V,EXT., A14,E-SE-007 | BM01 | BM11 | UN | PTF CENTRAL MRO / ITABORAÍ-RJ | 1 | 0 | 0 | 0 | 0 | 0 | ZMBT | FETM2301 | DEP.REG. MT/BT |  | 0 | 0 | 0 | 0
531460 | TP 36KV,115-115:?3V,EXT., A14,E-SE-007 | BM76 | BM76 | UN | HV MAGÉ / MAGÉ-RJ | 3 | 0 | 0 | 0 | 0 | 0 | ZMBT | FETM2301 | DEP. AT 2 AMPLA |  | 0 | 0 | 0 | 0
531460 | TP 36KV,115-115:?3V,EXT., A14,E-SE-007 | BMAU | BMAU | UN | ENGELMIG / CAMPOS-RJ | 1 | 0 | 0 | 0 | 0 | 0 | ZMBT | FETM2301 | DEP. ENGELMIG |  | 0 | 0 | 0 | 0
531460 | TP 36KV,115-115:?3V,EXT., A14,E-SE-007 | BMBY | BMBY | UN | PTF ENEL / ITAPERUNA-RJ | 3 | 0 | 0 | 0 | 0 | 0 | ZMBT | FETM2301 | DEP. PTF ENEL |  | 0 | 0 | 0 | 0
531460 | TP 36KV,115-115:?3V,EXT., A14,E-SE-007 | BMTB | BMTB | UN | INDICA / CANTAGALO-RJ | 1 | 0 | 0 | 0 | 0 | 0 | ZMBT | FETM2301 | DEP. INDICA |  | 0 | 0 | 0 | 0
531460 | TP 36KV,115-115:?3V,EXT., A14,E-SE-007 | BMTM | BMTM | UN | PTF ENEL / ANGRA | 2 | 0 | 0 | 0 | 0 | 0 | ZMBT | FETM2301 | DEP PTF ENEL/AN |  | 0 | 0 | 0 | 0
531461 | TP,13,8KV/R3-115V,0,3P50,INT,PMBR11401.0 | BM01 | BM11 | UN | PTF CENTRAL MRO / ITABORAÍ-RJ | 18 | 0 | 0 | 0 | 0 | 0 | ZMBT | FETM2301 | DEP.REG. MT/BT |  | 0 | 0 | 0 | 0
531461 | TP,13,8KV/R3-115V,0,3P50,INT,PMBR11401.0 | BMBR | BMBR | UN | ELLCA / SÃO GONÇALO-RJ | 8 | 0 | 0 | 0 | 0 | 0 | ZMBT | FETM2301 | DEP. ELLCA |  | 0 | 0 | 0 | 0
531461 | TP,13,8KV/R3-115V,0,3P50,INT,PMBR11401.0 | BMTN | BMTN | UN | PTF ENEL / SÃO GONÇALO | 1 | 0 | 0 | 0 | 0 | 0 | ZMBT | FETM2301 | DEP. PTF ENEL |  | 0 | 0 | 0 | 0
531507 | TC,145KV,1200-5-5-5A,A9,ESE005 | BM01 | BM11 | UN | PTF CENTRAL MRO / ITABORAÍ-RJ | 8 | 0 | 0 | 0 | 0 | 0 | ZAT | FETM2500 | DEP.REG. MT/BT |  | 0 | 0 | 0 | 0
531511 | TC 36KV,A3,EXT,600/400/300/200/100-1-1A | BM75 | BM75 | UN | HV SETE PONTES/ SÃO GONÇALO-RJ | 3 | 0 | 0 | 0 | 0 | 0 | ZMBT | FETM2301 | DEP. AT 1 AMPLA |  | 0 | 0 | 0 | 0
531557 | TC,17,5kV,2000/1000/500-5-5A,A5,ESE007 | BM01 | BM11 | UN | PTF CENTRAL MRO / ITABORAÍ-RJ | 7 | 0 | 0 | 0 | 0 | 0 | ZMBT | FETM2301 | DEP.REG. MT/BT |  | 0 | 0 | 0 | 0
531557 | TC,17,5kV,2000/1000/500-5-5A,A5,ESE007 | BM75 | BM75 | UN | HV SETE PONTES/ SÃO GONÇALO-RJ | 2 | 0 | 0 | 0 | 0 | 0 | ZMBT | FETM2301 | DEP. AT 1 AMPLA |  | 0 | 0 | 0 | 0
531564 | TC,145KV,2000/1000-5-5-5-5A,A17,ESE005 | BM01 | BM11 | UN | PTF CENTRAL MRO / ITABORAÍ-RJ | 10 | 0 | 0 | 0 | 0 | 0 | ZAT | FETM2500 | DEP.REG. MT/BT |  | 0 | 0 | 0 | 0
531565 | TP,17,5KV,USO EXTERNO,TIPO GSCT004/1,FP | BM01 |  | UN | PTF CENTRAL MRO / ITABORAÍ-RJ | 0 | 10 | 0 | 0 | 10 | 0 | ZMBT | FETM2301 |  |  | 0 | 0 | 0 | 0
531565 | TP,17,5KV,USO EXTERNO,TIPO GSCT004/1,FP | BM01 | BM11 | UN | PTF CENTRAL MRO / ITABORAÍ-RJ | 171 | 0 | 0 | 0 | 0 | 0 | ZMBT | FETM2301 | DEP.REG. MT/BT |  | 0 | 0 | 0 | 0
531565 | TP,17,5KV,USO EXTERNO,TIPO GSCT004/1,FP | BMUB |  | UN | PTF ENEL / CAMPOS / MANUT | 0 | 1 | 0 | 0 | 1 | 0 | ZMBT | FETM2301 |  |  | 0 | 0 | 0 | 0
531565 | TP,17,5KV,USO EXTERNO,TIPO GSCT004/1,FP | BMUB | BMUB | UN | PTF ENEL / CAMPOS / MANUT | 2 | 0 | 0 | 0 | 0 | 0 | ZMBT | FETM2301 | DEP. PTF ENEL |  | 0 | 0 | 0 | 0
531565 | TP,17,5KV,USO EXTERNO,TIPO GSCT004/1,FP | BMUD | BMUD | UN | DEP. COMPEL | 4 | 0 | 0 | 0 | 0 | 0 | ZMBT | FETM2301 | DEP. COMPEL |  | 0 | 0 | 0 | 0
531565 | TP,17,5KV,USO EXTERNO,TIPO GSCT004/1,FP | BMUE | BMUE | UN | PTF ENEL / MARICA / EMERG E MA | 4 | 0 | 0 | 0 | 0 | 0 | ZMBT | FETM2301 | DEP.MARICA-RJ |  | 0 | 0 | 0 | 0
531577 | TP, 11,4/13,5KV-230V EXT. D115.01.0 | BM01 |  | PEÇ | PTF CENTRAL MRO / ITABORAÍ-RJ | 0 | 23 | 0 | 0 | 23 | 0 | ZMBT | FETM2301 |  |  | 0 | 0 | 0 | 0
531577 | TP, 11,4/13,5KV-230V EXT. D115.01.0 | BM01 | BM11 | PEÇ | PTF CENTRAL MRO / ITABORAÍ-RJ | 1 | 0 | 0 | 0 | 0 | 0 | ZMBT | FETM2301 | DEP.REG. MT/BT |  | 0 | 0 | 0 | 0
531577 | TP, 11,4/13,5KV-230V EXT. D115.01.0 | BMAS | BMAS | PEÇ | PROGEN / MACAÉ-RJ | 10 | 0 | 0 | 0 | 0 | 0 | ZMBT | FETM2301 | DEP. PROGEN |  | 0 | 0 | 0 | 0
531577 | TP, 11,4/13,5KV-230V EXT. D115.01.0 | BMAU | BMAU | PEÇ | ENGELMIG / CAMPOS-RJ | 3 | 0 | 0 | 0 | 0 | 0 | ZMBT | FETM2301 | DEP. ENGELMIG |  | 0 | 0 | 0 | 0
531577 | TP, 11,4/13,5KV-230V EXT. D115.01.0 | BMBV | BMBV | PEÇ | PTF ENEL / PADUA-RJ | 6 | 0 | 0 | 0 | 0 | 0 | ZMBT | FETM2301 | DEP. PTF ENEL |  | 0 | 0 | 0 | 0
531577 | TP, 11,4/13,5KV-230V EXT. D115.01.0 | BMBY | BMBY | PEÇ | PTF ENEL / ITAPERUNA-RJ | 7 | 0 | 0 | 0 | 0 | 0 | ZMBT | FETM2301 | DEP. PTF ENEL |  | 0 | 0 | 0 | 0
531577 | TP, 11,4/13,5KV-230V EXT. D115.01.0 | BMTF | BMTF | PEÇ | ELLCA / ANGRA | 6 | 0 | 0 | 0 | 0 | 0 | ZMBT | FETM2301 | ELLCA / ANGRA |  | 0 | 0 | 0 | 0
531577 | TP, 11,4/13,5KV-230V EXT. D115.01.0 | BMTG | BMTG | PEÇ | ENGELMIG / RESENDE | 1 | 0 | 0 | 0 | 0 | 0 | ZMBT | FETM2301 | ENGELMIG / RESEN |  | 0 | 0 | 0 | 0
531577 | TP, 11,4/13,5KV-230V EXT. D115.01.0 | BMTK | BMTK | PEÇ | PROGEN / TERESOPOLIS | 5 | 0 | 0 | 0 | 0 | 0 | ZMBT | FETM2301 | PROGEN / TERESOP |  | 0 | 0 | 0 | 0
531577 | TP, 11,4/13,5KV-230V EXT. D115.01.0 | BMTM | BMTM | PEÇ | PTF ENEL / ANGRA | 8 | 0 | 0 | 0 | 0 | 0 | ZMBT | FETM2301 | DEP PTF ENEL/AN |  | 0 | 0 | 0 | 0
531577 | TP, 11,4/13,5KV-230V EXT. D115.01.0 | BMTO | BMTO | PEÇ | PROGEN / PETROPOLIS | 3 | 0 | 0 | 0 | 0 | 0 | ZMBT | FETM2301 | PROGEN / PETROPO |  | 0 | 0 | 0 | 0
531577 | TP, 11,4/13,5KV-230V EXT. D115.01.0 | BMTW | BMTW | PEÇ | PSE / NITEROI | 24 | 0 | 0 | 0 | 0 | 0 | ZMBT | FETM2301 | DEP.PSE / NITERO |  | 0 | 0 | 0 | 0
531577 | TP, 11,4/13,5KV-230V EXT. D115.01.0 | BMUG | BMUG | PEÇ | PTF ENEL / ITABORAI / EMER, MA | 4 | 0 | 0 | 0 | 0 | 0 | ZMBT | FETM2301 | DEP.ITABORAI-RJ |  | 0 | 0 | 0 | 0
531577 | TP, 11,4/13,5KV-230V EXT. D115.01.0 | BMUH | BMUH | PEÇ | ENGELMIG - SOC SOT / CABO FRIO | 5 | 0 | 0 | 0 | 0 | 0 | ZMBT | FETM2301 | DEP.CABO FRIO |  | 0 | 0 | 0 | 0
531577 | TP, 11,4/13,5KV-230V EXT. D115.01.0 | BMUK | BMUK | PEÇ | PSE - SOT / NITERÓI | 6 | 0 | 0 | 0 | 0 | 0 | ZMBT | FETM2301 | DEP.SOT/NITERÓI |  | 0 | 0 | 0 | 0
531577 | TP, 11,4/13,5KV-230V EXT. D115.01.0 | BMUM | BMUM | PEÇ | ELLCA - SOT / MAGÉ | 18 | 0 | 0 | 0 | 0 | 0 | ZMBT | FETM2301 | DEP.MAGÉ |  | 0 | 0 | 0 | 0
531580 | SUPOR,TRAFO POSTE CIRC.285MM,D421.01, FP | BMUD | BMUD | UN | DEP. COMPEL | 2 | 0 | 0 | 0 | 0 | 0 | ZMBT | FETM2000 | DEP. COMPEL |  | 0 | 0 | 0 | 0
531581 | SUPOR,TRAFO,POSTE CIRC,330MM,TP1,D421.01 | BMAS | BMAS | UN | PROGEN / MACAÉ-RJ | 8 | 0 | 0 | 0 | 0 | 0 | ZMBT | FEEM1400 | DEP. PROGEN |  | 0 | 0 | 0 | 0
531581 | SUPOR,TRAFO,POSTE CIRC,330MM,TP1,D421.01 | BMAU | BMAU | UN | ENGELMIG / CAMPOS-RJ | 24 | 0 | 0 | 0 | 0 | 0 | ZMBT | FEEM1400 | DEP. ENGELMIG |  | 0 | 0 | 0 | 0
531581 | SUPOR,TRAFO,POSTE CIRC,330MM,TP1,D421.01 | BMTF | BMTF | UN | ELLCA / ANGRA | 20 | 0 | 0 | 0 | 0 | 0 | ZMBT | FEEM1400 | ELLCA / ANGRA |  | 0 | 0 | 0 | 0
531581 | SUPOR,TRAFO,POSTE CIRC,330MM,TP1,D421.01 | BMTG | BMTG | UN | ENGELMIG / RESENDE | 2 | 0 | 0 | 0 | 0 | 0 | ZMBT | FEEM1400 | ENGELMIG / RESEN |  | 0 | 0 | 0 | 0
531581 | SUPOR,TRAFO,POSTE CIRC,330MM,TP1,D421.01 | BMTK | BMTK | UN | PROGEN / TERESOPOLIS | 5 | 0 | 0 | 0 | 0 | 0 | ZMBT | FEEM1400 | PROGEN / TERESOP |  | 0 | 0 | 0 | 0
531581 | SUPOR,TRAFO,POSTE CIRC,330MM,TP1,D421.01 | BMTO | BMTO | UN | PROGEN / PETROPOLIS | 2 | 0 | 0 | 0 | 0 | 0 | ZMBT | FEEM1400 | PROGEN / PETROPO |  | 0 | 0 | 0 | 0
531581 | SUPOR,TRAFO,POSTE CIRC,330MM,TP1,D421.01 | BMUB | BMUB | UN | PTF ENEL / CAMPOS / MANUT | 2 | 0 | 0 | 0 | 0 | 0 | ZMBT | FEEM1400 | DEP. PTF ENEL |  | 0 | 0 | 0 | 0
531581 | SUPOR,TRAFO,POSTE CIRC,330MM,TP1,D421.01 | BMUD | BMUD | UN | DEP. COMPEL | 13 | 0 | 0 | 0 | 0 | 0 | ZMBT | FEEM1400 | DEP. COMPEL |  | 0 | 0 | 0 | 0
531581 | SUPOR,TRAFO,POSTE CIRC,330MM,TP1,D421.01 | BMUH | BMUH | UN | ENGELMIG - SOC SOT / CABO FRIO | 4 | 0 | 0 | 0 | 0 | 0 | ZMBT | FEEM1400 | DEP.CABO FRIO |  | 0 | 0 | 0 | 0
531581 | SUPOR,TRAFO,POSTE CIRC,330MM,TP1,D421.01 | BMUK | BMUK | UN | PSE - SOT / NITERÓI | 4 | 0 | 0 | 0 | 0 | 0 | ZMBT | FEEM1400 | DEP.SOT/NITERÓI |  | 0 | 0 | 0 | 0
531585 | TRAFO DIST BIF RURAL,5KVA-FORA PA,SUCATA | BMTC | BMTC | PEÇ | INDICA / PADUA-RJ | 1 | 0 | 0 | 0 | 0 | 0 | ZMAT | FETM2301 | DEP. INDICA |  | 0 | 0 | 0 | 0
531588 | TC 138-145 KV 60 HZ 120:1 USO EXT,SUCATA | BM75 | BM75 | UN | HV SETE PONTES/ SÃO GONÇALO-RJ | 56 | 0 | 0 | 0 | 0 | 0 | ZMAT | FETM2301 | DEP. AT 1 AMPLA |  | 0 | 0 | 0 | 0
531588 | TC 138-145 KV 60 HZ 120:1 USO EXT,SUCATA | BM76 | BM76 | UN | HV MAGÉ / MAGÉ-RJ | 15 | 0 | 0 | 0 | 0 | 0 | ZMAT | FETM2301 | DEP. AT 2 AMPLA |  | 0 | 0 | 0 | 0
531589 | TP 34,5-36,2 KV 60 HZ USO EXTERNO,SUCATA | BM75 | BM75 | UN | HV SETE PONTES/ SÃO GONÇALO-RJ | 1 | 0 | 0 | 0 | 0 | 0 | ZMAT | FETM2301 | DEP. AT 1 AMPLA |  | 0 | 0 | 0 | 0
531589 | TP 34,5-36,2 KV 60 HZ USO EXTERNO,SUCATA | BM76 | BM76 | UN | HV MAGÉ / MAGÉ-RJ | 15 | 0 | 0 | 0 | 0 | 0 | ZMAT | FETM2301 | DEP. AT 2 AMPLA |  | 0 | 0 | 0 | 0
531591 | TC 17,5kV2000/1600/1200/8001A25kA,sucata | BM75 | BM75 | UN | HV SETE PONTES/ SÃO GONÇALO-RJ | 3 | 0 | 0 | 0 | 0 | 0 | ZMAT | FETM2500 | DEP. AT 1 AMPLA |  | 0 | 0 | 0 | 0
531592 | TC 72,5kV 2x600/400/200 5A 25kA,sucata | BM75 | BM75 | UN | HV SETE PONTES/ SÃO GONÇALO-RJ | 25 | 0 | 0 | 0 | 0 | 0 | ZMAT | FETM2500 | DEP. AT 1 AMPLA |  | 0 | 0 | 0 | 0
531592 | TC 72,5kV 2x600/400/200 5A 25kA,sucata | BM76 | BM76 | UN | HV MAGÉ / MAGÉ-RJ | 12 | 0 | 0 | 0 | 0 | 0 | ZMAT | FETM2500 | DEP. AT 2 AMPLA |  | 0 | 0 | 0 | 0
531593 | TC 72,5kV 200/300/400/600-5A 40kA,sucata | BM75 | BM75 | UN | HV SETE PONTES/ SÃO GONÇALO-RJ | 5 | 0 | 0 | 0 | 0 | 0 | ZMAT | FETM2500 | DEP. AT 1 AMPLA |  | 0 | 0 | 0 | 0
531598 | TP,EXT;C5; 69KV/1,73;PROT/MED;SUCATA | BM75 | BM75 | UN | HV SETE PONTES/ SÃO GONÇALO-RJ | 1 | 0 | 0 | 0 | 0 | 0 | ZMAT | FETM2301 | DEP. AT 1 AMPLA |  | 0 | 0 | 0 | 0
531599 | TC,JANELA,TRPOT-69,400/../2000-5A,D11001 | BM75 | BM75 | UN | HV SETE PONTES/ SÃO GONÇALO-RJ | 1 | 0 | 0 | 0 | 0 | 0 | ZAT | FETM2500 | DEP. AT 1 AMPLA |  | 0 | 0 | 0 | 0
531603 | TC,36KV,75/150-5A,TIPO A17,E-SE-007 | BM01 | BM11 | PEÇ | PTF CENTRAL MRO / ITABORAÍ-RJ | 9 | 0 | 0 | 0 | 0 | 0 | ZMBT | FETM2301 | DEP.REG. MT/BT |  | 0 | 0 | 0 | 0
531604 | TC,36KV,50/100/200-5-5A,A16,E-SE-007 | BM01 | BM11 | PEÇ | PTF CENTRAL MRO / ITABORAÍ-RJ | 3 | 0 | 0 | 0 | 0 | 0 | ZMBT | FETM2301 | DEP.REG. MT/BT |  | 0 | 0 | 0 | 0
531740 | CONJ,MED,CXA DUPLA,15KV,3EL,10/5A,ET-89 | BMTW | BMTW | PEÇ | PSE / NITEROI | 2 | 0 | 0 | 0 | 0 | 0 | ZMBT | FETM2301 | DEP.PSE / NITERO |  | 0 | 0 | 0 | 0
531745 | CONJ,MED,CXA DUPLA,15KV,3EL,200/5A,ET-89 | BMTC | BMTC | PEÇ | INDICA / PADUA-RJ | 0 | 0 | 1 | 0 | 0 | 0 | ZMBT | FETM2301 | DEP. INDICA |  | 0 | 0 | 0 | 0
531747 | CONJ,MED,CXA DUPLA,15KV,3EL,20/5A,ET-89 | BMTK | BMTK | PEÇ | PROGEN / TERESOPOLIS | 1 | 0 | 0 | 0 | 0 | 0 | ZMBT | FETM2301 | PROGEN / TERESOP |  | 0 | 0 | 0 | 0
531747 | CONJ,MED,CXA DUPLA,15KV,3EL,20/5A,ET-89 | BMTW | BMTW | PEÇ | PSE / NITEROI | 4 | 0 | 0 | 0 | 0 | 0 | ZMBT | FETM2301 | DEP.PSE / NITERO |  | 0 | 0 | 0 | 0
531748 | CONJ,MED,CXA DUPLA,15KV,3EL,500/5A,ET-89 | BMTF | BMTF | PEÇ | ELLCA / ANGRA | 2 | 0 | 0 | 0 | 0 | 0 | ZMBT | FETM2301 | ELLCA / ANGRA |  | 0 | 0 | 0 | 0
531748 | CONJ,MED,CXA DUPLA,15KV,3EL,500/5A,ET-89 | BMTS | BMTS | PEÇ | PTF ENEL / MACAÉ | 1 | 0 | 0 | 0 | 0 | 0 | ZMBT | FETM2301 | DEP PTF ENEL/MAC |  | 0 | 0 | 0 | 0
531748 | CONJ,MED,CXA DUPLA,15KV,3EL,500/5A,ET-89 | BMUB | BMUB | PEÇ | PTF ENEL / CAMPOS / MANUT | 1 | 0 | 0 | 0 | 0 | 0 | ZMBT | FETM2301 | DEP. PTF ENEL |  | 0 | 0 | 0 | 0
531748 | CONJ,MED,CXA DUPLA,15KV,3EL,500/5A,ET-89 | BMUM | BMUM | PEÇ | ELLCA - SOT / MAGÉ | 5 | 0 | 0 | 0 | 0 | 0 | ZMBT | FETM2301 | DEP.MAGÉ |  | 0 | 0 | 0 | 0
531933 | TC 34,5-36,2 KV 60 HZ 40:1 USO EX,SUCATA | BM75 | BM75 | UN | HV SETE PONTES/ SÃO GONÇALO-RJ | 4 | 0 | 0 | 0 | 0 | 0 | ZMAT | FETM2301 | DEP. AT 1 AMPLA |  | 0 | 0 | 0 | 0
540142 | DINAMOMETRO,CIRCULAR,500KG,SUBDIVISAO O5 | BMBV | BMBV | UN | PTF ENEL / PADUA-RJ | 1 | 0 | 0 | 0 | 0 | 0 | ZMBT | FZMO0300 | DEP. PTF ENEL |  | 0 | 0 | 0 | 0
550096 | DETECTOR DE GÁS SF6-IR-LEAK S/N 06303; | BM01 | BM11 | UN | PTF CENTRAL MRO / ITABORAÍ-RJ | 3 | 0 | 0 | 0 | 0 | 0 | ZAT | FSMC0500 | DEP.REG. MT/BT |  | 0 | 0 | 0 | 0
580066 | MODULO COMUNICACAO DISJ FUSESAVER 3AD8 | BMAS | BMAS | UN | PROGEN / MACAÉ-RJ | 6 | 0 | 0 | 0 | 0 | 0 | ZMBT | FEMI0400 | DEP. PROGEN |  | 0 | 0 | 0 | 0
580066 | MODULO COMUNICACAO DISJ FUSESAVER 3AD8 | BMTB | BMTB | UN | INDICA / CANTAGALO-RJ | 1 | 0 | 0 | 0 | 0 | 0 | ZMBT | FEMI0400 | DEP. INDICA |  | 0 | 0 | 0 | 0
580066 | MODULO COMUNICACAO DISJ FUSESAVER 3AD8 | BMTC | BMTC | UN | INDICA / PADUA-RJ | 6 | 0 | 0 | 0 | 0 | 0 | ZMBT | FEMI0400 | DEP. INDICA |  | 0 | 0 | 0 | 0
580066 | MODULO COMUNICACAO DISJ FUSESAVER 3AD8 | BMTK | BMTK | UN | PROGEN / TERESOPOLIS | 1 | 0 | 0 | 0 | 0 | 0 | ZMBT | FEMI0400 | PROGEN / TERESOP |  | 0 | 0 | 0 | 0
580066 | MODULO COMUNICACAO DISJ FUSESAVER 3AD8 | BMTO | BMTO | UN | PROGEN / PETROPOLIS | 5 | 0 | 0 | 0 | 0 | 0 | ZMBT | FEMI0400 | PROGEN / PETROPO |  | 0 | 0 | 0 | 0
580066 | MODULO COMUNICACAO DISJ FUSESAVER 3AD8 | BMUD | BMUD | UN | DEP. COMPEL | 10 | 0 | 0 | 0 | 0 | 0 | ZMBT | FEMI0400 | DEP. COMPEL |  | 0 | 0 | 0 | 0
580066 | MODULO COMUNICACAO DISJ FUSESAVER 3AD8 | BMUK | BMUK | UN | PSE - SOT / NITERÓI | 16 | 0 | 0 | 0 | 0 | 0 | ZMBT | FEMI0400 | DEP.SOT/NITERÓI |  | 0 | 0 | 0 | 0
580092 | MONITOR REMOTO DE RAMAL D143.10.0 | BM01 | BM11 | UN | PTF CENTRAL MRO / ITABORAÍ-RJ | 770 | 0 | 0 | 0 | 0 | 0 | ZMBT | FIHD0100 | DEP.REG. MT/BT |  | 0 | 0 | 0 | 0
580092 | MONITOR REMOTO DE RAMAL D143.10.0 | BMAS | BMAS | UN | PROGEN / MACAÉ-RJ | 39 | 0 | 0 | 0 | 0 | 0 | ZMBT | FIHD0100 | DEP. PROGEN |  | 0 | 0 | 0 | 0
580092 | MONITOR REMOTO DE RAMAL D143.10.0 | BMBV | BMBV | UN | PTF ENEL / PADUA-RJ | 11 | 0 | 0 | 0 | 0 | 0 | ZMBT | FIHD0100 | DEP. PTF ENEL |  | 0 | 0 | 0 | 0
580092 | MONITOR REMOTO DE RAMAL D143.10.0 | BMBY | BMBY | UN | PTF ENEL / ITAPERUNA-RJ | 8 | 0 | 0 | 0 | 0 | 0 | ZMBT | FIHD0100 | DEP. PTF ENEL |  | 0 | 0 | 0 | 0
580092 | MONITOR REMOTO DE RAMAL D143.10.0 | BMTB | BMTB | UN | INDICA / CANTAGALO-RJ | 6 | 0 | 0 | 0 | 0 | 0 | ZMBT | FIHD0100 | DEP. INDICA |  | 0 | 0 | 0 | 0
580092 | MONITOR REMOTO DE RAMAL D143.10.0 | BMUB | BMUB | UN | PTF ENEL / CAMPOS / MANUT | 11 | 0 | 0 | 0 | 0 | 0 | ZMBT | FIHD0100 | DEP. PTF ENEL |  | 0 | 0 | 0 | 0
580092 | MONITOR REMOTO DE RAMAL D143.10.0 | BMUD | BMUD | UN | DEP. COMPEL | 1 | 0 | 0 | 0 | 0 | 0 | ZMBT | FIHD0100 | DEP. COMPEL |  | 0 | 0 | 0 | 0
580092 | MONITOR REMOTO DE RAMAL D143.10.0 | BMUG | BMUG | UN | PTF ENEL / ITABORAI / EMER, MA | 55 | 0 | 0 | 0 | 0 | 0 | ZMBT | FIHD0100 | DEP.ITABORAI-RJ |  | 0 | 0 | 0 | 0
580092 | MONITOR REMOTO DE RAMAL D143.10.0 | BMUH | BMUH | UN | ENGELMIG - SOC SOT / CABO FRIO | 13 | 0 | 0 | 0 | 0 | 0 | ZMBT | FIHD0100 | DEP.CABO FRIO |  | 0 | 0 | 0 | 0
580092 | MONITOR REMOTO DE RAMAL D143.10.0 | BMUK | BMUK | UN | PSE - SOT / NITERÓI | 6 | 0 | 0 | 0 | 0 | 0 | ZMBT | FIHD0100 | DEP.SOT/NITERÓI |  | 0 | 0 | 0 | 0
600028 | ALÇA,PREF,ACO,COBERTO,185MM2,35KV,D7301 | BMAS | BMAS | PEÇ | PROGEN / MACAÉ-RJ | 27 | 0 | 0 | 0 | 0 | 0 | ZMBT | FEEM1400 | DEP. PROGEN |  | 0 | 0 | 0 | 0
600028 | ALÇA,PREF,ACO,COBERTO,185MM2,35KV,D7301 | BMTM | BMTM | PEÇ | PTF ENEL / ANGRA | 20 | 0 | 0 | 0 | 0 | 0 | ZMBT | FEEM1400 | DEP PTF ENEL/AN |  | 0 | 0 | 0 | 0
600029 | ALÇA,PREF,ACO,COBERTO,95MM2,25KV,D730.14 | BM01 | BM11 | PEÇ | PTF CENTRAL MRO / ITABORAÍ-RJ | 500 | 0 | 0 | 0 | 0 | 0 | ZMBT | FEEM1400 | DEP.REG. MT/BT |  | 0 | 0 | 0 | 0
600034 | ALICATE,COMPRESSAO,HIDRAULICO CABOS10-50 | BM01 | BM11 | UN | PTF CENTRAL MRO / ITABORAÍ-RJ | 0 | 0 | 0 | 1 | 0 | 0 | ZMBT | FZAU0400 | DEP.REG. MT/BT |  | 0 | 0 | 0 | 0
600034 | ALICATE,COMPRESSAO,HIDRAULICO CABOS10-50 | BMTN | BMTN | UN | PTF ENEL / SÃO GONÇALO | 14 | 0 | 0 | 0 | 0 | 0 | ZMBT | FZAU0400 | DEP. PTF ENEL |  | 0 | 0 | 0 | 0
600035 | "ALICATE,CORTE,DIAGONAL 150 MM (6"") 100 | BM01 | BM11 | UN | PTF CENTRAL MRO / ITABORAÍ-RJ | 0 | 0 | 0 | 151 | 0 | 0 | ZMBT | FZAU0400 | DEP.REG. MT/BT |  | 0 | 0 | 0 | 0
600035 | "ALICATE,CORTE,DIAGONAL 150 MM (6"") 100 | BMBV |  | UN | PTF ENEL / PADUA-RJ | 0 | 3 | 0 | 0 | 3 | 0 | ZMBT | FZAU0400 |  |  | 0 | 0 | 0 | 0
600035 | "ALICATE,CORTE,DIAGONAL 150 MM (6"") 100 | BMBV | BMBV | UN | PTF ENEL / PADUA-RJ | 22 | 0 | 0 | 0 | 0 | 0 | ZMBT | FZAU0400 | DEP. PTF ENEL |  | 0 | 0 | 0 | 0
600035 | "ALICATE,CORTE,DIAGONAL 150 MM (6"") 100 | BMBY | BMBY | UN | PTF ENEL / ITAPERUNA-RJ | 8 | 0 | 0 | 0 | 0 | 0 | ZMBT | FZAU0400 | DEP. PTF ENEL |  | 0 | 0 | 0 | 0
600035 | "ALICATE,CORTE,DIAGONAL 150 MM (6"") 100 | BMTJ |  | UN | PTF ENEL / RESENDE | 0 | 6 | 0 | 0 | 6 | 0 | ZMBT | FZAU0400 |  |  | 0 | 0 | 0 | 0
600035 | "ALICATE,CORTE,DIAGONAL 150 MM (6"") 100 | BMTJ | BMTJ | UN | PTF ENEL / RESENDE | 1 | 0 | 0 | 0 | 0 | 0 | ZMBT | FZAU0400 | PTF ENEL/RESENDE |  | 0 | 0 | 0 | 0
600035 | "ALICATE,CORTE,DIAGONAL 150 MM (6"") 100 | BMTO | BMTO | UN | PROGEN / PETROPOLIS | 89 | 0 | 0 | 0 | 0 | 0 | ZMBT | FZAU0400 | PROGEN / PETROPO |  | 0 | 0 | 0 | 0
600035 | "ALICATE,CORTE,DIAGONAL 150 MM (6"") 100 | BMTS | BMTS | UN | PTF ENEL / MACAÉ | 6 | 0 | 0 | 0 | 0 | 0 | ZMBT | FZAU0400 | DEP PTF ENEL/MAC |  | 0 | 0 | 0 | 0
600281 | BROCA,HEL,PARALELA 8 MM(5/16 POL) | BMTM | BMTM | UN | PTF ENEL / ANGRA | 14 | 0 | 0 | 0 | 0 | 0 | ZMBT | FZAU1000 | DEP PTF ENEL/AN |  | 0 | 0 | 0 | 0
600361 | CABO,ALUMÍNIO,COBERTO,XLPE\HDPE,95MM²,35 | BM01 | BM11 | M | PTF CENTRAL MRO / ITABORAÍ-RJ | 2000 | 0 | 0 | 0 | 0 | 0 | ZMBT | FECA1201 | DEP.REG. MT/BT |  | 0 | 0 | 0 | 0
600463 | CARRINHO,DE MAO CH 18,1 R,PNEU C/CAMA | BM01 | BM11 | UN | PTF CENTRAL MRO / ITABORAÍ-RJ | 9 | 0 | 0 | 0 | 0 | 0 | ZMBT | FZAU0500 | DEP.REG. MT/BT |  | 0 | 0 | 0 | 0
600514 | CHAVE, FENDA SIMPLES, HASTE RED NAO | BMBV | BMBV | UN | PTF ENEL / PADUA-RJ | 5 | 0 | 0 | 0 | 0 | 0 | ZMBT | FZAU0400 | DEP. PTF ENEL |  | 0 | 0 | 0 | 0
600514 | CHAVE, FENDA SIMPLES, HASTE RED NAO | BMBY | BMBY | UN | PTF ENEL / ITAPERUNA-RJ | 7 | 0 | 0 | 0 | 0 | 0 | ZMBT | FZAU0400 | DEP. PTF ENEL |  | 0 | 0 | 0 | 0
600514 | CHAVE, FENDA SIMPLES, HASTE RED NAO | BMTM | BMTM | UN | PTF ENEL / ANGRA | 2 | 0 | 0 | 0 | 0 | 0 | ZMBT | FZAU0400 | DEP PTF ENEL/AN |  | 0 | 0 | 0 | 0
600514 | CHAVE, FENDA SIMPLES, HASTE RED NAO | BMTN | BMTN | UN | PTF ENEL / SÃO GONÇALO | 2 | 0 | 0 | 0 | 0 | 0 | ZMBT | FZAU0400 | DEP. PTF ENEL |  | 0 | 0 | 0 | 0
600514 | CHAVE, FENDA SIMPLES, HASTE RED NAO | BMTS | BMTS | UN | PTF ENEL / MACAÉ | 51 | 0 | 0 | 0 | 0 | 0 | ZMBT | FZAU0400 | DEP PTF ENEL/MAC |  | 0 | 0 | 0 | 0
600514 | CHAVE, FENDA SIMPLES, HASTE RED NAO | BMTX | BMTX | UN | PTF ENEL / CAMPOS | 4 | 0 | 0 | 0 | 0 | 0 | ZMBT | FZAU0400 | DEP PTF ENEL/CAM |  | 0 | 0 | 0 | 0
600529 | HAVE,FENDA SIMP,4X150 MM -5/32X6""" | BM01 | BM11 | UN | PTF CENTRAL MRO / ITABORAÍ-RJ | 4 | 0 | 0 | 0 | 0 | 0 | ZMBT | FZAU0400 | DEP.REG. MT/BT |  | 0 | 0 | 0 | 0
600529 | HAVE,FENDA SIMP,4X150 MM -5/32X6""" | BMTM | BMTM | UN | PTF ENEL / ANGRA | 20 | 0 | 0 | 0 | 0 | 0 | ZMBT | FZAU0400 | DEP PTF ENEL/AN |  | 0 | 0 | 0 | 0
600529 | HAVE,FENDA SIMP,4X150 MM -5/32X6""" | BMTN | BMTN | UN | PTF ENEL / SÃO GONÇALO | 7 | 0 | 0 | 0 | 0 | 0 | ZMBT | FZAU0400 | DEP. PTF ENEL |  | 0 | 0 | 0 | 0
600529 | HAVE,FENDA SIMP,4X150 MM -5/32X6""" | BMUE | BMUE | UN | PTF ENEL / MARICA / EMERG E MA | 4 | 0 | 0 | 0 | 0 | 0 | ZMBT | FZAU0400 | DEP.MARICA-RJ |  | 0 | 0 | 0 | 0
600541 | CINTA,AMARRACAO CARGA,C/CATRAC 50MMX5 4T | BM01 | BM11 | UN | PTF CENTRAL MRO / ITABORAÍ-RJ | 53 | 0 | 0 | 11 | 0 | 0 | ZMBT | FZDS0200 | DEP.REG. MT/BT |  | 0 | 0 | 0 | 0
600541 | CINTA,AMARRACAO CARGA,C/CATRAC 50MMX5 4T | BMBV | BMBV | UN | PTF ENEL / PADUA-RJ | 17 | 0 | 0 | 0 | 0 | 0 | ZMBT | FZDS0200 | DEP. PTF ENEL |  | 0 | 0 | 0 | 0
600541 | CINTA,AMARRACAO CARGA,C/CATRAC 50MMX5 4T | BMTM | BMTM | UN | PTF ENEL / ANGRA | 15 | 0 | 0 | 0 | 0 | 0 | ZMBT | FZDS0200 | DEP PTF ENEL/AN |  | 0 | 0 | 0 | 0
600541 | CINTA,AMARRACAO CARGA,C/CATRAC 50MMX5 4T | BMTO |  | UN | PROGEN / PETROPOLIS | 0 | 28 | 0 | 0 | 28 | 0 | ZMBT | FZDS0200 |  |  | 0 | 0 | 0 | 0
600541 | CINTA,AMARRACAO CARGA,C/CATRAC 50MMX5 4T | BMTS | BMTS | UN | PTF ENEL / MACAÉ | 11 | 0 | 0 | 0 | 0 | 0 | ZMBT | FZDS0200 | DEP PTF ENEL/MAC |  | 0 | 0 | 0 | 0
600541 | CINTA,AMARRACAO CARGA,C/CATRAC 50MMX5 4T | BMUB | BMUB | UN | PTF ENEL / CAMPOS / MANUT | 2 | 0 | 0 | 0 | 0 | 0 | ZMBT | FZDS0200 | DEP. PTF ENEL |  | 0 | 0 | 0 | 0
600782 | ESCOVA, FIOS DE ACO LIMPEZA 280X 25 | BM01 | BM11 | UN | PTF CENTRAL MRO / ITABORAÍ-RJ | 2 | 0 | 0 | 84 | 0 | 0 | ZMBT | FZAU0500 | DEP.REG. MT/BT |  | 0 | 0 | 0 | 0
600782 | ESCOVA, FIOS DE ACO LIMPEZA 280X 25 | BMBV |  | UN | PTF ENEL / PADUA-RJ | 0 | 1 | 0 | 0 | 1 | 0 | ZMBT | FZAU0500 |  |  | 0 | 0 | 0 | 0
600782 | ESCOVA, FIOS DE ACO LIMPEZA 280X 25 | BMBV | BMBV | UN | PTF ENEL / PADUA-RJ | 5 | 0 | 0 | 0 | 0 | 0 | ZMBT | FZAU0500 | DEP. PTF ENEL |  | 0 | 0 | 0 | 0
600782 | ESCOVA, FIOS DE ACO LIMPEZA 280X 25 | BMTM | BMTM | UN | PTF ENEL / ANGRA | 3 | 0 | 0 | 0 | 0 | 0 | ZMBT | FZAU0500 | DEP PTF ENEL/AN |  | 0 | 0 | 0 | 0
600782 | ESCOVA, FIOS DE ACO LIMPEZA 280X 25 | BMTO | BMTO | UN | PROGEN / PETROPOLIS | 33 | 0 | 0 | 0 | 0 | 0 | ZMBT | FZAU0500 | PROGEN / PETROPO |  | 0 | 0 | 0 | 0
600782 | ESCOVA, FIOS DE ACO LIMPEZA 280X 25 | BMTW | BMTW | UN | PSE / NITEROI | 7 | 0 | 0 | 0 | 0 | 0 | ZMBT | FZAU0500 | DEP.PSE / NITERO |  | 0 | 0 | 0 | 0
600782 | ESCOVA, FIOS DE ACO LIMPEZA 280X 25 | BMUF | BMUF | UN | PTF ENEL / NITEROI / EMER, MAN | 10 | 0 | 0 | 0 | 0 | 0 | ZMBT | FZAU0500 | DEP.NITEROI-RJ |  | 0 | 0 | 0 | 0
600788 | ESPAÇ,LOSAN,RC,34,5KV,INST SOLO,D53001 | BMTM | BMTM | UN | PTF ENEL / ANGRA | 17 | 0 | 0 | 0 | 0 | 0 | ZMBT | FELC1700 | DEP PTF ENEL/AN |  | 0 | 0 | 0 | 0
600943 | FURADEIRA,DE IMPACTO SEM FIO,3 VELOC,0-3 | BM01 | BM11 | UN | PTF CENTRAL MRO / ITABORAÍ-RJ | 38 | 0 | 0 | 0 | 0 | 0 | ZMBT | FZDP0600 | DEP.REG. MT/BT |  | 0 | 0 | 0 | 0
600943 | FURADEIRA,DE IMPACTO SEM FIO,3 VELOC,0-3 | BMTM | BMTM | UN | PTF ENEL / ANGRA | 8 | 0 | 0 | 0 | 0 | 0 | ZMBT | FZDP0600 | DEP PTF ENEL/AN |  | 0 | 0 | 0 | 0
600943 | FURADEIRA,DE IMPACTO SEM FIO,3 VELOC,0-3 | BMTN | BMTN | UN | PTF ENEL / SÃO GONÇALO | 12 | 0 | 0 | 0 | 0 | 0 | ZMBT | FZDP0600 | DEP. PTF ENEL |  | 0 | 0 | 0 | 0
600943 | FURADEIRA,DE IMPACTO SEM FIO,3 VELOC,0-3 | BMUF | BMUF | UN | PTF ENEL / NITEROI / EMER, MAN | 12 | 0 | 0 | 0 | 0 | 0 | ZMBT | FZDP0600 | DEP.NITEROI-RJ |  | 0 | 0 | 0 | 0
600962 | GRADE,POCO DE DRENAGEM,REDE DE DIST SUB | BM01 | BM11 | UN | PTF CENTRAL MRO / ITABORAÍ-RJ | 3 | 0 | 0 | 0 | 0 | 0 | ZMBT | FZDS0700 | DEP.REG. MT/BT |  | 0 | 0 | 0 | 0
600962 | GRADE,POCO DE DRENAGEM,REDE DE DIST SUB | BMTM | BMTM | UN | PTF ENEL / ANGRA | 1 | 0 | 0 | 0 | 0 | 0 | ZMBT | FZDS0700 | DEP PTF ENEL/AN |  | 0 | 0 | 0 | 0
601072 | LACO,LAT,DUPLO,ACO,CAA,266,8MM2,D730140 | BM01 | BM11 | PEÇ | PTF CENTRAL MRO / ITABORAÍ-RJ | 20 | 0 | 0 | 0 | 0 | 0 | ZMBT | FEEM1400 | DEP.REG. MT/BT |  | 0 | 0 | 0 | 0
601072 | LACO,LAT,DUPLO,ACO,CAA,266,8MM2,D730140 | BMBV | BMBV | PEÇ | PTF ENEL / PADUA-RJ | 5 | 0 | 0 | 0 | 0 | 0 | ZMBT | FEEM1400 | DEP. PTF ENEL |  | 0 | 0 | 0 | 0
601072 | LACO,LAT,DUPLO,ACO,CAA,266,8MM2,D730140 | BMBY | BMBY | PEÇ | PTF ENEL / ITAPERUNA-RJ | 6 | 0 | 0 | 0 | 0 | 0 | ZMBT | FEEM1400 | DEP. PTF ENEL |  | 0 | 0 | 0 | 0
601079 | LAMINA,SERRA MANUAL,ACO,13 X 300 MM 18" | BM01 | BM11 | UN | PTF CENTRAL MRO / ITABORAÍ-RJ | 0 | 0 | 0 | 28 | 0 | 0 | ZMBT | FZAU0500 | DEP.REG. MT/BT |  | 0 | 0 | 0 | 0
601079 | LAMINA,SERRA MANUAL,ACO,13 X 300 MM 18" | BMBV | BMBV | UN | PTF ENEL / PADUA-RJ | 60 | 0 | 0 | 0 | 0 | 0 | ZMBT | FZAU0500 | DEP. PTF ENEL |  | 0 | 0 | 0 | 0
601079 | LAMINA,SERRA MANUAL,ACO,13 X 300 MM 18" | BMBY | BMBY | UN | PTF ENEL / ITAPERUNA-RJ | 46 | 0 | 0 | 0 | 0 | 0 | ZMBT | FZAU0500 | DEP. PTF ENEL |  | 0 | 0 | 0 | 0
601079 | LAMINA,SERRA MANUAL,ACO,13 X 300 MM 18" | BMTM | BMTM | UN | PTF ENEL / ANGRA | 56 | 0 | 0 | 0 | 0 | 0 | ZMBT | FZAU0500 | DEP PTF ENEL/AN |  | 0 | 0 | 0 | 0
601079 | LAMINA,SERRA MANUAL,ACO,13 X 300 MM 18" | BMTO |  | UN | PROGEN / PETROPOLIS | 0 | 20 | 0 | 0 | 20 | 0 | ZMBT | FZAU0500 |  |  | 0 | 0 | 0 | 0
601079 | LAMINA,SERRA MANUAL,ACO,13 X 300 MM 18" | BMTO | BMTO | UN | PROGEN / PETROPOLIS | 18 | 0 | 0 | 0 | 0 | 0 | ZMBT | FZAU0500 | PROGEN / PETROPO |  | 0 | 0 | 0 | 0
601079 | LAMINA,SERRA MANUAL,ACO,13 X 300 MM 18" | BMTX | BMTX | UN | PTF ENEL / CAMPOS | 16 | 0 | 0 | 0 | 0 | 0 | ZMBT | FZAU0500 | DEP PTF ENEL/CAM |  | 0 | 0 | 0 | 0
601079 | LAMINA,SERRA MANUAL,ACO,13 X 300 MM 18" | BMUB | BMUB | UN | PTF ENEL / CAMPOS / MANUT | 22 | 0 | 0 | 0 | 0 | 0 | ZMBT | FZAU0500 | DEP. PTF ENEL |  | 0 | 0 | 0 | 0
601079 | LAMINA,SERRA MANUAL,ACO,13 X 300 MM 18" | BMUH |  | UN | ENGELMIG - SOC SOT / CABO FRIO | 0 | 40 | 0 | 0 | 40 | 0 | ZMBT | FZAU0500 |  |  | 0 | 0 | 0 | 0
601119 | LIMA, CHATA MURÇA AÇO ESPECIAL DE A | BM01 | BM11 | UN | PTF CENTRAL MRO / ITABORAÍ-RJ | 1 | 0 | 0 | 0 | 0 | 0 | ZMBT | FZAU0500 | DEP.REG. MT/BT |  | 0 | 0 | 0 | 0
601119 | LIMA, CHATA MURÇA AÇO ESPECIAL DE A | BMBV |  | UN | PTF ENEL / PADUA-RJ | 0 | 1 | 0 | 0 | 1 | 0 | ZMBT | FZAU0500 |  |  | 0 | 0 | 0 | 0
601119 | LIMA, CHATA MURÇA AÇO ESPECIAL DE A | BMBV | BMBV | UN | PTF ENEL / PADUA-RJ | 19 | 0 | 0 | 0 | 0 | 0 | ZMBT | FZAU0500 | DEP. PTF ENEL |  | 0 | 0 | 0 | 0
601119 | LIMA, CHATA MURÇA AÇO ESPECIAL DE A | BMBY | BMBY | UN | PTF ENEL / ITAPERUNA-RJ | 30 | 0 | 0 | 0 | 0 | 0 | ZMBT | FZAU0500 | DEP. PTF ENEL |  | 0 | 0 | 0 | 0
601119 | LIMA, CHATA MURÇA AÇO ESPECIAL DE A | BMTS | BMTS | UN | PTF ENEL / MACAÉ | 8 | 0 | 0 | 0 | 0 | 0 | ZMBT | FZAU0500 | DEP PTF ENEL/MAC |  | 0 | 0 | 0 | 0
601120 | LIMA,MEIA CANA,MURSA, 6 POL | BM01 | BM11 | UN | PTF CENTRAL MRO / ITABORAÍ-RJ | 57 | 0 | 0 | 0 | 0 | 0 | ZMBT | FZAU0500 | DEP.REG. MT/BT |  | 0 | 0 | 0 | 0
601120 | LIMA,MEIA CANA,MURSA, 6 POL | BMBV | BMBV | UN | PTF ENEL / PADUA-RJ | 39 | 0 | 0 | 0 | 0 | 0 | ZMBT | FZAU0500 | DEP. PTF ENEL |  | 0 | 0 | 0 | 0
601120 | LIMA,MEIA CANA,MURSA, 6 POL | BMBY | BMBY | UN | PTF ENEL / ITAPERUNA-RJ | 48 | 0 | 0 | 0 | 0 | 0 | ZMBT | FZAU0500 | DEP. PTF ENEL |  | 0 | 0 | 0 | 0
601120 | LIMA,MEIA CANA,MURSA, 6 POL | BMTS | BMTS | UN | PTF ENEL / MACAÉ | 78 | 0 | 0 | 0 | 0 | 0 | ZMBT | FZAU0500 | DEP PTF ENEL/MAC |  | 0 | 0 | 0 | 0
601667 | SERRA, CIRCULAR, ACO RAPIDO, COPO 5 | BM01 | BM11 | UN | PTF CENTRAL MRO / ITABORAÍ-RJ | 3 | 0 | 0 | 0 | 0 | 0 | ZMBT | FZAU0500 | DEP.REG. MT/BT |  | 0 | 0 | 0 | 0
601667 | SERRA, CIRCULAR, ACO RAPIDO, COPO 5 | BMTM | BMTM | UN | PTF ENEL / ANGRA | 3 | 0 | 0 | 0 | 0 | 0 | ZMBT | FZAU0500 | DEP PTF ENEL/AN |  | 0 | 0 | 0 | 0
601668 | SERRA,CIRCULAR,ACO RAPIDO,190MM,FUR | BM01 | BM11 | UN | PTF CENTRAL MRO / ITABORAÍ-RJ | 3 | 0 | 0 | 0 | 0 | 0 | ZMBT | FZAU0500 | DEP.REG. MT/BT |  | 0 | 0 | 0 | 0
601668 | SERRA,CIRCULAR,ACO RAPIDO,190MM,FUR | BMTM | BMTM | UN | PTF ENEL / ANGRA | 1 | 0 | 0 | 0 | 0 | 0 | ZMBT | FZAU0500 | DEP PTF ENEL/AN |  | 0 | 0 | 0 | 0
601764 | TALHADEIRA,ACO,25 X 150MM (1 X 6"") RET | BM01 | BM11 | UN | PTF CENTRAL MRO / ITABORAÍ-RJ | 0 | 0 | 0 | 21 | 0 | 0 | ZMBT | FZAU0500 | DEP.REG. MT/BT |  | 0 | 0 | 0 | 0
601764 | TALHADEIRA,ACO,25 X 150MM (1 X 6"") RET | BMTJ | BMTJ | UN | PTF ENEL / RESENDE | 2 | 0 | 0 | 0 | 0 | 0 | ZMBT | FZAU0500 | PTF ENEL/RESENDE |  | 0 | 0 | 0 | 0
601764 | TALHADEIRA,ACO,25 X 150MM (1 X 6"") RET | BMTN | BMTN | UN | PTF ENEL / SÃO GONÇALO | 8 | 0 | 0 | 0 | 0 | 0 | ZMBT | FZAU0500 | DEP. PTF ENEL |  | 0 | 0 | 0 | 0
601764 | TALHADEIRA,ACO,25 X 150MM (1 X 6"") RET | BMTS | BMTS | UN | PTF ENEL / MACAÉ | 1 | 0 | 0 | 0 | 0 | 0 | ZMBT | FZAU0500 | DEP PTF ENEL/MAC |  | 0 | 0 | 0 | 0
601764 | TALHADEIRA,ACO,25 X 150MM (1 X 6"") RET | BMTX | BMTX | UN | PTF ENEL / CAMPOS | 1 | 0 | 0 | 0 | 0 | 0 | ZMBT | FZAU0500 | DEP PTF ENEL/CAM |  | 0 | 0 | 0 | 0
601822 | TERMO HIGROMETRO DIG - 30 A 70GRC | BM01 | BM11 | UN | PTF CENTRAL MRO / ITABORAÍ-RJ | 205 | 0 | 0 | 78 | 0 | 0 | ZMBT | FSME0101 | DEP.REG. MT/BT |  | 0 | 0 | 0 | 0
601822 | TERMO HIGROMETRO DIG - 30 A 70GRC | BMBV |  | UN | PTF ENEL / PADUA-RJ | 0 | 1 | 0 | 0 | 1 | 0 | ZMBT | FSME0101 |  |  | 0 | 0 | 0 | 0
601822 | TERMO HIGROMETRO DIG - 30 A 70GRC | BMTJ |  | UN | PTF ENEL / RESENDE | 0 | 2 | 0 | 0 | 2 | 0 | ZMBT | FSME0101 |  |  | 0 | 0 | 0 | 0
601822 | TERMO HIGROMETRO DIG - 30 A 70GRC | BMTM | BMTM | UN | PTF ENEL / ANGRA | 7 | 0 | 0 | 0 | 0 | 0 | ZMBT | FSME0101 | DEP PTF ENEL/AN |  | 0 | 0 | 0 | 0
601822 | TERMO HIGROMETRO DIG - 30 A 70GRC | BMTO | BMTO | UN | PROGEN / PETROPOLIS | 10 | 0 | 0 | 0 | 0 | 0 | ZMBT | FSME0101 | PROGEN / PETROPO |  | 0 | 0 | 0 | 0
601822 | TERMO HIGROMETRO DIG - 30 A 70GRC | BMTW | BMTW | UN | PSE / NITEROI | 5 | 0 | 0 | 0 | 0 | 0 | ZMBT | FSME0101 | DEP.PSE / NITERO |  | 0 | 0 | 0 | 0
601822 | TERMO HIGROMETRO DIG - 30 A 70GRC | BMUF | BMUF | UN | PTF ENEL / NITEROI / EMER, MAN | 2 | 0 | 0 | 0 | 0 | 0 | ZMBT | FSME0101 | DEP.NITEROI-RJ |  | 0 | 0 | 0 | 0
601822 | TERMO HIGROMETRO DIG - 30 A 70GRC | BMUK | BMUK | UN | PSE - SOT / NITERÓI | 1 | 0 | 0 | 0 | 0 | 0 | ZMBT | FSME0101 | DEP.SOT/NITERÓI |  | 0 | 0 | 0 | 0
602122 | UNIDADE TERMINAL UP2020 LITE L8 EXT B | BM01 |  | PEÇ | PTF CENTRAL MRO / ITABORAÍ-RJ | 0 | 23 | 0 | 0 | 23 | 0 | ZMBT | FTTE0500 |  |  | 0 | 0 | 0 | 0
602122 | UNIDADE TERMINAL UP2020 LITE L8 EXT B | BM01 | BM11 | PEÇ | PTF CENTRAL MRO / ITABORAÍ-RJ | 182 | 0 | 0 | 0 | 0 | 0 | ZMBT | FTTE0500 | DEP.REG. MT/BT |  | 0 | 0 | 0 | 0
602122 | UNIDADE TERMINAL UP2020 LITE L8 EXT B | BMAS | BMAS | PEÇ | PROGEN / MACAÉ-RJ | 8 | 0 | 0 | 0 | 0 | 0 | ZMBT | FTTE0500 | DEP. PROGEN |  | 0 | 0 | 0 | 0
602122 | UNIDADE TERMINAL UP2020 LITE L8 EXT B | BMBG | BMBG | PEÇ | 3C / SÃO GONÇALO-RJ | 30 | 0 | 0 | 0 | 0 | 0 | ZMBT | FTTE0500 | DEP. 3C |  | 0 | 0 | 0 | 0
602122 | UNIDADE TERMINAL UP2020 LITE L8 EXT B | BMBY | BMBY | PEÇ | PTF ENEL / ITAPERUNA-RJ | 1 | 0 | 0 | 0 | 0 | 0 | ZMBT | FTTE0500 | DEP. PTF ENEL |  | 0 | 0 | 0 | 0
602122 | UNIDADE TERMINAL UP2020 LITE L8 EXT B | BMTB | BMTB | PEÇ | INDICA / CANTAGALO-RJ | 10 | 0 | 0 | 0 | 0 | 0 | ZMBT | FTTE0500 | DEP. INDICA |  | 0 | 0 | 0 | 0
602122 | UNIDADE TERMINAL UP2020 LITE L8 EXT B | BMTK | BMTK | PEÇ | PROGEN / TERESOPOLIS | 8 | 0 | 0 | 0 | 0 | 0 | ZMBT | FTTE0500 | PROGEN / TERESOP |  | 0 | 0 | 0 | 0
602122 | UNIDADE TERMINAL UP2020 LITE L8 EXT B | BMTM | BMTM | PEÇ | PTF ENEL / ANGRA | 1 | 0 | 0 | 0 | 0 | 0 | ZMBT | FTTE0500 | DEP PTF ENEL/AN |  | 0 | 0 | 0 | 0
602122 | UNIDADE TERMINAL UP2020 LITE L8 EXT B | BMTO | BMTO | PEÇ | PROGEN / PETROPOLIS | 8 | 0 | 0 | 0 | 0 | 0 | ZMBT | FTTE0500 | PROGEN / PETROPO |  | 0 | 0 | 0 | 0
602122 | UNIDADE TERMINAL UP2020 LITE L8 EXT B | BMTS | BMTS | PEÇ | PTF ENEL / MACAÉ | 3 | 0 | 0 | 0 | 0 | 0 | ZMBT | FTTE0500 | DEP PTF ENEL/MAC |  | 0 | 0 | 0 | 0
602122 | UNIDADE TERMINAL UP2020 LITE L8 EXT B | BMTW | BMTW | PEÇ | PSE / NITEROI | 25 | 0 | 0 | 0 | 0 | 0 | ZMBT | FTTE0500 | DEP.PSE / NITERO |  | 0 | 0 | 0 | 0
602122 | UNIDADE TERMINAL UP2020 LITE L8 EXT B | BMUB | BMUB | PEÇ | PTF ENEL / CAMPOS / MANUT | 4 | 0 | 0 | 0 | 0 | 0 | ZMBT | FTTE0500 | DEP. PTF ENEL |  | 0 | 0 | 0 | 0
602122 | UNIDADE TERMINAL UP2020 LITE L8 EXT B | BMUF | BMUF | PEÇ | PTF ENEL / NITEROI / EMER, MAN | 7 | 0 | 0 | 0 | 0 | 0 | ZMBT | FTTE0500 | DEP.NITEROI-RJ |  | 0 | 0 | 0 | 0
602122 | UNIDADE TERMINAL UP2020 LITE L8 EXT B | BMUK | BMUK | PEÇ | PSE - SOT / NITERÓI | 2 | 0 | 0 | 0 | 0 | 0 | ZMBT | FTTE0500 | DEP.SOT/NITERÓI |  | 0 | 0 | 0 | 0
602122 | UNIDADE TERMINAL UP2020 LITE L8 EXT B | BMUM | BMUM | PEÇ | ELLCA - SOT / MAGÉ | 7 | 0 | 0 | 0 | 0 | 0 | ZMBT | FTTE0500 | DEP.MAGÉ |  | 0 | 0 | 0 | 0
602137 | VASSOURA, NYLON 380MM COM CABO | BM01 | BM11 | UN | PTF CENTRAL MRO / ITABORAÍ-RJ | 0 | 0 | 0 | 89 | 0 | 0 | ZMBT | FZAU1201 | DEP.REG. MT/BT |  | 0 | 0 | 0 | 0
602137 | VASSOURA, NYLON 380MM COM CABO | BMBV |  | UN | PTF ENEL / PADUA-RJ | 0 | 1 | 0 | 0 | 1 | 0 | ZMBT | FZAU1201 |  |  | 0 | 0 | 0 | 0
602137 | VASSOURA, NYLON 380MM COM CABO | BMBV | BMBV | UN | PTF ENEL / PADUA-RJ | 16 | 0 | 0 | 0 | 0 | 0 | ZMBT | FZAU1201 | DEP. PTF ENEL |  | 0 | 0 | 0 | 0
602137 | VASSOURA, NYLON 380MM COM CABO | BMTJ |  | UN | PTF ENEL / RESENDE | 0 | 2 | 0 | 0 | 2 | 0 | ZMBT | FZAU1201 |  |  | 0 | 0 | 0 | 0
602137 | VASSOURA, NYLON 380MM COM CABO | BMTM | BMTM | UN | PTF ENEL / ANGRA | 3 | 0 | 0 | 0 | 0 | 0 | ZMBT | FZAU1201 | DEP PTF ENEL/AN |  | 0 | 0 | 0 | 0
602137 | VASSOURA, NYLON 380MM COM CABO | BMTN | BMTN | UN | PTF ENEL / SÃO GONÇALO | 25 | 0 | 0 | 0 | 0 | 0 | ZMBT | FZAU1201 | DEP. PTF ENEL |  | 0 | 0 | 0 | 0
602137 | VASSOURA, NYLON 380MM COM CABO | BMTO | BMTO | UN | PROGEN / PETROPOLIS | 25 | 0 | 0 | 0 | 0 | 0 | ZMBT | FZAU1201 | PROGEN / PETROPO |  | 0 | 0 | 0 | 0
602137 | VASSOURA, NYLON 380MM COM CABO | BMTS | BMTS | UN | PTF ENEL / MACAÉ | 8 | 0 | 0 | 0 | 0 | 0 | ZMBT | FZAU1201 | DEP PTF ENEL/MAC |  | 0 | 0 | 0 | 0
602137 | VASSOURA, NYLON 380MM COM CABO | BMTW | BMTW | UN | PSE / NITEROI | 12 | 0 | 0 | 0 | 0 | 0 | ZMBT | FZAU1201 | DEP.PSE / NITERO |  | 0 | 0 | 0 | 0
602137 | VASSOURA, NYLON 380MM COM CABO | BMTX | BMTX | UN | PTF ENEL / CAMPOS | 10 | 0 | 0 | 0 | 0 | 0 | ZMBT | FZAU1201 | DEP PTF ENEL/CAM |  | 0 | 0 | 0 | 0
602137 | VASSOURA, NYLON 380MM COM CABO | BMUK | BMUK | UN | PSE - SOT / NITERÓI | 12 | 0 | 0 | 0 | 0 | 0 | ZMBT | FZAU1201 | DEP.SOT/NITERÓI |  | 0 | 0 | 0 | 0
620054 | SELO,SEMI-BAR,SEXT/CAD,BRANCO-200,D19044 | BM01 | BM11 | UN | PTF CENTRAL MRO / ITABORAÍ-RJ | 46000 | 0 | 0 | 0 | 0 | 0 | ZMBT | FZDS0700 | DEP.REG. MT/BT |  | 0 | 0 | 0 | 0
620054 | SELO,SEMI-BAR,SEXT/CAD,BRANCO-200,D19044 | BM06 | BM64 | UN | PTF REPARO MED/ SÃO GONÇALO-RJ | 25500 | 0 | 0 | 0 | 0 | 0 | ZMBT | FZDS0700 | DEP. REP.STANDBY |  | 0 | 0 | 0 | 0
620054 | SELO,SEMI-BAR,SEXT/CAD,BRANCO-200,D19044 | BMBG | BMBG | UN | 3C / SÃO GONÇALO-RJ | 637 | 0 | 0 | 0 | 0 | 0 | ZMBT | FZDS0700 | DEP. 3C |  | 0 | 0 | 0 | 0
620054 | SELO,SEMI-BAR,SEXT/CAD,BRANCO-200,D19044 | BMTF | BMTF | UN | ELLCA / ANGRA | 500 | 0 | 0 | 0 | 0 | 0 | ZMBT | FZDS0700 | ELLCA / ANGRA |  | 0 | 0 | 0 | 0
620054 | SELO,SEMI-BAR,SEXT/CAD,BRANCO-200,D19044 | BMTK | BMTK | UN | PROGEN / TERESOPOLIS | 1200 | 0 | 0 | 0 | 0 | 0 | ZMBT | FZDS0700 | PROGEN / TERESOP |  | 0 | 0 | 0 | 0
620054 | SELO,SEMI-BAR,SEXT/CAD,BRANCO-200,D19044 | BMTP | BMTP | UN | CENEGED / NITEROI | 600 | 0 | 0 | 0 | 0 | 0 | ZMBT | FZDS0700 | CENEGED / NITERO |  | 0 | 0 | 0 | 0
620054 | SELO,SEMI-BAR,SEXT/CAD,BRANCO-200,D19044 | BMTW | BMTW | UN | PSE / NITEROI | 4 | 0 | 0 | 0 | 0 | 0 | ZMBT | FZDS0700 | DEP.PSE / NITERO |  | 0 | 0 | 0 | 0
620054 | SELO,SEMI-BAR,SEXT/CAD,BRANCO-200,D19044 | BMUJ | BMUJ | UN | ELLCA - SOC / NITERÓI | 300 | 0 | 0 | 0 | 0 | 0 | ZMBT | FZDS0700 | DEP.SOC/NITERÓI |  | 0 | 0 | 0 | 0
620054 | SELO,SEMI-BAR,SEXT/CAD,BRANCO-200,D19044 | BMUN | BMUN | UN | CENEGED - SOC MARICA | 2200 | 0 | 0 | 0 | 0 | 0 | ZMBT | FZDS0700 | DEP.MARICA |  | 0 | 0 | 0 | 0
620056 | SELO,SEMI-BAR,SEXT/CAD,LARANJ-200,D19044 | BM01 | BM11 | UN | PTF CENTRAL MRO / ITABORAÍ-RJ | 32000 | 0 | 0 | 0 | 0 | 0 | ZMBT | FZDS0700 | DEP.REG. MT/BT |  | 0 | 0 | 0 | 0
620056 | SELO,SEMI-BAR,SEXT/CAD,LARANJ-200,D19044 | BM06 | BM64 | UN | PTF REPARO MED/ SÃO GONÇALO-RJ | 25997 | 0 | 0 | 0 | 0 | 0 | ZMBT | FZDS0700 | DEP. REP.STANDBY |  | 0 | 0 | 0 | 0
620056 | SELO,SEMI-BAR,SEXT/CAD,LARANJ-200,D19044 | BMBG | BMBG | UN | 3C / SÃO GONÇALO-RJ | 152 | 0 | 0 | 0 | 0 | 0 | ZMBT | FZDS0700 | DEP. 3C |  | 0 | 0 | 0 | 0
620056 | SELO,SEMI-BAR,SEXT/CAD,LARANJ-200,D19044 | BMBV |  | UN | PTF ENEL / PADUA-RJ | 0 | 300 | 0 | 0 | 300 | 0 | ZMBT | FZDS0700 |  |  | 0 | 0 | 0 | 0
620056 | SELO,SEMI-BAR,SEXT/CAD,LARANJ-200,D19044 | BMBY |  | UN | PTF ENEL / ITAPERUNA-RJ | 0 | 300 | 0 | 0 | 300 | 0 | ZMBT | FZDS0700 |  |  | 0 | 0 | 0 | 0
620056 | SELO,SEMI-BAR,SEXT/CAD,LARANJ-200,D19044 | BMTH | BMTH | UN | ELLCA / SÃO PEDRO | 42 | 0 | 0 | 0 | 0 | 0 | ZMBT | FZDS0700 | ELLCA / SÃO PEDR |  | 0 | 0 | 0 | 0
620056 | SELO,SEMI-BAR,SEXT/CAD,LARANJ-200,D19044 | BMTI | BMTI | UN | ELLCA / CANTAGALO | 66 | 0 | 0 | 0 | 0 | 0 | ZMBT | FZDS0700 | ELLCA/CANTAGALO |  | 0 | 0 | 0 | 0
620056 | SELO,SEMI-BAR,SEXT/CAD,LARANJ-200,D19044 | BMTX |  | UN | PTF ENEL / CAMPOS | 0 | 1100 | 0 | 0 | 1100 | 0 | ZMBT | FZDS0700 |  |  | 0 | 0 | 0 | 0
620056 | SELO,SEMI-BAR,SEXT/CAD,LARANJ-200,D19044 | BMUG | BMUG | UN | PTF ENEL / ITABORAI / EMER, MA | 800 | 0 | 0 | 0 | 0 | 0 | ZMBT | FZDS0700 | DEP.ITABORAI-RJ |  | 0 | 0 | 0 | 0
620070 | SELO,SEMI-BAR,SEXT/CAD,AZUL-200,D19044 | BM01 | BM11 | UN | PTF CENTRAL MRO / ITABORAÍ-RJ | 6300 | 0 | 0 | 0 | 0 | 0 | ZMBT | FZDS0700 | DEP.REG. MT/BT |  | 0 | 0 | 0 | 0
620070 | SELO,SEMI-BAR,SEXT/CAD,AZUL-200,D19044 | BM06 | BM64 | UN | PTF REPARO MED/ SÃO GONÇALO-RJ | 10000 | 0 | 0 | 0 | 0 | 0 | ZMBT | FZDS0700 | DEP. REP.STANDBY |  | 0 | 0 | 0 | 0
620098 | CHAVE TIP CANHÃO FECH CX AÉREAS DQN-1969 | BM01 | BM11 | PEÇ | PTF CENTRAL MRO / ITABORAÍ-RJ | 0 | 0 | 0 | 42 | 0 | 0 | ZMBT | FMCF0100 | DEP.REG. MT/BT |  | 0 | 0 | 0 | 0
620098 | CHAVE TIP CANHÃO FECH CX AÉREAS DQN-1969 | BM06 | BM64 | PEÇ | PTF REPARO MED/ SÃO GONÇALO-RJ | 124 | 0 | 0 | 0 | 0 | 0 | ZMBT | FMCF0100 | DEP. REP.STANDBY |  | 0 | 0 | 0 | 0
620098 | CHAVE TIP CANHÃO FECH CX AÉREAS DQN-1969 | BMTF | BMTF | PEÇ | ELLCA / ANGRA | 11 | 0 | 0 | 0 | 0 | 0 | ZMBT | FMCF0100 | ELLCA / ANGRA |  | 0 | 0 | 0 | 0
620098 | CHAVE TIP CANHÃO FECH CX AÉREAS DQN-1969 | BMTX | BMTX | PEÇ | PTF ENEL / CAMPOS | 10 | 0 | 0 | 0 | 0 | 0 | ZMBT | FMCF0100 | DEP PTF ENEL/CAM |  | 0 | 0 | 0 | 0
620099 | PARAF SEGUR P/CXA MED, 17MM,GPB,D190.46 | BM06 | BM64 | PEÇ | PTF REPARO MED/ SÃO GONÇALO-RJ | 5900 | 0 | 0 | 0 | 0 | 0 | ZMBT | FMCF0100 | DEP. REP.STANDBY |  | 0 | 0 | 0 | 0
620099 | PARAF SEGUR P/CXA MED, 17MM,GPB,D190.46 | BMAN | BMAN | PEÇ | 3C / PETRÓPOLIS-RJ | 540 | 0 | 0 | 0 | 0 | 0 | ZMBT | FMCF0100 | DEP. 3C |  | 0 | 0 | 0 | 0
620099 | PARAF SEGUR P/CXA MED, 17MM,GPB,D190.46 | BMBF | BMBF | PEÇ | 3C_NORMALIZAÇÃO / MAGÉ-RJ | 456 | 0 | 0 | 0 | 0 | 0 | ZMBT | FMCF0100 | DEP. 3C |  | 0 | 0 | 0 | 0
620099 | PARAF SEGUR P/CXA MED, 17MM,GPB,D190.46 | BMBG | BMBG | PEÇ | 3C / SÃO GONÇALO-RJ | 765 | 0 | 0 | 0 | 0 | 0 | ZMBT | FMCF0100 | DEP. 3C |  | 0 | 0 | 0 | 0
620099 | PARAF SEGUR P/CXA MED, 17MM,GPB,D190.46 | BMBV | BMBV | PEÇ | PTF ENEL / PADUA-RJ | 400 | 0 | 0 | 0 | 0 | 0 | ZMBT | FMCF0100 | DEP. PTF ENEL |  | 0 | 0 | 0 | 0
620099 | PARAF SEGUR P/CXA MED, 17MM,GPB,D190.46 | BMBY | BMBY | PEÇ | PTF ENEL / ITAPERUNA-RJ | 846 | 0 | 0 | 0 | 0 | 0 | ZMBT | FMCF0100 | DEP. PTF ENEL |  | 0 | 0 | 0 | 0
620099 | PARAF SEGUR P/CXA MED, 17MM,GPB,D190.46 | BMTC | BMTC | PEÇ | INDICA / PADUA-RJ | 1200 | 0 | 0 | 0 | 0 | 0 | ZMBT | FMCF0100 | DEP. INDICA |  | 0 | 0 | 0 | 0
620099 | PARAF SEGUR P/CXA MED, 17MM,GPB,D190.46 | BMTF | BMTF | PEÇ | ELLCA / ANGRA | 374 | 0 | 0 | 0 | 0 | 0 | ZMBT | FMCF0100 | ELLCA / ANGRA |  | 0 | 0 | 0 | 0
620099 | PARAF SEGUR P/CXA MED, 17MM,GPB,D190.46 | BMTG | BMTG | PEÇ | ENGELMIG / RESENDE | 100 | 0 | 0 | 0 | 0 | 0 | ZMBT | FMCF0100 | ENGELMIG / RESEN |  | 0 | 0 | 0 | 0
620099 | PARAF SEGUR P/CXA MED, 17MM,GPB,D190.46 | BMTH | BMTH | PEÇ | ELLCA / SÃO PEDRO | 8 | 0 | 0 | 0 | 0 | 0 | ZMBT | FMCF0100 | ELLCA / SÃO PEDR |  | 0 | 0 | 0 | 0
620099 | PARAF SEGUR P/CXA MED, 17MM,GPB,D190.46 | BMTI | BMTI | PEÇ | ELLCA / CANTAGALO | 190 | 0 | 0 | 0 | 0 | 0 | ZMBT | FMCF0100 | ELLCA/CANTAGALO |  | 0 | 0 | 0 | 0
620099 | PARAF SEGUR P/CXA MED, 17MM,GPB,D190.46 | BMTK | BMTK | PEÇ | PROGEN / TERESOPOLIS | 800 | 0 | 0 | 0 | 0 | 0 | ZMBT | FMCF0100 | PROGEN / TERESOP |  | 0 | 0 | 0 | 0
620099 | PARAF SEGUR P/CXA MED, 17MM,GPB,D190.46 | BMTS | BMTS | PEÇ | PTF ENEL / MACAÉ | 530 | 0 | 0 | 0 | 0 | 0 | ZMBT | FMCF0100 | DEP PTF ENEL/MAC |  | 0 | 0 | 0 | 0
620099 | PARAF SEGUR P/CXA MED, 17MM,GPB,D190.46 | BMTX | BMTX | PEÇ | PTF ENEL / CAMPOS | 507 | 0 | 0 | 0 | 0 | 0 | ZMBT | FMCF0100 | DEP PTF ENEL/CAM |  | 0 | 0 | 0 | 0
620099 | PARAF SEGUR P/CXA MED, 17MM,GPB,D190.46 | BMUJ | BMUJ | PEÇ | ELLCA - SOC / NITERÓI | 200 | 0 | 0 | 0 | 0 | 0 | ZMBT | FMCF0100 | DEP.SOC/NITERÓI |  | 0 | 0 | 0 | 0
620099 | PARAF SEGUR P/CXA MED, 17MM,GPB,D190.46 | BMUL | BMUL | PEÇ | PSE - SOC / MAGÉ | 500 | 0 | 0 | 0 | 0 | 0 | ZMBT | FMCF0100 | DEP.SOC/MAGÉ-RJ |  | 0 | 0 | 0 | 0
620100 | PARAF FECH CX REDES AÉREAS DQN-1970 R1 | BM06 | BM64 | PEÇ | PTF REPARO MED/ SÃO GONÇALO-RJ | 343 | 0 | 0 | 0 | 0 | 0 | ZMBT | FMCF0100 | DEP. REP.STANDBY |  | 0 | 0 | 0 | 0
620100 | PARAF FECH CX REDES AÉREAS DQN-1970 R1 | BMTB | BMTB | PEÇ | INDICA / CANTAGALO-RJ | 200 | 0 | 0 | 0 | 0 | 0 | ZMBT | FMCF0100 | DEP. INDICA |  | 0 | 0 | 0 | 0
620100 | PARAF FECH CX REDES AÉREAS DQN-1970 R1 | BMTH | BMTH | PEÇ | ELLCA / SÃO PEDRO | 200 | 0 | 0 | 0 | 0 | 0 | ZMBT | FMCF0100 | ELLCA / SÃO PEDR |  | 0 | 0 | 0 | 0
620100 | PARAF FECH CX REDES AÉREAS DQN-1970 R1 | BMUL | BMUL | PEÇ | PSE - SOC / MAGÉ | 231 | 0 | 0 | 0 | 0 | 0 | ZMBT | FMCF0100 | DEP.SOC/MAGÉ-RJ |  | 0 | 0 | 0 | 0
620101 | LUVA, P/PARAF.SEGURANÇA, DQN-1973 R2 | BM01 | BM11 | PEÇ | PTF CENTRAL MRO / ITABORAÍ-RJ | 3318 | 0 | 0 | 0 | 0 | 0 | ZMBT | FMGE2200 | DEP.REG. MT/BT |  | 0 | 0 | 0 | 0
620101 | LUVA, P/PARAF.SEGURANÇA, DQN-1973 R2 | BM06 | BM64 | PEÇ | PTF REPARO MED/ SÃO GONÇALO-RJ | 4234 | 0 | 0 | 0 | 0 | 0 | ZMBT | FMGE2200 | DEP. REP.STANDBY |  | 0 | 0 | 0 | 0
620101 | LUVA, P/PARAF.SEGURANÇA, DQN-1973 R2 | BMAN | BMAN | PEÇ | 3C / PETRÓPOLIS-RJ | 495 | 0 | 0 | 0 | 0 | 0 | ZMBT | FMGE2200 | DEP. 3C |  | 0 | 0 | 0 | 0
620101 | LUVA, P/PARAF.SEGURANÇA, DQN-1973 R2 | BMBF | BMBF | PEÇ | 3C_NORMALIZAÇÃO / MAGÉ-RJ | 149 | 0 | 0 | 0 | 0 | 0 | ZMBT | FMGE2200 | DEP. 3C |  | 0 | 0 | 0 | 0
620101 | LUVA, P/PARAF.SEGURANÇA, DQN-1973 R2 | BMBY | BMBY | PEÇ | PTF ENEL / ITAPERUNA-RJ | 60 | 0 | 0 | 0 | 0 | 0 | ZMBT | FMGE2200 | DEP. PTF ENEL |  | 0 | 0 | 0 | 0
620101 | LUVA, P/PARAF.SEGURANÇA, DQN-1973 R2 | BMTG | BMTG | PEÇ | ENGELMIG / RESENDE | 2562 | 0 | 0 | 0 | 0 | 0 | ZMBT | FMGE2200 | ENGELMIG / RESEN |  | 0 | 0 | 0 | 0
620101 | LUVA, P/PARAF.SEGURANÇA, DQN-1973 R2 | BMTK | BMTK | PEÇ | PROGEN / TERESOPOLIS | 400 | 0 | 0 | 0 | 0 | 0 | ZMBT | FMGE2200 | PROGEN / TERESOP |  | 0 | 0 | 0 | 0
620101 | LUVA, P/PARAF.SEGURANÇA, DQN-1973 R2 | BMTN | BMTN | PEÇ | PTF ENEL / SÃO GONÇALO | 500 | 0 | 0 | 0 | 0 | 0 | ZMBT | FMGE2200 | DEP. PTF ENEL |  | 0 | 0 | 0 | 0
620101 | LUVA, P/PARAF.SEGURANÇA, DQN-1973 R2 | BMTO | BMTO | PEÇ | PROGEN / PETROPOLIS | 400 | 0 | 0 | 0 | 0 | 0 | ZMBT | FMGE2200 | PROGEN / PETROPO |  | 0 | 0 | 0 | 0
620101 | LUVA, P/PARAF.SEGURANÇA, DQN-1973 R2 | BMTS | BMTS | PEÇ | PTF ENEL / MACAÉ | 400 | 0 | 0 | 0 | 0 | 0 | ZMBT | FMGE2200 | DEP PTF ENEL/MAC |  | 0 | 0 | 0 | 0
620105 | SELO,SEMI-BAR,SEXT/CAD,VERMELHO,D19044 | BM06 | BM64 | UN | PTF REPARO MED/ SÃO GONÇALO-RJ | 6800 | 0 | 0 | 0 | 0 | 0 | ZMBT | FZDS0700 | DEP. REP.STANDBY |  | 0 | 0 | 0 | 0
640548 | ELETROD RIG AÇO ZINC 150MM 641.01.0 I7 | BM01 | BM11 | PEÇ | PTF CENTRAL MRO / ITABORAÍ-RJ | 19 | 0 | 0 | 0 | 0 | 0 | ZMBT | FMTU1200 | DEP.REG. MT/BT |  | 0 | 0 | 0 | 0
640548 | ELETROD RIG AÇO ZINC 150MM 641.01.0 I7 | BM76 | BM76 | PEÇ | HV MAGÉ / MAGÉ-RJ | 3 | 0 | 0 | 0 | 0 | 0 | ZMBT | FMTU1200 | DEP. AT 2 AMPLA |  | 0 | 0 | 0 | 0
640548 | ELETROD RIG AÇO ZINC 150MM 641.01.0 I7 | BMAU | BMAU | PEÇ | ENGELMIG / CAMPOS-RJ | 10 | 0 | 0 | 0 | 0 | 0 | ZMBT | FMTU1200 | DEP. ENGELMIG |  | 0 | 0 | 0 | 0
640548 | ELETROD RIG AÇO ZINC 150MM 641.01.0 I7 | BMTS | BMTS | PEÇ | PTF ENEL / MACAÉ | 4 | 0 | 0 | 0 | 0 | 0 | ZMBT | FMTU1200 | DEP PTF ENEL/MAC |  | 0 | 0 | 0 | 0
640548 | ELETROD RIG AÇO ZINC 150MM 641.01.0 I7 | BMTW | BMTW | PEÇ | PSE / NITEROI | 10 | 0 | 0 | 0 | 0 | 0 | ZMBT | FMTU1200 | DEP.PSE / NITERO |  | 0 | 0 | 0 | 0
640612 | ELETRODUTO PVC,SOLD,20MM, DDT1740I1R7 | BM01 | BM11 | PEÇ | PTF CENTRAL MRO / ITABORAÍ-RJ | 5 | 0 | 0 | 70 | 0 | 0 | ZMBT | FMTU1200 | DEP.REG. MT/BT |  | 0 | 0 | 0 | 0
640612 | ELETRODUTO PVC,SOLD,20MM, DDT1740I1R7 | BMAS | BMAS | PEÇ | PROGEN / MACAÉ-RJ | 101 | 0 | 0 | 0 | 0 | 0 | ZMBT | FMTU1200 | DEP. PROGEN |  | 0 | 0 | 0 | 0
640612 | ELETRODUTO PVC,SOLD,20MM, DDT1740I1R7 | BMAU | BMAU | PEÇ | ENGELMIG / CAMPOS-RJ | 21 | 0 | 0 | 0 | 0 | 0 | ZMBT | FMTU1200 | DEP. ENGELMIG |  | 0 | 0 | 0 | 0
640612 | ELETRODUTO PVC,SOLD,20MM, DDT1740I1R7 | BMBG | BMBG | PEÇ | 3C / SÃO GONÇALO-RJ | 64 | 0 | 0 | 0 | 0 | 0 | ZMBT | FMTU1200 | DEP. 3C |  | 0 | 0 | 0 | 0
640612 | ELETRODUTO PVC,SOLD,20MM, DDT1740I1R7 | BMTB | BMTB | PEÇ | INDICA / CANTAGALO-RJ | 74 | 0 | 0 | 0 | 0 | 0 | ZMBT | FMTU1200 | DEP. INDICA |  | 0 | 0 | 0 | 0
640612 | ELETRODUTO PVC,SOLD,20MM, DDT1740I1R7 | BMTC | BMTC | PEÇ | INDICA / PADUA-RJ | 12 | 0 | 0 | 0 | 0 | 0 | ZMBT | FMTU1200 | DEP. INDICA |  | 0 | 0 | 0 | 0
640612 | ELETRODUTO PVC,SOLD,20MM, DDT1740I1R7 | BMTG | BMTG | PEÇ | ENGELMIG / RESENDE | 9 | 0 | 0 | 0 | 0 | 0 | ZMBT | FMTU1200 | ENGELMIG / RESEN |  | 0 | 0 | 0 | 0
640612 | ELETRODUTO PVC,SOLD,20MM, DDT1740I1R7 | BMTK | BMTK | PEÇ | PROGEN / TERESOPOLIS | 7 | 0 | 0 | 0 | 0 | 0 | ZMBT | FMTU1200 | PROGEN / TERESOP |  | 0 | 0 | 0 | 0
640612 | ELETRODUTO PVC,SOLD,20MM, DDT1740I1R7 | BMTM | BMTM | PEÇ | PTF ENEL / ANGRA | 37 | 0 | 0 | 0 | 0 | 0 | ZMBT | FMTU1200 | DEP PTF ENEL/AN |  | 0 | 0 | 0 | 0
640612 | ELETRODUTO PVC,SOLD,20MM, DDT1740I1R7 | BMTO | BMTO | PEÇ | PROGEN / PETROPOLIS | 30 | 0 | 0 | 0 | 0 | 0 | ZMBT | FMTU1200 | PROGEN / PETROPO |  | 0 | 0 | 0 | 0
640612 | ELETRODUTO PVC,SOLD,20MM, DDT1740I1R7 | BMTP | BMTP | PEÇ | CENEGED / NITEROI | 23 | 0 | 0 | 0 | 0 | 0 | ZMBT | FMTU1200 | CENEGED / NITERO |  | 0 | 0 | 0 | 0
640612 | ELETRODUTO PVC,SOLD,20MM, DDT1740I1R7 | BMTS | BMTS | PEÇ | PTF ENEL / MACAÉ | 16 | 0 | 0 | 0 | 0 | 0 | ZMBT | FMTU1200 | DEP PTF ENEL/MAC |  | 0 | 0 | 0 | 0
640612 | ELETRODUTO PVC,SOLD,20MM, DDT1740I1R7 | BMTW | BMTW | PEÇ | PSE / NITEROI | 28 | 0 | 0 | 0 | 0 | 0 | ZMBT | FMTU1200 | DEP.PSE / NITERO |  | 0 | 0 | 0 | 0
640612 | ELETRODUTO PVC,SOLD,20MM, DDT1740I1R7 | BMUA | BMUA | PEÇ | ELGEMIG / MARICÁ | 10 | 0 | 0 | 4 | 0 | 0 | ZMBT | FMTU1200 | ELGEMIG / MARICÁ |  | 0 | 0 | 0 | 0
640612 | ELETRODUTO PVC,SOLD,20MM, DDT1740I1R7 | BMUB | BMUB | PEÇ | PTF ENEL / CAMPOS / MANUT | 71 | 0 | 0 | 0 | 0 | 0 | ZMBT | FMTU1200 | DEP. PTF ENEL |  | 0 | 0 | 0 | 0
640612 | ELETRODUTO PVC,SOLD,20MM, DDT1740I1R7 | BMUD | BMUD | PEÇ | DEP. COMPEL | 44 | 0 | 0 | 0 | 0 | 0 | ZMBT | FMTU1200 | DEP. COMPEL |  | 0 | 0 | 0 | 0
640612 | ELETRODUTO PVC,SOLD,20MM, DDT1740I1R7 | BMUJ | BMUJ | PEÇ | ELLCA - SOC / NITERÓI | 14 | 0 | 0 | 0 | 0 | 0 | ZMBT | FMTU1200 | DEP.SOC/NITERÓI |  | 0 | 0 | 0 | 0
640612 | ELETRODUTO PVC,SOLD,20MM, DDT1740I1R7 | BMUK | BMUK | PEÇ | PSE - SOT / NITERÓI | 15 | 0 | 0 | 0 | 0 | 0 | ZMBT | FMTU1200 | DEP.SOT/NITERÓI |  | 0 | 0 | 0 | 0
640612 | ELETRODUTO PVC,SOLD,20MM, DDT1740I1R7 | BMUL | BMUL | PEÇ | PSE - SOC / MAGÉ | 26 | 0 | 0 | 0 | 0 | 0 | ZMBT | FMTU1200 | DEP.SOC/MAGÉ-RJ |  | 0 | 0 | 0 | 0
640616 | CURVA PVC RÍG. 50MM,180° CLASSE ADDT1760 | BMTO | BMTO | PEÇ | PROGEN / PETROPOLIS | 120 | 0 | 0 | 0 | 0 | 0 | ZMBT | FMTU1200 | PROGEN / PETROPO |  | 0 | 0 | 0 | 0
640647 | DUTO,CORRUGADO,PEAD,200MM,D65120 | BM01 | BM11 | M | PTF CENTRAL MRO / ITABORAÍ-RJ | 6873 | 0 | 0 | 1.04 | 0 | 0 | ZMBT | FMTU1200 | DEP.REG. MT/BT |  | 0 | 0 | 0 | 0
640647 | DUTO,CORRUGADO,PEAD,200MM,D65120 | BMAU | BMAU | M | ENGELMIG / CAMPOS-RJ | 144 | 0 | 0 | 0 | 0 | 0 | ZMBT | FMTU1200 | DEP. ENGELMIG |  | 0 | 0 | 0 | 0
640647 | DUTO,CORRUGADO,PEAD,200MM,D65120 | BMUK | BMUK | M | PSE - SOT / NITERÓI | 828 | 0 | 0 | 0 | 0 | 0 | ZMBT | FMTU1200 | DEP.SOT/NITERÓI |  | 0 | 0 | 0 | 0
640648 | TAMPÃO,ROSQ,DUTO CORRUG,200MM,D65120 | BM01 | BM11 | PEÇ | PTF CENTRAL MRO / ITABORAÍ-RJ | 2016 | 0 | 0 | 0 | 0 | 0 | ZMBT | FMTU1200 | DEP.REG. MT/BT |  | 0 | 0 | 0 | 0
640648 | TAMPÃO,ROSQ,DUTO CORRUG,200MM,D65120 | BMUK | BMUK | PEÇ | PSE - SOT / NITERÓI | 276 | 0 | 0 | 0 | 0 | 0 | ZMBT | FMTU1200 | DEP.SOT/NITERÓI |  | 0 | 0 | 0 | 0
640649 | LUVA,EMENDA,P/DUTO CORRUG,200MM,D65120 | BM01 | BM11 | PEÇ | PTF CENTRAL MRO / ITABORAÍ-RJ | 109 | 0 | 0 | 0 | 0 | 0 | ZMBT | FMTU1200 | DEP.REG. MT/BT |  | 0 | 0 | 0 | 0
640649 | LUVA,EMENDA,P/DUTO CORRUG,200MM,D65120 | BMUK | BMUK | PEÇ | PSE - SOT / NITERÓI | 45 | 0 | 0 | 0 | 0 | 0 | ZMBT | FMTU1200 | DEP.SOT/NITERÓI |  | 0 | 0 | 0 | 0
640650 | CONECTOR TERM RT,BI,PN-CB,PN25,2CB 336,4 | BM75 | BM75 | PEÇ | HV SETE PONTES/ SÃO GONÇALO-RJ | 43 | 0 | 0 | 0 | 0 | 0 | ZMBT | FMTU0900 | DEP. AT 1 AMPLA |  | 0 | 0 | 0 | 0
640789 | ELETRODUTO, FLEXIVEL, FITAS DE ACO | BM01 | BM11 | M | PTF CENTRAL MRO / ITABORAÍ-RJ | 272.5 | 0 | 0 | 0 | 0 | 0 | ZMBT | FMTU1200 | DEP.REG. MT/BT |  | 0 | 0 | 0 | 0
640799 | ELETRODUTO, FLEXIVEL, FITAS DE ACO | BM01 | BM11 | M | PTF CENTRAL MRO / ITABORAÍ-RJ | 4795 | 0 | 0 | 2.5 | 0 | 0 | ZMBT | FMTU1200 | DEP.REG. MT/BT |  | 0 | 0 | 0 | 0
640799 | ELETRODUTO, FLEXIVEL, FITAS DE ACO | BMBG | BMBG | M | 3C / SÃO GONÇALO-RJ | 205 | 0 | 0 | 0 | 0 | 0 | ZMBT | FMTU1200 | DEP. 3C |  | 0 | 0 | 0 | 0
640859 | CONECTOR, BOX, FIX TUBO FLEX A CAIX | BM01 | BM11 | UN | PTF CENTRAL MRO / ITABORAÍ-RJ | 225 | 0 | 0 | 0 | 0 | 0 | ZMBT | FMTU1200 | DEP.REG. MT/BT |  | 0 | 0 | 0 | 0
640859 | CONECTOR, BOX, FIX TUBO FLEX A CAIX | BMBG | BMBG | UN | 3C / SÃO GONÇALO-RJ | 100 | 0 | 0 | 0 | 0 | 0 | ZMBT | FMTU1200 | DEP. 3C |  | 0 | 0 | 0 | 0
641136 | ELETRODUTO FLEX ACO CARB PT 3 | BM01 | BM11 | UN | PTF CENTRAL MRO / ITABORAÍ-RJ | 115 | 0 | 0 | 0 | 0 | 0 | ZMBT | FMTU1200 | DEP.REG. MT/BT |  | 0 | 0 | 0 | 0
720005 | MAQUINA DE CINTAR FITA DE AÇO - FUSIMEC | BM01 | BM11 | CDA | PTF CENTRAL MRO / ITABORAÍ-RJ | 51 | 0 | 0 | 112 | 0 | 0 | ZMBT | FZMO1000 | DEP.REG. MT/BT |  | 0 | 0 | 0 | 0
720005 | MAQUINA DE CINTAR FITA DE AÇO - FUSIMEC | BMBV | BMBV | CDA | PTF ENEL / PADUA-RJ | 3 | 0 | 0 | 0 | 0 | 0 | ZMBT | FZMO1000 | DEP. PTF ENEL |  | 0 | 0 | 0 | 0
720005 | MAQUINA DE CINTAR FITA DE AÇO - FUSIMEC | BMTJ |  | CDA | PTF ENEL / RESENDE | 0 | 1 | 0 | 0 | 1 | 0 | ZMBT | FZMO1000 |  |  | 0 | 0 | 0 | 0
720005 | MAQUINA DE CINTAR FITA DE AÇO - FUSIMEC | BMTM | BMTM | CDA | PTF ENEL / ANGRA | 3 | 0 | 0 | 0 | 0 | 0 | ZMBT | FZMO1000 | DEP PTF ENEL/AN |  | 0 | 0 | 0 | 0
720005 | MAQUINA DE CINTAR FITA DE AÇO - FUSIMEC | BMTN | BMTN | CDA | PTF ENEL / SÃO GONÇALO | 20 | 0 | 0 | 0 | 0 | 0 | ZMBT | FZMO1000 | DEP. PTF ENEL |  | 0 | 0 | 0 | 0
720005 | MAQUINA DE CINTAR FITA DE AÇO - FUSIMEC | BMTS | BMTS | CDA | PTF ENEL / MACAÉ | 4 | 0 | 0 | 0 | 0 | 0 | ZMBT | FZMO1000 | DEP PTF ENEL/MAC |  | 0 | 0 | 0 | 0
720005 | MAQUINA DE CINTAR FITA DE AÇO - FUSIMEC | BMTW | BMTW | CDA | PSE / NITEROI | 5 | 0 | 0 | 0 | 0 | 0 | ZMBT | FZMO1000 | DEP.PSE / NITERO |  | 0 | 0 | 0 | 0
720005 | MAQUINA DE CINTAR FITA DE AÇO - FUSIMEC | BMUF | BMUF | CDA | PTF ENEL / NITEROI / EMER, MAN | 1 | 0 | 0 | 0 | 0 | 0 | ZMBT | FZMO1000 | DEP.NITEROI-RJ |  | 0 | 0 | 0 | 0
720011 | BOLSA FERRAMENTAS E EPI LONA VERDE;;;;; | BM01 | BM11 | UN | PTF CENTRAL MRO / ITABORAÍ-RJ | 0 | 0 | 0 | 169 | 0 | 0 | ZMBT | FLMA0100 | DEP.REG. MT/BT |  | 0 | 0 | 0 | 0
720011 | BOLSA FERRAMENTAS E EPI LONA VERDE;;;;; | BM75 | BM75 | UN | HV SETE PONTES/ SÃO GONÇALO-RJ | 17 | 0 | 0 | 0 | 0 | 0 | ZMBT | FLMA0100 | DEP. AT 1 AMPLA |  | 0 | 0 | 0 | 0
720011 | BOLSA FERRAMENTAS E EPI LONA VERDE;;;;; | BM76 | BM76 | UN | HV MAGÉ / MAGÉ-RJ | 17 | 0 | 0 | 0 | 0 | 0 | ZMBT | FLMA0100 | DEP. AT 2 AMPLA |  | 0 | 0 | 0 | 0
720011 | BOLSA FERRAMENTAS E EPI LONA VERDE;;;;; | BMBV |  | UN | PTF ENEL / PADUA-RJ | 0 | 3 | 0 | 0 | 3 | 0 | ZMBT | FLMA0100 |  |  | 0 | 0 | 0 | 0
720011 | BOLSA FERRAMENTAS E EPI LONA VERDE;;;;; | BMBV | BMBV | UN | PTF ENEL / PADUA-RJ | 11 | 0 | 0 | 0 | 0 | 0 | ZMBT | FLMA0100 | DEP. PTF ENEL |  | 0 | 0 | 0 | 0
720011 | BOLSA FERRAMENTAS E EPI LONA VERDE;;;;; | BMBY | BMBY | UN | PTF ENEL / ITAPERUNA-RJ | 6 | 0 | 0 | 0 | 0 | 0 | ZMBT | FLMA0100 | DEP. PTF ENEL |  | 0 | 0 | 0 | 0
720011 | BOLSA FERRAMENTAS E EPI LONA VERDE;;;;; | BMTJ |  | UN | PTF ENEL / RESENDE | 0 | 6 | 0 | 0 | 6 | 0 | ZMBT | FLMA0100 |  |  | 0 | 0 | 0 | 0
720011 | BOLSA FERRAMENTAS E EPI LONA VERDE;;;;; | BMTJ | BMTJ | UN | PTF ENEL / RESENDE | 1 | 0 | 0 | 0 | 0 | 0 | ZMBT | FLMA0100 | PTF ENEL/RESENDE |  | 0 | 0 | 0 | 0
720011 | BOLSA FERRAMENTAS E EPI LONA VERDE;;;;; | BMTN | BMTN | UN | PTF ENEL / SÃO GONÇALO | 11 | 0 | 0 | 0 | 0 | 0 | ZMBT | FLMA0100 | DEP. PTF ENEL |  | 0 | 0 | 0 | 0
720011 | BOLSA FERRAMENTAS E EPI LONA VERDE;;;;; | BMTO | BMTO | UN | PROGEN / PETROPOLIS | 153 | 0 | 0 | 0 | 0 | 0 | ZMBT | FLMA0100 | PROGEN / PETROPO |  | 0 | 0 | 0 | 0
720011 | BOLSA FERRAMENTAS E EPI LONA VERDE;;;;; | BMTS | BMTS | UN | PTF ENEL / MACAÉ | 13 | 0 | 0 | 0 | 0 | 0 | ZMBT | FLMA0100 | DEP PTF ENEL/MAC |  | 0 | 0 | 0 | 0
720011 | BOLSA FERRAMENTAS E EPI LONA VERDE;;;;; | BMTX | BMTX | UN | PTF ENEL / CAMPOS | 5 | 0 | 0 | 0 | 0 | 0 | ZMBT | FLMA0100 | DEP PTF ENEL/CAM |  | 0 | 0 | 0 | 0
720011 | BOLSA FERRAMENTAS E EPI LONA VERDE;;;;; | BMUB | BMUB | UN | PTF ENEL / CAMPOS / MANUT | 34 | 0 | 0 | 0 | 0 | 0 | ZMBT | FLMA0100 | DEP. PTF ENEL |  | 0 | 0 | 0 | 0
720073 | BASTAO MANOBRA FIB VID TDC 32X 1365MM | BMTM | BMTM | UN | PTF ENEL / ANGRA | 1 | 0 | 0 | 0 | 0 | 0 | ZMBT | FZDS0200 | DEP PTF ENEL/AN |  | 0 | 0 | 0 | 0
720073 | BASTAO MANOBRA FIB VID TDC 32X 1365MM | BMTN | BMTN | UN | PTF ENEL / SÃO GONÇALO | 2 | 0 | 0 | 0 | 0 | 0 | ZMBT | FZDS0200 | DEP. PTF ENEL |  | 0 | 0 | 0 | 0
720073 | BASTAO MANOBRA FIB VID TDC 32X 1365MM | BMTS | BMTS | UN | PTF ENEL / MACAÉ | 4 | 0 | 0 | 0 | 0 | 0 | ZMBT | FZDS0200 | DEP PTF ENEL/MAC |  | 0 | 0 | 0 | 0
730004 | TALHA DE CATRACA 750 | BM01 | BM11 | CDA | PTF CENTRAL MRO / ITABORAÍ-RJ | 0 | 0 | 0 | 41 | 0 | 0 | ZMBT | FLMS0600 | DEP.REG. MT/BT |  | 0 | 0 | 0 | 0
730004 | TALHA DE CATRACA 750 | BMTO |  | CDA | PROGEN / PETROPOLIS | 0 | 18 | 0 | 0 | 18 | 0 | ZMBT | FLMS0600 |  |  | 0 | 0 | 0 | 0
730004 | TALHA DE CATRACA 750 | BMTO | BMTO | CDA | PROGEN / PETROPOLIS | 8 | 0 | 0 | 0 | 0 | 0 | ZMBT | FLMS0600 | PROGEN / PETROPO |  | 0 | 0 | 0 | 0
730004 | TALHA DE CATRACA 750 | BMTS | BMTS | CDA | PTF ENEL / MACAÉ | 17 | 0 | 0 | 0 | 0 | 0 | ZMBT | FLMS0600 | DEP PTF ENEL/MAC |  | 0 | 0 | 0 | 0
730004 | TALHA DE CATRACA 750 | BMTW | BMTW | CDA | PSE / NITEROI | 10 | 0 | 0 | 0 | 0 | 0 | ZMBT | FLMS0600 | DEP.PSE / NITERO |  | 0 | 0 | 0 | 0
730073 | TALHA,MANUAL COM CORRENTE,750KGF C/ALAVA | BM01 | BM11 | CJT | PTF CENTRAL MRO / ITABORAÍ-RJ | 0 | 0 | 1 | 0 | 0 | 0 | ZMBT | FLMS0600 | DEP.REG. MT/BT |  | 0 | 0 | 0 | 0
730073 | TALHA,MANUAL COM CORRENTE,750KGF C/ALAVA | BMBV | BMBV | CJT | PTF ENEL / PADUA-RJ | 4 | 0 | 0 | 0 | 0 | 0 | ZMBT | FLMS0600 | DEP. PTF ENEL |  | 0 | 0 | 0 | 0
730073 | TALHA,MANUAL COM CORRENTE,750KGF C/ALAVA | BMTS | BMTS | CJT | PTF ENEL / MACAÉ | 5 | 0 | 0 | 0 | 0 | 0 | ZMBT | FLMS0600 | DEP PTF ENEL/MAC |  | 0 | 0 | 0 | 0
730073 | TALHA,MANUAL COM CORRENTE,750KGF C/ALAVA | BMTW | BMTW | CJT | PSE / NITEROI | 3 | 0 | 0 | 0 | 0 | 0 | ZMBT | FLMS0600 | DEP.PSE / NITERO |  | 0 | 0 | 0 | 0
730086 | BOLSA PARA PROTEÇÃO DE OCULOS | BM01 | BM11 | UN | PTF CENTRAL MRO / ITABORAÍ-RJ | 384 | 0 | 0 | 921 | 0 | 0 | ZMBT | FZDP1000 | DEP.REG. MT/BT |  | 0 | 0 | 0 | 0
730086 | BOLSA PARA PROTEÇÃO DE OCULOS | BMBV |  | UN | PTF ENEL / PADUA-RJ | 0 | 36 | 0 | 0 | 36 | 0 | ZMBT | FZDP1000 |  |  | 0 | 0 | 0 | 0
730086 | BOLSA PARA PROTEÇÃO DE OCULOS | BMBV | BMBV | UN | PTF ENEL / PADUA-RJ | 30 | 0 | 0 | 0 | 0 | 0 | ZMBT | FZDP1000 | DEP. PTF ENEL |  | 0 | 0 | 0 | 0
730086 | BOLSA PARA PROTEÇÃO DE OCULOS | BMBY | BMBY | UN | PTF ENEL / ITAPERUNA-RJ | 36 | 0 | 0 | 0 | 0 | 0 | ZMBT | FZDP1000 | DEP. PTF ENEL |  | 0 | 0 | 0 | 0
730086 | BOLSA PARA PROTEÇÃO DE OCULOS | BMTJ |  | UN | PTF ENEL / RESENDE | 0 | 34 | 0 | 0 | 34 | 0 | ZMBT | FZDP1000 |  |  | 0 | 0 | 0 | 0
730086 | BOLSA PARA PROTEÇÃO DE OCULOS | BMTM | BMTM | UN | PTF ENEL / ANGRA | 36 | 0 | 0 | 0 | 0 | 0 | ZMBT | FZDP1000 | DEP PTF ENEL/AN |  | 0 | 0 | 0 | 0
730086 | BOLSA PARA PROTEÇÃO DE OCULOS | BMTN | BMTN | UN | PTF ENEL / SÃO GONÇALO | 12 | 0 | 0 | 0 | 0 | 0 | ZMBT | FZDP1000 | DEP. PTF ENEL |  | 0 | 0 | 0 | 0
730086 | BOLSA PARA PROTEÇÃO DE OCULOS | BMTO | BMTO | UN | PROGEN / PETROPOLIS | 178 | 0 | 0 | 0 | 0 | 0 | ZMBT | FZDP1000 | PROGEN / PETROPO |  | 0 | 0 | 0 | 0
730086 | BOLSA PARA PROTEÇÃO DE OCULOS | BMTS | BMTS | UN | PTF ENEL / MACAÉ | 44 | 0 | 0 | 0 | 0 | 0 | ZMBT | FZDP1000 | DEP PTF ENEL/MAC |  | 0 | 0 | 0 | 0
730086 | BOLSA PARA PROTEÇÃO DE OCULOS | BMTW | BMTW | UN | PSE / NITEROI | 162 | 0 | 0 | 0 | 0 | 0 | ZMBT | FZDP1000 | DEP.PSE / NITERO |  | 0 | 0 | 0 | 0
730086 | BOLSA PARA PROTEÇÃO DE OCULOS | BMUB | BMUB | UN | PTF ENEL / CAMPOS / MANUT | 10 | 0 | 0 | 0 | 0 | 0 | ZMBT | FZDP1000 | DEP. PTF ENEL |  | 0 | 0 | 0 | 0
730086 | BOLSA PARA PROTEÇÃO DE OCULOS | BMUK | BMUK | UN | PSE - SOT / NITERÓI | 246 | 0 | 0 | 0 | 0 | 0 | ZMBT | FZDP1000 | DEP.SOT/NITERÓI |  | 0 | 0 | 0 | 0
750001 | CALÇO,RODA,VIAT,GR/MED.PORTE,ET-OEM-1409 | BMBV | BMBV | CDA | PTF ENEL / PADUA-RJ | 1 | 0 | 0 | 0 | 0 | 0 | ZMBT | FZDS0200 | DEP. PTF ENEL |  | 0 | 0 | 0 | 0
750001 | CALÇO,RODA,VIAT,GR/MED.PORTE,ET-OEM-1409 | BMTW | BMTW | CDA | PSE / NITEROI | 9 | 0 | 0 | 0 | 0 | 0 | ZMBT | FZDS0200 | DEP.PSE / NITERO |  | 0 | 0 | 0 | 0
760006 | MOTOSSERRA,HIDRAULICA,2 ESTÁG.,NTE-G-008 | BM01 |  | CDA | PTF CENTRAL MRO / ITABORAÍ-RJ | 0 | 14 | 0 | 0 | 14 | 0 | ZMBT | FZAU0100 |  |  | 0 | 0 | 0 | 0
760006 | MOTOSSERRA,HIDRAULICA,2 ESTÁG.,NTE-G-008 | BM01 | BM11 | CDA | PTF CENTRAL MRO / ITABORAÍ-RJ | 2 | 0 | 0 | 6 | 0 | 0 | ZMBT | FZAU0100 | DEP.REG. MT/BT |  | 0 | 0 | 0 | 0
760006 | MOTOSSERRA,HIDRAULICA,2 ESTÁG.,NTE-G-008 | BMBV |  | CDA | PTF ENEL / PADUA-RJ | 0 | 1 | 0 | 0 | 1 | 0 | ZMBT | FZAU0100 |  |  | 0 | 0 | 0 | 0
760006 | MOTOSSERRA,HIDRAULICA,2 ESTÁG.,NTE-G-008 | BMBV | BMBV | CDA | PTF ENEL / PADUA-RJ | 15 | 0 | 0 | 0 | 0 | 0 | ZMBT | FZAU0100 | DEP. PTF ENEL |  | 0 | 0 | 0 | 0
760006 | MOTOSSERRA,HIDRAULICA,2 ESTÁG.,NTE-G-008 | BMTM | BMTM | CDA | PTF ENEL / ANGRA | 6 | 0 | 0 | 0 | 0 | 0 | ZMBT | FZAU0100 | DEP PTF ENEL/AN |  | 0 | 0 | 0 | 0
760006 | MOTOSSERRA,HIDRAULICA,2 ESTÁG.,NTE-G-008 | BMTO |  | CDA | PROGEN / PETROPOLIS | 0 | 6 | 0 | 0 | 6 | 0 | ZMBT | FZAU0100 |  |  | 0 | 0 | 0 | 0
760006 | MOTOSSERRA,HIDRAULICA,2 ESTÁG.,NTE-G-008 | BMTS | BMTS | CDA | PTF ENEL / MACAÉ | 2 | 0 | 0 | 0 | 0 | 0 | ZMBT | FZAU0100 | DEP PTF ENEL/MAC |  | 0 | 0 | 0 | 0
760009 | MARTELO,PONTA E PÁ 50MM,320 MM,ET-HS-188 | BMTM | BMTM | CDA | PTF ENEL / ANGRA | 3 | 0 | 0 | 0 | 0 | 0 | ZMBT | FZAU0400 | DEP PTF ENEL/AN |  | 0 | 0 | 0 | 0
760029 | MARTELO TIPO BOLA,28 OZ,350 MM,ET-HS-188 | BM01 | BM11 | CDA | PTF CENTRAL MRO / ITABORAÍ-RJ | 11 | 0 | 0 | 0 | 0 | 0 | ZMBT | FZAU0500 | DEP.REG. MT/BT |  | 0 | 0 | 0 | 0
760029 | MARTELO TIPO BOLA,28 OZ,350 MM,ET-HS-188 | BMTM | BMTM | CDA | PTF ENEL / ANGRA | 3 | 0 | 0 | 0 | 0 | 0 | ZMBT | FZAU0500 | DEP PTF ENEL/AN |  | 0 | 0 | 0 | 0
760043 | MARRETA, 5,0KG, 800 MM, 9,0 kN,ET-HS-188 | BM01 | BM11 | CDA | PTF CENTRAL MRO / ITABORAÍ-RJ | 45 | 0 | 0 | 1 | 0 | 0 | ZMBT | FZAU0500 | DEP.REG. MT/BT |  | 0 | 0 | 0 | 0
760043 | MARRETA, 5,0KG, 800 MM, 9,0 kN,ET-HS-188 | BMBV | BMBV | CDA | PTF ENEL / PADUA-RJ | 7 | 0 | 0 | 0 | 0 | 0 | ZMBT | FZAU0500 | DEP. PTF ENEL |  | 0 | 0 | 0 | 0
760043 | MARRETA, 5,0KG, 800 MM, 9,0 kN,ET-HS-188 | BMTM | BMTM | CDA | PTF ENEL / ANGRA | 5 | 0 | 0 | 0 | 0 | 0 | ZMBT | FZAU0500 | DEP PTF ENEL/AN |  | 0 | 0 | 0 | 0
760043 | MARRETA, 5,0KG, 800 MM, 9,0 kN,ET-HS-188 | BMTO |  | CDA | PROGEN / PETROPOLIS | 0 | 3 | 0 | 0 | 3 | 0 | ZMBT | FZAU0500 |  |  | 0 | 0 | 0 | 0
760043 | MARRETA, 5,0KG, 800 MM, 9,0 kN,ET-HS-188 | BMTS | BMTS | CDA | PTF ENEL / MACAÉ | 1 | 0 | 0 | 0 | 0 | 0 | ZMBT | FZAU0500 | DEP PTF ENEL/MAC |  | 0 | 0 | 0 | 0
760049 | MARRETA, 1,0KG, 260 MM, 5,2 kN,ET-HS-188 | BM01 | BM11 | CDA | PTF CENTRAL MRO / ITABORAÍ-RJ | 275 | 0 | 0 | 88 | 0 | 0 | ZMBT | FZAU0500 | DEP.REG. MT/BT |  | 0 | 0 | 0 | 0
760049 | MARRETA, 1,0KG, 260 MM, 5,2 kN,ET-HS-188 | BMBV | BMBV | CDA | PTF ENEL / PADUA-RJ | 17 | 0 | 0 | 0 | 0 | 0 | ZMBT | FZAU0500 | DEP. PTF ENEL |  | 0 | 0 | 0 | 0
760049 | MARRETA, 1,0KG, 260 MM, 5,2 kN,ET-HS-188 | BMBY | BMBY | CDA | PTF ENEL / ITAPERUNA-RJ | 1 | 0 | 0 | 0 | 0 | 0 | ZMBT | FZAU0500 | DEP. PTF ENEL |  | 0 | 0 | 0 | 0
760049 | MARRETA, 1,0KG, 260 MM, 5,2 kN,ET-HS-188 | BMTN | BMTN | CDA | PTF ENEL / SÃO GONÇALO | 10 | 0 | 0 | 0 | 0 | 0 | ZMBT | FZAU0500 | DEP. PTF ENEL |  | 0 | 0 | 0 | 0
760049 | MARRETA, 1,0KG, 260 MM, 5,2 kN,ET-HS-188 | BMTO |  | CDA | PROGEN / PETROPOLIS | 0 | 3 | 0 | 0 | 3 | 0 | ZMBT | FZAU0500 |  |  | 0 | 0 | 0 | 0
760049 | MARRETA, 1,0KG, 260 MM, 5,2 kN,ET-HS-188 | BMTS | BMTS | CDA | PTF ENEL / MACAÉ | 3 | 0 | 0 | 0 | 0 | 0 | ZMBT | FZAU0500 | DEP PTF ENEL/MAC |  | 0 | 0 | 0 | 0
760049 | MARRETA, 1,0KG, 260 MM, 5,2 kN,ET-HS-188 | BMTW | BMTW | CDA | PSE / NITEROI | 7 | 0 | 0 | 0 | 0 | 0 | ZMBT | FZAU0500 | DEP.PSE / NITERO |  | 0 | 0 | 0 | 0
760049 | MARRETA, 1,0KG, 260 MM, 5,2 kN,ET-HS-188 | BMTX | BMTX | CDA | PTF ENEL / CAMPOS | 7 | 0 | 0 | 0 | 0 | 0 | ZMBT | FZAU0500 | DEP PTF ENEL/CAM |  | 0 | 0 | 0 | 0
760049 | MARRETA, 1,0KG, 260 MM, 5,2 kN,ET-HS-188 | BMUK | BMUK | CDA | PSE - SOT / NITERÓI | 8 | 0 | 0 | 0 | 0 | 0 | ZMBT | FZAU0500 | DEP.SOT/NITERÓI |  | 0 | 0 | 0 | 0
760050 | MARRETA, 0,5KG, 260 MM, 3,5 kN,ET-HS-188 | BM01 | BM11 | CXT | PTF CENTRAL MRO / ITABORAÍ-RJ | 11 | 0 | 0 | 0 | 0 | 0 | ZMBT | FZAU0400 | DEP.REG. MT/BT |  | 0 | 0 | 0 | 0
760050 | MARRETA, 0,5KG, 260 MM, 3,5 kN,ET-HS-188 | BMTM | BMTM | CXT | PTF ENEL / ANGRA | 2 | 0 | 0 | 0 | 0 | 0 | ZMBT | FZAU0400 | DEP PTF ENEL/AN |  | 0 | 0 | 0 | 0
760051 | CHAVE,FENDA,ISOLADA, 6,5X150MM,ET-HS-188 | BM01 | BM11 | CDA | PTF CENTRAL MRO / ITABORAÍ-RJ | 328 | 0 | 0 | 0 | 0 | 0 | ZMBT | FZAU0400 | DEP.REG. MT/BT |  | 0 | 0 | 0 | 0
760051 | CHAVE,FENDA,ISOLADA, 6,5X150MM,ET-HS-188 | BMBV | BMBV | CDA | PTF ENEL / PADUA-RJ | 116 | 0 | 0 | 0 | 0 | 0 | ZMBT | FZAU0400 | DEP. PTF ENEL |  | 0 | 0 | 0 | 0
760051 | CHAVE,FENDA,ISOLADA, 6,5X150MM,ET-HS-188 | BMBY | BMBY | CDA | PTF ENEL / ITAPERUNA-RJ | 36 | 0 | 0 | 0 | 0 | 0 | ZMBT | FZAU0400 | DEP. PTF ENEL |  | 0 | 0 | 0 | 0
760051 | CHAVE,FENDA,ISOLADA, 6,5X150MM,ET-HS-188 | BMTM | BMTM | CDA | PTF ENEL / ANGRA | 36 | 0 | 0 | 0 | 0 | 0 | ZMBT | FZAU0400 | DEP PTF ENEL/AN |  | 0 | 0 | 0 | 0
760051 | CHAVE,FENDA,ISOLADA, 6,5X150MM,ET-HS-188 | BMTN | BMTN | CDA | PTF ENEL / SÃO GONÇALO | 7 | 0 | 0 | 0 | 0 | 0 | ZMBT | FZAU0400 | DEP. PTF ENEL |  | 0 | 0 | 0 | 0
760051 | CHAVE,FENDA,ISOLADA, 6,5X150MM,ET-HS-188 | BMTS | BMTS | CDA | PTF ENEL / MACAÉ | 17 | 0 | 0 | 0 | 0 | 0 | ZMBT | FZAU0400 | DEP PTF ENEL/MAC |  | 0 | 0 | 0 | 0
760051 | CHAVE,FENDA,ISOLADA, 6,5X150MM,ET-HS-188 | BMTX | BMTX | CDA | PTF ENEL / CAMPOS | 10 | 0 | 0 | 0 | 0 | 0 | ZMBT | FZAU0400 | DEP PTF ENEL/CAM |  | 0 | 0 | 0 | 0
760051 | CHAVE,FENDA,ISOLADA, 6,5X150MM,ET-HS-188 | BMUB | BMUB | CDA | PTF ENEL / CAMPOS / MANUT | 50 | 0 | 0 | 0 | 0 | 0 | ZMBT | FZAU0400 | DEP. PTF ENEL |  | 0 | 0 | 0 | 0
760051 | CHAVE,FENDA,ISOLADA, 6,5X150MM,ET-HS-188 | BMUE | BMUE | CDA | PTF ENEL / MARICA / EMERG E MA | 10 | 0 | 0 | 0 | 0 | 0 | ZMBT | FZAU0400 | DEP.MARICA-RJ |  | 0 | 0 | 0 | 0
760053 | CHAVE,FENDA,ISOLADA, 5,0X100MM,ET-HS-188 | BM01 | BM11 | CDA | PTF CENTRAL MRO / ITABORAÍ-RJ | 398 | 0 | 0 | 0 | 0 | 0 | ZMBT | FZAU0400 | DEP.REG. MT/BT |  | 0 | 0 | 0 | 0
760053 | CHAVE,FENDA,ISOLADA, 5,0X100MM,ET-HS-188 | BMBV | BMBV | CDA | PTF ENEL / PADUA-RJ | 157 | 0 | 0 | 0 | 0 | 0 | ZMBT | FZAU0400 | DEP. PTF ENEL |  | 0 | 0 | 0 | 0
760053 | CHAVE,FENDA,ISOLADA, 5,0X100MM,ET-HS-188 | BMBY | BMBY | CDA | PTF ENEL / ITAPERUNA-RJ | 43 | 0 | 0 | 0 | 0 | 0 | ZMBT | FZAU0400 | DEP. PTF ENEL |  | 0 | 0 | 0 | 0
760053 | CHAVE,FENDA,ISOLADA, 5,0X100MM,ET-HS-188 | BMTM | BMTM | CDA | PTF ENEL / ANGRA | 32 | 0 | 0 | 0 | 0 | 0 | ZMBT | FZAU0400 | DEP PTF ENEL/AN |  | 0 | 0 | 0 | 0
760053 | CHAVE,FENDA,ISOLADA, 5,0X100MM,ET-HS-188 | BMTN | BMTN | CDA | PTF ENEL / SÃO GONÇALO | 7 | 0 | 0 | 0 | 0 | 0 | ZMBT | FZAU0400 | DEP. PTF ENEL |  | 0 | 0 | 0 | 0
760053 | CHAVE,FENDA,ISOLADA, 5,0X100MM,ET-HS-188 | BMTS | BMTS | CDA | PTF ENEL / MACAÉ | 22 | 0 | 0 | 0 | 0 | 0 | ZMBT | FZAU0400 | DEP PTF ENEL/MAC |  | 0 | 0 | 0 | 0
760053 | CHAVE,FENDA,ISOLADA, 5,0X100MM,ET-HS-188 | BMTX | BMTX | CDA | PTF ENEL / CAMPOS | 36 | 0 | 0 | 0 | 0 | 0 | ZMBT | FZAU0400 | DEP PTF ENEL/CAM |  | 0 | 0 | 0 | 0
760053 | CHAVE,FENDA,ISOLADA, 5,0X100MM,ET-HS-188 | BMUB | BMUB | CDA | PTF ENEL / CAMPOS / MANUT | 56 | 0 | 0 | 0 | 0 | 0 | ZMBT | FZAU0400 | DEP. PTF ENEL |  | 0 | 0 | 0 | 0
760053 | CHAVE,FENDA,ISOLADA, 5,0X100MM,ET-HS-188 | BMUE | BMUE | CDA | PTF ENEL / MARICA / EMERG E MA | 12 | 0 | 0 | 0 | 0 | 0 | ZMBT | FZAU0400 | DEP.MARICA-RJ |  | 0 | 0 | 0 | 0
760057 | CHAVE DE BOCA AJUSTÁVEL,310 MM,ET-HS-188 | BM01 | BM11 | CDA | PTF CENTRAL MRO / ITABORAÍ-RJ | 0 | 0 | 0 | 139 | 0 | 0 | ZMBT | FZAU0400 | DEP.REG. MT/BT |  | 0 | 0 | 0 | 0
760057 | CHAVE DE BOCA AJUSTÁVEL,310 MM,ET-HS-188 | BMBV |  | CDA | PTF ENEL / PADUA-RJ | 0 | 3 | 0 | 0 | 3 | 0 | ZMBT | FZAU0400 |  |  | 0 | 0 | 0 | 0
760057 | CHAVE DE BOCA AJUSTÁVEL,310 MM,ET-HS-188 | BMTJ |  | CDA | PTF ENEL / RESENDE | 0 | 6 | 0 | 0 | 6 | 0 | ZMBT | FZAU0400 |  |  | 0 | 0 | 0 | 0
760057 | CHAVE DE BOCA AJUSTÁVEL,310 MM,ET-HS-188 | BMTM | BMTM | CDA | PTF ENEL / ANGRA | 8 | 0 | 0 | 0 | 0 | 0 | ZMBT | FZAU0400 | DEP PTF ENEL/AN |  | 0 | 0 | 0 | 0
760057 | CHAVE DE BOCA AJUSTÁVEL,310 MM,ET-HS-188 | BMTN | BMTN | CDA | PTF ENEL / SÃO GONÇALO | 52 | 0 | 0 | 0 | 0 | 0 | ZMBT | FZAU0400 | DEP. PTF ENEL |  | 0 | 0 | 0 | 0
760057 | CHAVE DE BOCA AJUSTÁVEL,310 MM,ET-HS-188 | BMTO | BMTO | CDA | PROGEN / PETROPOLIS | 110 | 0 | 0 | 0 | 0 | 0 | ZMBT | FZAU0400 | PROGEN / PETROPO |  | 0 | 0 | 0 | 0
760057 | CHAVE DE BOCA AJUSTÁVEL,310 MM,ET-HS-188 | BMTW | BMTW | CDA | PSE / NITEROI | 15 | 0 | 0 | 0 | 0 | 0 | ZMBT | FZAU0400 | DEP.PSE / NITERO |  | 0 | 0 | 0 | 0
760057 | CHAVE DE BOCA AJUSTÁVEL,310 MM,ET-HS-188 | BMTX | BMTX | CDA | PTF ENEL / CAMPOS | 11 | 0 | 0 | 0 | 0 | 0 | ZMBT | FZAU0400 | DEP PTF ENEL/CAM |  | 0 | 0 | 0 | 0
760058 | CHAVE DE BOCA AJUSTÁVEL,205 MM,ET-HS-188 | BM01 | BM11 | CDA | PTF CENTRAL MRO / ITABORAÍ-RJ | 100 | 0 | 0 | 0 | 0 | 0 | ZMBT | FZAU0400 | DEP.REG. MT/BT |  | 0 | 0 | 0 | 0
760058 | CHAVE DE BOCA AJUSTÁVEL,205 MM,ET-HS-188 | BMTS | BMTS | CDA | PTF ENEL / MACAÉ | 15 | 0 | 0 | 0 | 0 | 0 | ZMBT | FZAU0400 | DEP PTF ENEL/MAC |  | 0 | 0 | 0 | 0
760075 | ALICATE,BOMBA DAGUA,250MM,MOD1,ET-HS-188 | BM01 | BM11 | CDA | PTF CENTRAL MRO / ITABORAÍ-RJ | 0 | 0 | 0 | 586 | 0 | 0 | ZMBT | FZAU0400 | DEP.REG. MT/BT |  | 0 | 0 | 0 | 0
760075 | ALICATE,BOMBA DAGUA,250MM,MOD1,ET-HS-188 | BMBV | BMBV | CDA | PTF ENEL / PADUA-RJ | 10 | 0 | 0 | 0 | 0 | 0 | ZMBT | FZAU0400 | DEP. PTF ENEL |  | 0 | 0 | 0 | 0
760075 | ALICATE,BOMBA DAGUA,250MM,MOD1,ET-HS-188 | BMTM | BMTM | CDA | PTF ENEL / ANGRA | 6 | 0 | 0 | 0 | 0 | 0 | ZMBT | FZAU0400 | DEP PTF ENEL/AN |  | 0 | 0 | 0 | 0
760075 | ALICATE,BOMBA DAGUA,250MM,MOD1,ET-HS-188 | BMTN | BMTN | CDA | PTF ENEL / SÃO GONÇALO | 15 | 0 | 0 | 1 | 0 | 0 | ZMBT | FZAU0400 | DEP. PTF ENEL |  | 0 | 0 | 0 | 0
760075 | ALICATE,BOMBA DAGUA,250MM,MOD1,ET-HS-188 | BMTO | BMTO | CDA | PROGEN / PETROPOLIS | 80 | 0 | 0 | 0 | 0 | 0 | ZMBT | FZAU0400 | PROGEN / PETROPO |  | 0 | 0 | 0 | 0
760075 | ALICATE,BOMBA DAGUA,250MM,MOD1,ET-HS-188 | BMTS | BMTS | CDA | PTF ENEL / MACAÉ | 16 | 0 | 0 | 0 | 0 | 0 | ZMBT | FZAU0400 | DEP PTF ENEL/MAC |  | 0 | 0 | 0 | 0
760075 | ALICATE,BOMBA DAGUA,250MM,MOD1,ET-HS-188 | BMTX | BMTX | CDA | PTF ENEL / CAMPOS | 4 | 0 | 0 | 0 | 0 | 0 | ZMBT | FZAU0400 | DEP PTF ENEL/CAM |  | 0 | 0 | 0 | 0
760075 | ALICATE,BOMBA DAGUA,250MM,MOD1,ET-HS-188 | BMUF | BMUF | CDA | PTF ENEL / NITEROI / EMER, MAN | 81 | 0 | 0 | 0 | 0 | 0 | ZMBT | FZAU0400 | DEP.NITEROI-RJ |  | 0 | 0 | 0 | 0
760075 | ALICATE,BOMBA DAGUA,250MM,MOD1,ET-HS-188 | BMUK | BMUK | CDA | PSE - SOT / NITERÓI | 40 | 0 | 0 | 0 | 0 | 0 | ZMBT | FZAU0400 | DEP.SOT/NITERÓI |  | 0 | 0 | 0 | 0
760093 | ALICATE,BICO CHATO,CURTO,140MM,ET-HS-188 | BM01 | BM11 | CDA | PTF CENTRAL MRO / ITABORAÍ-RJ | 11 | 0 | 0 | 0 | 0 | 0 | ZMBT | FZAU0400 | DEP.REG. MT/BT |  | 0 | 0 | 0 | 0
760093 | ALICATE,BICO CHATO,CURTO,140MM,ET-HS-188 | BMBV | BMBV | CDA | PTF ENEL / PADUA-RJ | 61 | 0 | 0 | 0 | 0 | 0 | ZMBT | FZAU0400 | DEP. PTF ENEL |  | 0 | 0 | 0 | 0
760093 | ALICATE,BICO CHATO,CURTO,140MM,ET-HS-188 | BMBY | BMBY | CDA | PTF ENEL / ITAPERUNA-RJ | 12 | 0 | 0 | 0 | 0 | 0 | ZMBT | FZAU0400 | DEP. PTF ENEL |  | 0 | 0 | 0 | 0
760093 | ALICATE,BICO CHATO,CURTO,140MM,ET-HS-188 | BMTM | BMTM | CDA | PTF ENEL / ANGRA | 23 | 0 | 0 | 0 | 0 | 0 | ZMBT | FZAU0400 | DEP PTF ENEL/AN |  | 0 | 0 | 0 | 0
760093 | ALICATE,BICO CHATO,CURTO,140MM,ET-HS-188 | BMTN | BMTN | CDA | PTF ENEL / SÃO GONÇALO | 1 | 0 | 0 | 0 | 0 | 0 | ZMBT | FZAU0400 | DEP. PTF ENEL |  | 0 | 0 | 0 | 0
760093 | ALICATE,BICO CHATO,CURTO,140MM,ET-HS-188 | BMTS | BMTS | CDA | PTF ENEL / MACAÉ | 33 | 0 | 0 | 0 | 0 | 0 | ZMBT | FZAU0400 | DEP PTF ENEL/MAC |  | 0 | 0 | 0 | 0
760093 | ALICATE,BICO CHATO,CURTO,140MM,ET-HS-188 | BMTX | BMTX | CDA | PTF ENEL / CAMPOS | 12 | 0 | 0 | 0 | 0 | 0 | ZMBT | FZAU0400 | DEP PTF ENEL/CAM |  | 0 | 0 | 0 | 0
760153 | CABECOTE,VARA MANOBRA;ABRIR CHAVES;EMS1 | BM01 | BM11 | UN | PTF CENTRAL MRO / ITABORAÍ-RJ | 8 | 0 | 0 | 2 | 0 | 0 | ZMBT | FZAU0300 | DEP.REG. MT/BT |  | 0 | 0 | 0 | 0
760153 | CABECOTE,VARA MANOBRA;ABRIR CHAVES;EMS1 | BMBV | BMBV | UN | PTF ENEL / PADUA-RJ | 8 | 0 | 0 | 0 | 0 | 0 | ZMBT | FZAU0300 | DEP. PTF ENEL |  | 0 | 0 | 0 | 0
760153 | CABECOTE,VARA MANOBRA;ABRIR CHAVES;EMS1 | BMBY | BMBY | UN | PTF ENEL / ITAPERUNA-RJ | 6 | 0 | 0 | 0 | 0 | 0 | ZMBT | FZAU0300 | DEP. PTF ENEL |  | 0 | 0 | 0 | 0
760153 | CABECOTE,VARA MANOBRA;ABRIR CHAVES;EMS1 | BMTM | BMTM | UN | PTF ENEL / ANGRA | 21 | 0 | 0 | 0 | 0 | 0 | ZMBT | FZAU0300 | DEP PTF ENEL/AN |  | 0 | 0 | 0 | 0
760153 | CABECOTE,VARA MANOBRA;ABRIR CHAVES;EMS1 | BMTS | BMTS | UN | PTF ENEL / MACAÉ | 29 | 0 | 0 | 0 | 0 | 0 | ZMBT | FZAU0300 | DEP PTF ENEL/MAC |  | 0 | 0 | 0 | 0
760153 | CABECOTE,VARA MANOBRA;ABRIR CHAVES;EMS1 | BMTW | BMTW | UN | PSE / NITEROI | 2 | 0 | 0 | 0 | 0 | 0 | ZMBT | FZAU0300 | DEP.PSE / NITERO |  | 0 | 0 | 0 | 0
760153 | CABECOTE,VARA MANOBRA;ABRIR CHAVES;EMS1 | BMUL |  | UN | PSE - SOC / MAGÉ | 0 | 1 | 0 | 0 | 1 | 0 | ZMBT | FZAU0300 |  |  | 0 | 0 | 0 | 0
760155 | CHAVE,REGULAGEM(AJUST/INGL);10POL;1000V | BMBV | BMBV | UN | PTF ENEL / PADUA-RJ | 1 | 0 | 0 | 0 | 0 | 0 | ZMBT | FZAU0400 | DEP. PTF ENEL |  | 0 | 0 | 0 | 0
760155 | CHAVE,REGULAGEM(AJUST/INGL);10POL;1000V | BMBY | BMBY | UN | PTF ENEL / ITAPERUNA-RJ | 15 | 0 | 0 | 0 | 0 | 0 | ZMBT | FZAU0400 | DEP. PTF ENEL |  | 0 | 0 | 0 | 0
760171 | BASTAO,TIRA-PIPA,LINHA VIVA 300MM C/ENCA | BMBV | BMBV | UN | PTF ENEL / PADUA-RJ | 1 | 0 | 0 | 0 | 0 | 0 | ZMBT | FZAU0400 | DEP. PTF ENEL |  | 0 | 0 | 0 | 0
760171 | BASTAO,TIRA-PIPA,LINHA VIVA 300MM C/ENCA | BMTM | BMTM | UN | PTF ENEL / ANGRA | 4 | 0 | 0 | 0 | 0 | 0 | ZMBT | FZAU0400 | DEP PTF ENEL/AN |  | 0 | 0 | 0 | 0
760171 | BASTAO,TIRA-PIPA,LINHA VIVA 300MM C/ENCA | BMTS | BMTS | UN | PTF ENEL / MACAÉ | 4 | 0 | 0 | 0 | 0 | 0 | ZMBT | FZAU0400 | DEP PTF ENEL/MAC |  | 0 | 0 | 0 | 0
760173 | ESCADA, EXTENSIVEL FIBRA DE VIDRO 4 | BM01 |  | UN | PTF CENTRAL MRO / ITABORAÍ-RJ | 0 | 5 | 0 | 0 | 5 | 0 | ZMBT | FZAU1300 |  |  | 0 | 0 | 0 | 0
760173 | ESCADA, EXTENSIVEL FIBRA DE VIDRO 4 | BM01 | BM11 | UN | PTF CENTRAL MRO / ITABORAÍ-RJ | 0 | 0 | 0 | 77 | 0 | 0 | ZMBT | FZAU1300 | DEP.REG. MT/BT |  | 0 | 0 | 0 | 0
760173 | ESCADA, EXTENSIVEL FIBRA DE VIDRO 4 | BMTN | BMTN | UN | PTF ENEL / SÃO GONÇALO | 2 | 0 | 0 | 1 | 0 | 0 | ZMBT | FZAU1300 | DEP. PTF ENEL |  | 0 | 0 | 0 | 0
760173 | ESCADA, EXTENSIVEL FIBRA DE VIDRO 4 | BMTO | BMTO | UN | PROGEN / PETROPOLIS | 5 | 0 | 0 | 0 | 0 | 0 | ZMBT | FZAU1300 | PROGEN / PETROPO |  | 0 | 0 | 0 | 0
760173 | ESCADA, EXTENSIVEL FIBRA DE VIDRO 4 | BMTS | BMTS | UN | PTF ENEL / MACAÉ | 5 | 0 | 0 | 0 | 0 | 0 | ZMBT | FZAU1300 | DEP PTF ENEL/MAC |  | 0 | 0 | 0 | 0
760173 | ESCADA, EXTENSIVEL FIBRA DE VIDRO 4 | BMUK | BMUK | UN | PSE - SOT / NITERÓI | 14 | 0 | 0 | 0 | 0 | 0 | ZMBT | FZAU1300 | DEP.SOT/NITERÓI |  | 0 | 0 | 0 | 0
760176 | ESCADA, EXTENSIVEL FIBRA DE VIDRO 5 | BM01 |  | UN | PTF CENTRAL MRO / ITABORAÍ-RJ | 0 | 1 | 0 | 0 | 1 | 0 | ZMBT | FZAU1300 |  |  | 0 | 0 | 0 | 0
760176 | ESCADA, EXTENSIVEL FIBRA DE VIDRO 5 | BM01 | BM11 | UN | PTF CENTRAL MRO / ITABORAÍ-RJ | 91 | 0 | 0 | 0 | 0 | 0 | ZMBT | FZAU1300 | DEP.REG. MT/BT |  | 0 | 0 | 0 | 0
760176 | ESCADA, EXTENSIVEL FIBRA DE VIDRO 5 | BMBV | BMBV | UN | PTF ENEL / PADUA-RJ | 13 | 0 | 0 | 0 | 0 | 0 | ZMBT | FZAU1300 | DEP. PTF ENEL |  | 0 | 0 | 0 | 0
760176 | ESCADA, EXTENSIVEL FIBRA DE VIDRO 5 | BMBY | BMBY | UN | PTF ENEL / ITAPERUNA-RJ | 4 | 0 | 0 | 0 | 0 | 0 | ZMBT | FZAU1300 | DEP. PTF ENEL |  | 0 | 0 | 0 | 0
760176 | ESCADA, EXTENSIVEL FIBRA DE VIDRO 5 | BMTM | BMTM | UN | PTF ENEL / ANGRA | 6 | 0 | 0 | 0 | 0 | 0 | ZMBT | FZAU1300 | DEP PTF ENEL/AN |  | 0 | 0 | 0 | 0
760176 | ESCADA, EXTENSIVEL FIBRA DE VIDRO 5 | BMTN | BMTN | UN | PTF ENEL / SÃO GONÇALO | 8 | 0 | 0 | 0 | 0 | 0 | ZMBT | FZAU1300 | DEP. PTF ENEL |  | 0 | 0 | 0 | 0
760176 | ESCADA, EXTENSIVEL FIBRA DE VIDRO 5 | BMUE | BMUE | UN | PTF ENEL / MARICA / EMERG E MA | 2 | 0 | 0 | 0 | 0 | 0 | ZMBT | FZAU1300 | DEP.MARICA-RJ |  | 0 | 0 | 0 | 0
760176 | ESCADA, EXTENSIVEL FIBRA DE VIDRO 5 | BMUK | BMUK | UN | PSE - SOT / NITERÓI | 2 | 0 | 0 | 0 | 0 | 0 | ZMBT | FZAU1300 | DEP.SOT/NITERÓI |  | 0 | 0 | 0 | 0
760177 | ESCADA, SINGELA FIBRA DE VIDRO 3.50 | BMBV | BMBV | UN | PTF ENEL / PADUA-RJ | 14 | 0 | 0 | 0 | 0 | 0 | ZMBT | FZAU1300 | DEP. PTF ENEL |  | 0 | 0 | 0 | 0
760177 | ESCADA, SINGELA FIBRA DE VIDRO 3.50 | BMTJ | BMTJ | UN | PTF ENEL / RESENDE | 1 | 0 | 0 | 0 | 0 | 0 | ZMBT | FZAU1300 | PTF ENEL/RESENDE |  | 0 | 0 | 0 | 0
760177 | ESCADA, SINGELA FIBRA DE VIDRO 3.50 | BMUH |  | UN | ENGELMIG - SOC SOT / CABO FRIO | 0 | 13 | 0 | 0 | 13 | 0 | ZMBT | FZAU1300 |  |  | 0 | 0 | 0 | 0
760188 | CHAVE CATRACA 24" ISOLADA | BM01 |  | UN | PTF CENTRAL MRO / ITABORAÍ-RJ | 0 | 10 | 0 | 0 | 10 | 0 | ZMBT | FZAU0400 |  |  | 0 | 0 | 0 | 0
760188 | CHAVE CATRACA 24" ISOLADA | BM01 | BM11 | UN | PTF CENTRAL MRO / ITABORAÍ-RJ | 125 | 0 | 0 | 6 | 0 | 0 | ZMBT | FZAU0400 | DEP.REG. MT/BT |  | 0 | 0 | 0 | 0
760188 | CHAVE CATRACA 24" ISOLADA | BMBY | BMBY | UN | PTF ENEL / ITAPERUNA-RJ | 6 | 0 | 0 | 0 | 0 | 0 | ZMBT | FZAU0400 | DEP. PTF ENEL |  | 0 | 0 | 0 | 0
760188 | CHAVE CATRACA 24" ISOLADA | BMTM | BMTM | UN | PTF ENEL / ANGRA | 3 | 0 | 0 | 0 | 0 | 0 | ZMBT | FZAU0400 | DEP PTF ENEL/AN |  | 0 | 0 | 0 | 0
760188 | CHAVE CATRACA 24" ISOLADA | BMTO | BMTO | UN | PROGEN / PETROPOLIS | 80 | 0 | 0 | 0 | 0 | 0 | ZMBT | FZAU0400 | PROGEN / PETROPO |  | 0 | 0 | 0 | 0
760188 | CHAVE CATRACA 24" ISOLADA | BMTS | BMTS | UN | PTF ENEL / MACAÉ | 28 | 0 | 0 | 0 | 0 | 0 | ZMBT | FZAU0400 | DEP PTF ENEL/MAC |  | 0 | 0 | 0 | 0
760188 | CHAVE CATRACA 24" ISOLADA | BMTW | BMTW | UN | PSE / NITEROI | 49 | 0 | 0 | 0 | 0 | 0 | ZMBT | FZAU0400 | DEP.PSE / NITERO |  | 0 | 0 | 0 | 0
760188 | CHAVE CATRACA 24" ISOLADA | BMUE | BMUE | UN | PTF ENEL / MARICA / EMERG E MA | 2 | 0 | 0 | 0 | 0 | 0 | ZMBT | FZAU0400 | DEP.MARICA-RJ |  | 0 | 0 | 0 | 0
760188 | CHAVE CATRACA 24" ISOLADA | BMUF | BMUF | UN | PTF ENEL / NITEROI / EMER, MAN | 44 | 0 | 0 | 0 | 0 | 0 | ZMBT | FZAU0400 | DEP.NITEROI-RJ |  | 0 | 0 | 0 | 0
760199 | CHAVE MAG,SEG,P/ CX MED,GPB,150MM,D19045 | BM01 | BM11 | PEÇ | PTF CENTRAL MRO / ITABORAÍ-RJ | 0 | 0 | 30 | 0 | 0 | 0 | ZMBT | FMCF0100 | DEP.REG. MT/BT |  | 0 | 0 | 0 | 0
760199 | CHAVE MAG,SEG,P/ CX MED,GPB,150MM,D19045 | BM06 | BM64 | PEÇ | PTF REPARO MED/ SÃO GONÇALO-RJ | 26 | 0 | 0 | 0 | 0 | 0 | ZMBT | FMCF0100 | DEP. REP.STANDBY |  | 0 | 0 | 0 | 0
760199 | CHAVE MAG,SEG,P/ CX MED,GPB,150MM,D19045 | BMBG | BMBG | PEÇ | 3C / SÃO GONÇALO-RJ | 10 | 0 | 0 | 0 | 0 | 0 | ZMBT | FMCF0100 | DEP. 3C |  | 0 | 0 | 0 | 0
760199 | CHAVE MAG,SEG,P/ CX MED,GPB,150MM,D19045 | BMTP | BMTP | PEÇ | CENEGED / NITEROI | 5 | 0 | 0 | 0 | 0 | 0 | ZMBT | FMCF0100 | CENEGED / NITERO |  | 0 | 0 | 0 | 0
760199 | CHAVE MAG,SEG,P/ CX MED,GPB,150MM,D19045 | BMTW | BMTW | PEÇ | PSE / NITEROI | 22 | 0 | 0 | 0 | 0 | 0 | ZMBT | FMCF0100 | DEP.PSE / NITERO |  | 0 | 0 | 0 | 0
760199 | CHAVE MAG,SEG,P/ CX MED,GPB,150MM,D19045 | BMUG | BMUG | PEÇ | PTF ENEL / ITABORAI / EMER, MA | 20 | 0 | 0 | 0 | 0 | 0 | ZMBT | FMCF0100 | DEP.ITABORAI-RJ |  | 0 | 0 | 0 | 0
760199 | CHAVE MAG,SEG,P/ CX MED,GPB,150MM,D19045 | BMUJ | BMUJ | PEÇ | ELLCA - SOC / NITERÓI | 10 | 0 | 0 | 0 | 0 | 0 | ZMBT | FMCF0100 | DEP.SOC/NITERÓI |  | 0 | 0 | 0 | 0
760201 | CHAVE,SEG;CAB LOB;P/ABRIR/FECHAR CX DERV | BM01 |  | UN | PTF CENTRAL MRO / ITABORAÍ-RJ | 0 | 1 | 0 | 0 | 1 | 0 | ZMBT | FZAU0400 |  |  | 0 | 0 | 0 | 0
760221 | CHAVE, CANHAO, SEXTAVADO 11 MM HAST | BM01 | BM11 | UN | PTF CENTRAL MRO / ITABORAÍ-RJ | 70 | 0 | 0 | 0 | 0 | 0 | ZMBT | FZAU0400 | DEP.REG. MT/BT |  | 0 | 0 | 0 | 0
760221 | CHAVE, CANHAO, SEXTAVADO 11 MM HAST | BMBV | BMBV | UN | PTF ENEL / PADUA-RJ | 5 | 0 | 0 | 0 | 0 | 0 | ZMBT | FZAU0400 | DEP. PTF ENEL |  | 0 | 0 | 0 | 0
760221 | CHAVE, CANHAO, SEXTAVADO 11 MM HAST | BMTM | BMTM | UN | PTF ENEL / ANGRA | 15 | 0 | 0 | 0 | 0 | 0 | ZMBT | FZAU0400 | DEP PTF ENEL/AN |  | 0 | 0 | 0 | 0
760222 | ENXADA,ACO CARBONO,185X305MM,2.1/2 | BMBV | BMBV | UN | PTF ENEL / PADUA-RJ | 5 | 0 | 0 | 0 | 0 | 0 | ZMBT | FZAU0500 | DEP. PTF ENEL |  | 0 | 0 | 0 | 0
760222 | ENXADA,ACO CARBONO,185X305MM,2.1/2 | BMBY | BMBY | UN | PTF ENEL / ITAPERUNA-RJ | 16 | 0 | 0 | 0 | 0 | 0 | ZMBT | FZAU0500 | DEP. PTF ENEL |  | 0 | 0 | 0 | 0
760222 | ENXADA,ACO CARBONO,185X305MM,2.1/2 | BMTM | BMTM | UN | PTF ENEL / ANGRA | 5 | 0 | 0 | 0 | 0 | 0 | ZMBT | FZAU0500 | DEP PTF ENEL/AN |  | 0 | 0 | 0 | 0
760222 | ENXADA,ACO CARBONO,185X305MM,2.1/2 | BMTS | BMTS | UN | PTF ENEL / MACAÉ | 5 | 0 | 0 | 0 | 0 | 0 | ZMBT | FZAU0500 | DEP PTF ENEL/MAC |  | 0 | 0 | 0 | 0
760222 | ENXADA,ACO CARBONO,185X305MM,2.1/2 | BMUH |  | UN | ENGELMIG - SOC SOT / CABO FRIO | 0 | 8 | 0 | 0 | 8 | 0 | ZMBT | FZAU0500 |  |  | 0 | 0 | 0 | 0
760225 | BASTAO, MANOBRA ISOLANTE PEGA TUDO, | BM01 | BM11 | UN | PTF CENTRAL MRO / ITABORAÍ-RJ | 140 | 0 | 184 | 0 | 0 | 0 | ZMBT | FZDS0300 | DEP.REG. MT/BT |  | 0 | 0 | 0 | 0
760225 | BASTAO, MANOBRA ISOLANTE PEGA TUDO, | BMTJ |  | UN | PTF ENEL / RESENDE | 0 | 2 | 0 | 0 | 2 | 0 | ZMBT | FZDS0300 |  |  | 0 | 0 | 0 | 0
760225 | BASTAO, MANOBRA ISOLANTE PEGA TUDO, | BMTM | BMTM | UN | PTF ENEL / ANGRA | 2 | 0 | 0 | 0 | 0 | 0 | ZMBT | FZDS0300 | DEP PTF ENEL/AN |  | 0 | 0 | 0 | 0
760225 | BASTAO, MANOBRA ISOLANTE PEGA TUDO, | BMTO |  | UN | PROGEN / PETROPOLIS | 0 | 43 | 0 | 0 | 43 | 0 | ZMBT | FZDS0300 |  |  | 0 | 0 | 0 | 0
760225 | BASTAO, MANOBRA ISOLANTE PEGA TUDO, | BMTO | BMTO | UN | PROGEN / PETROPOLIS | 6 | 0 | 0 | 0 | 0 | 0 | ZMBT | FZDS0300 | PROGEN / PETROPO |  | 0 | 0 | 0 | 0
760225 | BASTAO, MANOBRA ISOLANTE PEGA TUDO, | BMTW | BMTW | UN | PSE / NITEROI | 7 | 0 | 0 | 0 | 0 | 0 | ZMBT | FZDS0300 | DEP.PSE / NITERO |  | 0 | 0 | 0 | 0
760225 | BASTAO, MANOBRA ISOLANTE PEGA TUDO, | BMUH |  | UN | ENGELMIG - SOC SOT / CABO FRIO | 0 | 23 | 0 | 0 | 23 | 0 | ZMBT | FZDS0300 |  |  | 0 | 0 | 0 | 0
760225 | BASTAO, MANOBRA ISOLANTE PEGA TUDO, | BMUL |  | UN | PSE - SOC / MAGÉ | 0 | 1 | 0 | 0 | 1 | 0 | ZMBT | FZDS0300 |  |  | 0 | 0 | 0 | 0
760227 | CAVADEIRA,BOCA ARTICULAVEL,135X275M | BM01 |  | UN | PTF CENTRAL MRO / ITABORAÍ-RJ | 0 | 2 | 0 | 0 | 2 | 0 | ZMBT | FZAU0500 |  |  | 0 | 0 | 0 | 0
760227 | CAVADEIRA,BOCA ARTICULAVEL,135X275M | BM01 | BM11 | UN | PTF CENTRAL MRO / ITABORAÍ-RJ | 0 | 0 | 0 | 3 | 0 | 0 | ZMBT | FZAU0500 | DEP.REG. MT/BT |  | 0 | 0 | 0 | 0
760227 | CAVADEIRA,BOCA ARTICULAVEL,135X275M | BMTM | BMTM | UN | PTF ENEL / ANGRA | 7 | 0 | 0 | 0 | 0 | 0 | ZMBT | FZAU0500 | DEP PTF ENEL/AN |  | 0 | 0 | 0 | 0
760227 | CAVADEIRA,BOCA ARTICULAVEL,135X275M | BMUB | BMUB | UN | PTF ENEL / CAMPOS / MANUT | 6 | 0 | 0 | 0 | 0 | 0 | ZMBT | FZAU0500 | DEP. PTF ENEL |  | 0 | 0 | 0 | 0
760227 | CAVADEIRA,BOCA ARTICULAVEL,135X275M | BMUF | BMUF | UN | PTF ENEL / NITEROI / EMER, MAN | 2 | 0 | 0 | 0 | 0 | 0 | ZMBT | FZAU0500 | DEP.NITEROI-RJ |  | 0 | 0 | 0 | 0
760228 | FERRAMENTA, LOADBUSTER, 14.4/25KV 6 | BM01 |  | UN | PTF CENTRAL MRO / ITABORAÍ-RJ | 0 | 31 | 0 | 0 | 31 | 0 | ZMBT | FZDS0200 |  |  | 0 | 0 | 0 | 0
760228 | FERRAMENTA, LOADBUSTER, 14.4/25KV 6 | BM01 | BM11 | UN | PTF CENTRAL MRO / ITABORAÍ-RJ | 248 | 0 | 0 | 148 | 0 | 0 | ZMBT | FZDS0200 | DEP.REG. MT/BT |  | 0 | 0 | 0 | 0
760228 | FERRAMENTA, LOADBUSTER, 14.4/25KV 6 | BMBF | BMBF | UN | 3C_NORMALIZAÇÃO / MAGÉ-RJ | 34 | 0 | 0 | 0 | 0 | 0 | ZMBT | FZDS0200 | DEP. 3C |  | 0 | 0 | 0 | 0
760228 | FERRAMENTA, LOADBUSTER, 14.4/25KV 6 | BMBV |  | UN | PTF ENEL / PADUA-RJ | 0 | 1 | 0 | 0 | 1 | 0 | ZMBT | FZDS0200 |  |  | 0 | 0 | 0 | 0
760228 | FERRAMENTA, LOADBUSTER, 14.4/25KV 6 | BMBV | BMBV | UN | PTF ENEL / PADUA-RJ | 25 | 0 | 0 | 0 | 0 | 0 | ZMBT | FZDS0200 | DEP. PTF ENEL |  | 0 | 0 | 0 | 0
760228 | FERRAMENTA, LOADBUSTER, 14.4/25KV 6 | BMTJ |  | UN | PTF ENEL / RESENDE | 0 | 2 | 0 | 0 | 2 | 0 | ZMBT | FZDS0200 |  |  | 0 | 0 | 0 | 0
760228 | FERRAMENTA, LOADBUSTER, 14.4/25KV 6 | BMTM | BMTM | UN | PTF ENEL / ANGRA | 41 | 0 | 0 | 0 | 0 | 0 | ZMBT | FZDS0200 | DEP PTF ENEL/AN |  | 0 | 0 | 0 | 0
760228 | FERRAMENTA, LOADBUSTER, 14.4/25KV 6 | BMTN | BMTN | UN | PTF ENEL / SÃO GONÇALO | 31 | 0 | 0 | 0 | 0 | 0 | ZMBT | FZDS0200 | DEP. PTF ENEL |  | 0 | 0 | 0 | 0
760228 | FERRAMENTA, LOADBUSTER, 14.4/25KV 6 | BMTO | BMTO | UN | PROGEN / PETROPOLIS | 47 | 0 | 0 | 0 | 0 | 0 | ZMBT | FZDS0200 | PROGEN / PETROPO |  | 0 | 0 | 0 | 0
760228 | FERRAMENTA, LOADBUSTER, 14.4/25KV 6 | BMTS | BMTS | UN | PTF ENEL / MACAÉ | 33 | 0 | 0 | 0 | 0 | 0 | ZMBT | FZDS0200 | DEP PTF ENEL/MAC |  | 0 | 0 | 0 | 0
760228 | FERRAMENTA, LOADBUSTER, 14.4/25KV 6 | BMTW | BMTW | UN | PSE / NITEROI | 2 | 0 | 0 | 0 | 0 | 0 | ZMBT | FZDS0200 | DEP.PSE / NITERO |  | 0 | 0 | 0 | 0
760228 | FERRAMENTA, LOADBUSTER, 14.4/25KV 6 | BMUB |  | UN | PTF ENEL / CAMPOS / MANUT | 0 | 38 | 0 | 0 | 38 | 0 | ZMBT | FZDS0200 |  |  | 0 | 0 | 0 | 0
760228 | FERRAMENTA, LOADBUSTER, 14.4/25KV 6 | BMUF | BMUF | UN | PTF ENEL / NITEROI / EMER, MAN | 17 | 0 | 0 | 0 | 0 | 0 | ZMBT | FZDS0200 | DEP.NITEROI-RJ |  | 0 | 0 | 0 | 0
760228 | FERRAMENTA, LOADBUSTER, 14.4/25KV 6 | BMUH | BMUH | UN | ENGELMIG - SOC SOT / CABO FRIO | 32 | 0 | 0 | 0 | 0 | 0 | ZMBT | FZDS0200 | DEP.CABO FRIO |  | 0 | 0 | 0 | 0
760228 | FERRAMENTA, LOADBUSTER, 14.4/25KV 6 | BMUL |  | UN | PSE - SOC / MAGÉ | 0 | 1 | 0 | 0 | 1 | 0 | ZMBT | FZDS0200 |  |  | 0 | 0 | 0 | 0
760234 | VARA,MANOBRA,TELESCOPICA,7 ELEM,ET-HS-73 | BMUK | BMUK | UN | PSE - SOT / NITERÓI | 5 | 0 | 0 | 0 | 0 | 0 | ZMBT | FZDS0300 | DEP.SOT/NITERÓI |  | 0 | 0 | 0 | 0
760235 | VARA,TELESCOPICA,7 ELEMENTOS,HSE-19-128 | BM01 | BM11 | UN | PTF CENTRAL MRO / ITABORAÍ-RJ | 40 | 0 | 0 | 0 | 0 | 0 | ZMBT | FZDS0300 | DEP.REG. MT/BT |  | 0 | 0 | 0 | 0
760235 | VARA,TELESCOPICA,7 ELEMENTOS,HSE-19-128 | BM76 | BM76 | UN | HV MAGÉ / MAGÉ-RJ | 3 | 0 | 0 | 0 | 0 | 0 | ZMBT | FZDS0300 | DEP. AT 2 AMPLA |  | 0 | 0 | 0 | 0
760235 | VARA,TELESCOPICA,7 ELEMENTOS,HSE-19-128 | BMBV |  | UN | PTF ENEL / PADUA-RJ | 0 | 1 | 0 | 0 | 1 | 0 | ZMBT | FZDS0300 |  |  | 0 | 0 | 0 | 0
760235 | VARA,TELESCOPICA,7 ELEMENTOS,HSE-19-128 | BMBV | BMBV | UN | PTF ENEL / PADUA-RJ | 9 | 0 | 0 | 0 | 0 | 0 | ZMBT | FZDS0300 | DEP. PTF ENEL |  | 0 | 0 | 0 | 0
760235 | VARA,TELESCOPICA,7 ELEMENTOS,HSE-19-128 | BMBY | BMBY | UN | PTF ENEL / ITAPERUNA-RJ | 28 | 0 | 0 | 0 | 0 | 0 | ZMBT | FZDS0300 | DEP. PTF ENEL |  | 0 | 0 | 0 | 0
760235 | VARA,TELESCOPICA,7 ELEMENTOS,HSE-19-128 | BMTO | BMTO | UN | PROGEN / PETROPOLIS | 9 | 0 | 0 | 0 | 0 | 0 | ZMBT | FZDS0300 | PROGEN / PETROPO |  | 0 | 0 | 0 | 0
760235 | VARA,TELESCOPICA,7 ELEMENTOS,HSE-19-128 | BMUF | BMUF | UN | PTF ENEL / NITEROI / EMER, MAN | 3 | 0 | 0 | 0 | 0 | 0 | ZMBT | FZDS0300 | DEP.NITEROI-RJ |  | 0 | 0 | 0 | 0
760237 | FERRAMENTA, LOADBUSTER, 25/34.5KV 6 | BMBV | BMBV | UN | PTF ENEL / PADUA-RJ | 3 | 0 | 0 | 0 | 0 | 0 | ZMBT | FZAU0200 | DEP. PTF ENEL |  | 0 | 0 | 0 | 0
760237 | FERRAMENTA, LOADBUSTER, 25/34.5KV 6 | BMBY | BMBY | UN | PTF ENEL / ITAPERUNA-RJ | 6 | 0 | 0 | 0 | 0 | 0 | ZMBT | FZAU0200 | DEP. PTF ENEL |  | 0 | 0 | 0 | 0
760237 | FERRAMENTA, LOADBUSTER, 25/34.5KV 6 | BMTM | BMTM | UN | PTF ENEL / ANGRA | 1 | 0 | 0 | 0 | 0 | 0 | ZMBT | FZAU0200 | DEP PTF ENEL/AN |  | 0 | 0 | 0 | 0
760239 | DETECTOR,TENSAO,APROXIMA,C/BAT,1-138KV | BM01 | BM11 | UN | PTF CENTRAL MRO / ITABORAÍ-RJ | 0 | 0 | 0 | 32 | 0 | 0 | ZMBT | FZDS0200 | DEP.REG. MT/BT |  | 0 | 0 | 0 | 0
760239 | DETECTOR,TENSAO,APROXIMA,C/BAT,1-138KV | BMBV | BMBV | UN | PTF ENEL / PADUA-RJ | 10 | 0 | 0 | 0 | 0 | 0 | ZMBT | FZDS0200 | DEP. PTF ENEL |  | 0 | 0 | 0 | 0
760239 | DETECTOR,TENSAO,APROXIMA,C/BAT,1-138KV | BMTM | BMTM | UN | PTF ENEL / ANGRA | 12 | 0 | 0 | 0 | 0 | 0 | ZMBT | FZDS0200 | DEP PTF ENEL/AN |  | 0 | 0 | 0 | 0
760239 | DETECTOR,TENSAO,APROXIMA,C/BAT,1-138KV | BMTO | BMTO | UN | PROGEN / PETROPOLIS | 3 | 0 | 0 | 0 | 0 | 0 | ZMBT | FZDS0200 | PROGEN / PETROPO |  | 0 | 0 | 0 | 0
760239 | DETECTOR,TENSAO,APROXIMA,C/BAT,1-138KV | BMUE | BMUE | UN | PTF ENEL / MARICA / EMERG E MA | 2 | 0 | 0 | 0 | 0 | 0 | ZMBT | FZDS0200 | DEP.MARICA-RJ |  | 0 | 0 | 0 | 0
760243 | ALICATE, BICO MEIA-CANA, 140MM,ET-HS-188 | BM01 | BM11 | CDA | PTF CENTRAL MRO / ITABORAÍ-RJ | 6 | 0 | 0 | 440 | 0 | 0 | ZMBT | FZAU0400 | DEP.REG. MT/BT |  | 0 | 0 | 0 | 0
760243 | ALICATE, BICO MEIA-CANA, 140MM,ET-HS-188 | BMBV |  | CDA | PTF ENEL / PADUA-RJ | 0 | 3 | 0 | 0 | 3 | 0 | ZMBT | FZAU0400 |  |  | 0 | 0 | 0 | 0
760243 | ALICATE, BICO MEIA-CANA, 140MM,ET-HS-188 | BMBV | BMBV | CDA | PTF ENEL / PADUA-RJ | 33 | 0 | 0 | 0 | 0 | 0 | ZMBT | FZAU0400 | DEP. PTF ENEL |  | 0 | 0 | 0 | 0
760243 | ALICATE, BICO MEIA-CANA, 140MM,ET-HS-188 | BMTM | BMTM | CDA | PTF ENEL / ANGRA | 12 | 0 | 0 | 0 | 0 | 0 | ZMBT | FZAU0400 | DEP PTF ENEL/AN |  | 0 | 0 | 0 | 0
760243 | ALICATE, BICO MEIA-CANA, 140MM,ET-HS-188 | BMTN | BMTN | CDA | PTF ENEL / SÃO GONÇALO | 25 | 0 | 0 | 0 | 0 | 0 | ZMBT | FZAU0400 | DEP. PTF ENEL |  | 0 | 0 | 0 | 0
760243 | ALICATE, BICO MEIA-CANA, 140MM,ET-HS-188 | BMTO | BMTO | CDA | PROGEN / PETROPOLIS | 89 | 0 | 0 | 0 | 0 | 0 | ZMBT | FZAU0400 | PROGEN / PETROPO |  | 0 | 0 | 0 | 0
760243 | ALICATE, BICO MEIA-CANA, 140MM,ET-HS-188 | BMTS | BMTS | CDA | PTF ENEL / MACAÉ | 28 | 0 | 0 | 0 | 0 | 0 | ZMBT | FZAU0400 | DEP PTF ENEL/MAC |  | 0 | 0 | 0 | 0
760243 | ALICATE, BICO MEIA-CANA, 140MM,ET-HS-188 | BMTW | BMTW | CDA | PSE / NITEROI | 15 | 0 | 0 | 0 | 0 | 0 | ZMBT | FZAU0400 | DEP.PSE / NITERO |  | 0 | 0 | 0 | 0
760243 | ALICATE, BICO MEIA-CANA, 140MM,ET-HS-188 | BMTX | BMTX | CDA | PTF ENEL / CAMPOS | 13 | 0 | 0 | 0 | 0 | 0 | ZMBT | FZAU0400 | DEP PTF ENEL/CAM |  | 0 | 0 | 0 | 0
760248 | ALICATE UNIV,ISOL, 200MM,1.4kN,ET-HS-188 | BM01 | BM11 | CDA | PTF CENTRAL MRO / ITABORAÍ-RJ | 2 | 0 | 0 | 3 | 0 | 0 | ZMBT | FZAU0400 | DEP.REG. MT/BT |  | 0 | 0 | 0 | 0
760248 | ALICATE UNIV,ISOL, 200MM,1.4kN,ET-HS-188 | BMBV | BMBV | CDA | PTF ENEL / PADUA-RJ | 48 | 0 | 0 | 0 | 0 | 0 | ZMBT | FZAU0400 | DEP. PTF ENEL |  | 0 | 0 | 0 | 0
760248 | ALICATE UNIV,ISOL, 200MM,1.4kN,ET-HS-188 | BMBY | BMBY | CDA | PTF ENEL / ITAPERUNA-RJ | 27 | 0 | 0 | 0 | 0 | 0 | ZMBT | FZAU0400 | DEP. PTF ENEL |  | 0 | 0 | 0 | 0
760248 | ALICATE UNIV,ISOL, 200MM,1.4kN,ET-HS-188 | BMTS | BMTS | CDA | PTF ENEL / MACAÉ | 12 | 0 | 0 | 0 | 0 | 0 | ZMBT | FZAU0400 | DEP PTF ENEL/MAC |  | 0 | 0 | 0 | 0
760248 | ALICATE UNIV,ISOL, 200MM,1.4kN,ET-HS-188 | BMTX | BMTX | CDA | PTF ENEL / CAMPOS | 8 | 0 | 0 | 0 | 0 | 0 | ZMBT | FZAU0400 | DEP PTF ENEL/CAM |  | 0 | 0 | 0 | 0
760258 | CHAVE CANHÃO DE 10MM ISOLADA, CHAVE CANH | BM01 | BM11 | CDA | PTF CENTRAL MRO / ITABORAÍ-RJ | 0 | 0 | 0 | 36 | 0 | 0 | ZMBT | FZAU0400 | DEP.REG. MT/BT |  | 0 | 0 | 0 | 0
760258 | CHAVE CANHÃO DE 10MM ISOLADA, CHAVE CANH | BMBV |  | CDA | PTF ENEL / PADUA-RJ | 0 | 3 | 0 | 0 | 3 | 0 | ZMBT | FZAU0400 |  |  | 0 | 0 | 0 | 0
760258 | CHAVE CANHÃO DE 10MM ISOLADA, CHAVE CANH | BMTJ |  | CDA | PTF ENEL / RESENDE | 0 | 6 | 0 | 0 | 6 | 0 | ZMBT | FZAU0400 |  |  | 0 | 0 | 0 | 0
760258 | CHAVE CANHÃO DE 10MM ISOLADA, CHAVE CANH | BMTM | BMTM | CDA | PTF ENEL / ANGRA | 9 | 0 | 0 | 0 | 0 | 0 | ZMBT | FZAU0400 | DEP PTF ENEL/AN |  | 0 | 0 | 0 | 0
760258 | CHAVE CANHÃO DE 10MM ISOLADA, CHAVE CANH | BMTN | BMTN | CDA | PTF ENEL / SÃO GONÇALO | 17 | 0 | 0 | 0 | 0 | 0 | ZMBT | FZAU0400 | DEP. PTF ENEL |  | 0 | 0 | 0 | 0
760258 | CHAVE CANHÃO DE 10MM ISOLADA, CHAVE CANH | BMTO | BMTO | CDA | PROGEN / PETROPOLIS | 40 | 0 | 0 | 0 | 0 | 0 | ZMBT | FZAU0400 | PROGEN / PETROPO |  | 0 | 0 | 0 | 0
760258 | CHAVE CANHÃO DE 10MM ISOLADA, CHAVE CANH | BMTS | BMTS | CDA | PTF ENEL / MACAÉ | 22 | 0 | 0 | 0 | 0 | 0 | ZMBT | FZAU0400 | DEP PTF ENEL/MAC |  | 0 | 0 | 0 | 0
760258 | CHAVE CANHÃO DE 10MM ISOLADA, CHAVE CANH | BMTX | BMTX | CDA | PTF ENEL / CAMPOS | 2 | 0 | 0 | 0 | 0 | 0 | ZMBT | FZAU0400 | DEP PTF ENEL/CAM |  | 0 | 0 | 0 | 0
760258 | CHAVE CANHÃO DE 10MM ISOLADA, CHAVE CANH | BMUB | BMUB | CDA | PTF ENEL / CAMPOS / MANUT | 8 | 0 | 0 | 0 | 0 | 0 | ZMBT | FZAU0400 | DEP. PTF ENEL |  | 0 | 0 | 0 | 0
760260 | PONTEIRO, EM AÇO SEXTAVADO DIÂMETRO DE 1 | BM01 | BM11 | CDA | PTF CENTRAL MRO / ITABORAÍ-RJ | 3 | 0 | 0 | 12 | 0 | 0 | ZMBT | FZAU0500 | DEP.REG. MT/BT |  | 0 | 0 | 0 | 0
760260 | PONTEIRO, EM AÇO SEXTAVADO DIÂMETRO DE 1 | BMTN | BMTN | CDA | PTF ENEL / SÃO GONÇALO | 32 | 0 | 0 | 0 | 0 | 0 | ZMBT | FZAU0500 | DEP. PTF ENEL |  | 0 | 0 | 0 | 0
760260 | PONTEIRO, EM AÇO SEXTAVADO DIÂMETRO DE 1 | BMTO |  | CDA | PROGEN / PETROPOLIS | 0 | 3 | 0 | 0 | 3 | 0 | ZMBT | FZAU0500 |  |  | 0 | 0 | 0 | 0
760260 | PONTEIRO, EM AÇO SEXTAVADO DIÂMETRO DE 1 | BMTS | BMTS | CDA | PTF ENEL / MACAÉ | 6 | 0 | 0 | 0 | 0 | 0 | ZMBT | FZAU0500 | DEP PTF ENEL/MAC |  | 0 | 0 | 0 | 0
760260 | PONTEIRO, EM AÇO SEXTAVADO DIÂMETRO DE 1 | BMTW | BMTW | CDA | PSE / NITEROI | 24 | 0 | 0 | 0 | 0 | 0 | ZMBT | FZAU0500 | DEP.PSE / NITERO |  | 0 | 0 | 0 | 0
760261 | ESTICADOR DE CABO ALUMÍNIO CA OU CAA.4 A | BM01 | BM11 | CDA | PTF CENTRAL MRO / ITABORAÍ-RJ | 0 | 0 | 0 | 38 | 0 | 0 | ZMBT | FZAU0500 | DEP.REG. MT/BT |  | 0 | 0 | 0 | 0
760261 | ESTICADOR DE CABO ALUMÍNIO CA OU CAA.4 A | BMTM | BMTM | CDA | PTF ENEL / ANGRA | 2 | 0 | 0 | 0 | 0 | 0 | ZMBT | FZAU0500 | DEP PTF ENEL/AN |  | 0 | 0 | 0 | 0
760261 | ESTICADOR DE CABO ALUMÍNIO CA OU CAA.4 A | BMTS | BMTS | CDA | PTF ENEL / MACAÉ | 27 | 0 | 0 | 0 | 0 | 0 | ZMBT | FZAU0500 | DEP PTF ENEL/MAC |  | 0 | 0 | 0 | 0
760261 | ESTICADOR DE CABO ALUMÍNIO CA OU CAA.4 A | BMTW | BMTW | CDA | PSE / NITEROI | 14 | 0 | 0 | 0 | 0 | 0 | ZMBT | FZAU0500 | DEP.PSE / NITERO |  | 0 | 0 | 0 | 0
760261 | ESTICADOR DE CABO ALUMÍNIO CA OU CAA.4 A | BMUB | BMUB | CDA | PTF ENEL / CAMPOS / MANUT | 15 | 0 | 0 | 0 | 0 | 0 | ZMBT | FZAU0500 | DEP. PTF ENEL |  | 0 | 0 | 0 | 0
760262 | ESTICADOR DE CABO CU.AL - CAA 3/0. 336,4 | BM01 |  | CDA | PTF CENTRAL MRO / ITABORAÍ-RJ | 0 | 7 | 0 | 0 | 7 | 0 | ZMBT | FEEM2000 |  |  | 0 | 0 | 0 | 0
760262 | ESTICADOR DE CABO CU.AL - CAA 3/0. 336,4 | BMTM | BMTM | CDA | PTF ENEL / ANGRA | 4 | 0 | 0 | 0 | 0 | 0 | ZMBT | FEEM2000 | DEP PTF ENEL/AN |  | 0 | 0 | 0 | 0
760262 | ESTICADOR DE CABO CU.AL - CAA 3/0. 336,4 | BMTS | BMTS | CDA | PTF ENEL / MACAÉ | 26 | 0 | 0 | 0 | 0 | 0 | ZMBT | FEEM2000 | DEP PTF ENEL/MAC |  | 0 | 0 | 0 | 0
760262 | ESTICADOR DE CABO CU.AL - CAA 3/0. 336,4 | BMTW | BMTW | CDA | PSE / NITEROI | 14 | 0 | 0 | 0 | 0 | 0 | ZMBT | FEEM2000 | DEP.PSE / NITERO |  | 0 | 0 | 0 | 0
760262 | ESTICADOR DE CABO CU.AL - CAA 3/0. 336,4 | BMUB | BMUB | CDA | PTF ENEL / CAMPOS / MANUT | 27 | 0 | 0 | 0 | 0 | 0 | ZMBT | FEEM2000 | DEP. PTF ENEL |  | 0 | 0 | 0 | 0
760264 | ESTICADOR FIO DE COBRE 6 A 1/0 AWG, DIÂM | BM01 | BM11 | CDA | PTF CENTRAL MRO / ITABORAÍ-RJ | 0 | 0 | 0 | 7 | 0 | 0 | ZMBT | FZAU0500 | DEP.REG. MT/BT |  | 0 | 0 | 0 | 0
760264 | ESTICADOR FIO DE COBRE 6 A 1/0 AWG, DIÂM | BMTM | BMTM | CDA | PTF ENEL / ANGRA | 8 | 0 | 0 | 0 | 0 | 0 | ZMBT | FZAU0500 | DEP PTF ENEL/AN |  | 0 | 0 | 0 | 0
760264 | ESTICADOR FIO DE COBRE 6 A 1/0 AWG, DIÂM | BMTN | BMTN | CDA | PTF ENEL / SÃO GONÇALO | 54 | 0 | 0 | 0 | 0 | 0 | ZMBT | FZAU0500 | DEP. PTF ENEL |  | 0 | 0 | 0 | 0
760264 | ESTICADOR FIO DE COBRE 6 A 1/0 AWG, DIÂM | BMTS | BMTS | CDA | PTF ENEL / MACAÉ | 30 | 0 | 0 | 0 | 0 | 0 | ZMBT | FZAU0500 | DEP PTF ENEL/MAC |  | 0 | 0 | 0 | 0
760264 | ESTICADOR FIO DE COBRE 6 A 1/0 AWG, DIÂM | BMTW | BMTW | CDA | PSE / NITEROI | 12 | 0 | 0 | 0 | 0 | 0 | ZMBT | FZAU0500 | DEP.PSE / NITERO |  | 0 | 0 | 0 | 0
760264 | ESTICADOR FIO DE COBRE 6 A 1/0 AWG, DIÂM | BMUB | BMUB | CDA | PTF ENEL / CAMPOS / MANUT | 12 | 0 | 0 | 0 | 0 | 0 | ZMBT | FZAU0500 | DEP. PTF ENEL |  | 0 | 0 | 0 | 0
760267 | Conjunto de Matrizes para Alicate Hidráu | BM01 | BM11 | MM | PTF CENTRAL MRO / ITABORAÍ-RJ | 37 | 0 | 0 | 28 | 0 | 0 | ZMBT | FZAU0500 | DEP.REG. MT/BT |  | 0 | 0 | 0 | 0
760267 | Conjunto de Matrizes para Alicate Hidráu | BMBV | BMBV | MM | PTF ENEL / PADUA-RJ | 2 | 0 | 0 | 0 | 0 | 0 | ZMBT | FZAU0500 | DEP. PTF ENEL |  | 0 | 0 | 0 | 0
760267 | Conjunto de Matrizes para Alicate Hidráu | BMBY | BMBY | MM | PTF ENEL / ITAPERUNA-RJ | 8 | 0 | 0 | 0 | 0 | 0 | ZMBT | FZAU0500 | DEP. PTF ENEL |  | 0 | 0 | 0 | 0
760267 | Conjunto de Matrizes para Alicate Hidráu | BMTJ |  | MM | PTF ENEL / RESENDE | 0 | 2 | 0 | 0 | 2 | 0 | ZMBT | FZAU0500 |  |  | 0 | 0 | 0 | 0
760267 | Conjunto de Matrizes para Alicate Hidráu | BMTM | BMTM | MM | PTF ENEL / ANGRA | 3 | 0 | 0 | 0 | 0 | 0 | ZMBT | FZAU0500 | DEP PTF ENEL/AN |  | 0 | 0 | 0 | 0
760267 | Conjunto de Matrizes para Alicate Hidráu | BMTO | BMTO | MM | PROGEN / PETROPOLIS | 15 | 0 | 0 | 0 | 0 | 0 | ZMBT | FZAU0500 | PROGEN / PETROPO |  | 0 | 0 | 0 | 0
760267 | Conjunto de Matrizes para Alicate Hidráu | BMTS | BMTS | MM | PTF ENEL / MACAÉ | 13 | 0 | 0 | 0 | 0 | 0 | ZMBT | FZAU0500 | DEP PTF ENEL/MAC |  | 0 | 0 | 0 | 0
760267 | Conjunto de Matrizes para Alicate Hidráu | BMTW | BMTW | MM | PSE / NITEROI | 6 | 0 | 0 | 0 | 0 | 0 | ZMBT | FZAU0500 | DEP.PSE / NITERO |  | 0 | 0 | 0 | 0
760267 | Conjunto de Matrizes para Alicate Hidráu | BMUE | BMUE | MM | PTF ENEL / MARICA / EMERG E MA | 3 | 0 | 0 | 0 | 0 | 0 | ZMBT | FZAU0500 | DEP.MARICA-RJ |  | 0 | 0 | 0 | 0
760267 | Conjunto de Matrizes para Alicate Hidráu | BMUK | BMUK | MM | PSE - SOT / NITERÓI | 15 | 0 | 0 | 0 | 0 | 0 | ZMBT | FZAU0500 | DEP.SOT/NITERÓI |  | 0 | 0 | 0 | 0
760270 | Kit estaiamento isolado para escada isol | BM01 | BM11 | CDA | PTF CENTRAL MRO / ITABORAÍ-RJ | 2 | 0 | 0 | 43 | 0 | 0 | ZMBT | FZAU0500 | DEP.REG. MT/BT |  | 0 | 0 | 0 | 0
760270 | Kit estaiamento isolado para escada isol | BMTJ |  | CDA | PTF ENEL / RESENDE | 0 | 1 | 0 | 0 | 1 | 0 | ZMBT | FZAU0500 |  |  | 0 | 0 | 0 | 0
760270 | Kit estaiamento isolado para escada isol | BMTS | BMTS | CDA | PTF ENEL / MACAÉ | 3 | 0 | 0 | 0 | 0 | 0 | ZMBT | FZAU0500 | DEP PTF ENEL/MAC |  | 0 | 0 | 0 | 0
760270 | Kit estaiamento isolado para escada isol | BMTX | BMTX | CDA | PTF ENEL / CAMPOS | 1 | 0 | 0 | 0 | 0 | 0 | ZMBT | FZAU0500 | DEP PTF ENEL/CAM |  | 0 | 0 | 0 | 0
760270 | Kit estaiamento isolado para escada isol | BMUF | BMUF | CDA | PTF ENEL / NITEROI / EMER, MAN | 1 | 0 | 0 | 0 | 0 | 0 | ZMBT | FZAU0500 | DEP.NITEROI-RJ |  | 0 | 0 | 0 | 0
760271 | Kit tripe estabilizador para poste (Trip | BMBV | BMBV | CDA | PTF ENEL / PADUA-RJ | 3 | 0 | 0 | 0 | 0 | 0 | ZMBT | FZAU1800 | DEP. PTF ENEL |  | 0 | 0 | 0 | 0
760271 | Kit tripe estabilizador para poste (Trip | BMTW | BMTW | CDA | PSE / NITEROI | 17 | 0 | 0 | 0 | 0 | 0 | ZMBT | FZAU1800 | DEP.PSE / NITERO |  | 0 | 0 | 0 | 0
760273 | Kit estaiamento isolado para poste | BMTS | BMTS | CDA | PTF ENEL / MACAÉ | 1 | 0 | 0 | 0 | 0 | 0 | ZMBT | FZAU1300 | DEP PTF ENEL/MAC |  | 0 | 0 | 0 | 0
760278 | MAT-OMBR-NSM-22-1493-INBR - Calço para S | BM01 | BM11 | CDA | PTF CENTRAL MRO / ITABORAÍ-RJ | 31 | 0 | 0 | 0 | 0 | 0 | ZMBT | FZDS0200 | DEP.REG. MT/BT |  | 0 | 0 | 0 | 0
760278 | MAT-OMBR-NSM-22-1493-INBR - Calço para S | BMBV | BMBV | CDA | PTF ENEL / PADUA-RJ | 20 | 0 | 0 | 0 | 0 | 0 | ZMBT | FZDS0200 | DEP. PTF ENEL |  | 0 | 0 | 0 | 0
760278 | MAT-OMBR-NSM-22-1493-INBR - Calço para S | BMTM | BMTM | CDA | PTF ENEL / ANGRA | 8 | 0 | 0 | 0 | 0 | 0 | ZMBT | FZDS0200 | DEP PTF ENEL/AN |  | 0 | 0 | 0 | 0
760278 | MAT-OMBR-NSM-22-1493-INBR - Calço para S | BMTS | BMTS | CDA | PTF ENEL / MACAÉ | 6 | 0 | 0 | 0 | 0 | 0 | ZMBT | FZDS0200 | DEP PTF ENEL/MAC |  | 0 | 0 | 0 | 0
760278 | MAT-OMBR-NSM-22-1493-INBR - Calço para S | BMTX | BMTX | CDA | PTF ENEL / CAMPOS | 1 | 0 | 0 | 0 | 0 | 0 | ZMBT | FZDS0200 | DEP PTF ENEL/CAM |  | 0 | 0 | 0 | 0
760279 | MAT-OMBR-NOM-22-1544-EDBR - Talha com ti | BM01 |  | CDA | PTF CENTRAL MRO / ITABORAÍ-RJ | 0 | 7 | 0 | 0 | 7 | 0 | ZMBT | FZAU0500 |  |  | 0 | 0 | 0 | 0
760279 | MAT-OMBR-NOM-22-1544-EDBR - Talha com ti | BM01 | BM11 | CDA | PTF CENTRAL MRO / ITABORAÍ-RJ | 154 | 0 | 0 | 58 | 0 | 0 | ZMBT | FZAU0500 | DEP.REG. MT/BT |  | 0 | 0 | 0 | 0
760279 | MAT-OMBR-NOM-22-1544-EDBR - Talha com ti | BMBF | BMBF | CDA | 3C_NORMALIZAÇÃO / MAGÉ-RJ | 3 | 0 | 0 | 0 | 0 | 0 | ZMBT | FZAU0500 | DEP. 3C |  | 0 | 0 | 0 | 0
760279 | MAT-OMBR-NOM-22-1544-EDBR - Talha com ti | BMBV | BMBV | CDA | PTF ENEL / PADUA-RJ | 10 | 0 | 0 | 0 | 0 | 0 | ZMBT | FZAU0500 | DEP. PTF ENEL |  | 0 | 0 | 0 | 0
760279 | MAT-OMBR-NOM-22-1544-EDBR - Talha com ti | BMTM | BMTM | CDA | PTF ENEL / ANGRA | 8 | 0 | 0 | 0 | 0 | 0 | ZMBT | FZAU0500 | DEP PTF ENEL/AN |  | 0 | 0 | 0 | 0
760279 | MAT-OMBR-NOM-22-1544-EDBR - Talha com ti | BMTN | BMTN | CDA | PTF ENEL / SÃO GONÇALO | 4 | 0 | 0 | 0 | 0 | 0 | ZMBT | FZAU0500 | DEP. PTF ENEL |  | 0 | 0 | 0 | 0
760279 | MAT-OMBR-NOM-22-1544-EDBR - Talha com ti | BMTO | BMTO | CDA | PROGEN / PETROPOLIS | 12 | 0 | 0 | 0 | 0 | 0 | ZMBT | FZAU0500 | PROGEN / PETROPO |  | 0 | 0 | 0 | 0
760279 | MAT-OMBR-NOM-22-1544-EDBR - Talha com ti | BMTS | BMTS | CDA | PTF ENEL / MACAÉ | 9 | 0 | 0 | 0 | 0 | 0 | ZMBT | FZAU0500 | DEP PTF ENEL/MAC |  | 0 | 0 | 0 | 0
760279 | MAT-OMBR-NOM-22-1544-EDBR - Talha com ti | BMUB |  | CDA | PTF ENEL / CAMPOS / MANUT | 0 | 4 | 0 | 0 | 4 | 0 | ZMBT | FZAU0500 |  |  | 0 | 0 | 0 | 0
760279 | MAT-OMBR-NOM-22-1544-EDBR - Talha com ti | BMUE | BMUE | CDA | PTF ENEL / MARICA / EMERG E MA | 1 | 0 | 0 | 0 | 0 | 0 | ZMBT | FZAU0500 | DEP.MARICA-RJ |  | 0 | 0 | 0 | 0
760279 | MAT-OMBR-NOM-22-1544-EDBR - Talha com ti | BMUF | BMUF | CDA | PTF ENEL / NITEROI / EMER, MAN | 4 | 0 | 0 | 0 | 0 | 0 | ZMBT | FZAU0500 | DEP.NITEROI-RJ |  | 0 | 0 | 0 | 0
760280 | MAT-OMBR-NOM-22-1544-EDBR , Roldana para | BM01 | BM11 | CDA | PTF CENTRAL MRO / ITABORAÍ-RJ | 8 | 0 | 0 | 0 | 0 | 0 | ZMBT | FZAU0500 | DEP.REG. MT/BT |  | 0 | 0 | 0 | 0
760280 | MAT-OMBR-NOM-22-1544-EDBR , Roldana para | BMTM | BMTM | CDA | PTF ENEL / ANGRA | 3 | 0 | 0 | 0 | 0 | 0 | ZMBT | FZAU0500 | DEP PTF ENEL/AN |  | 0 | 0 | 0 | 0
760281 | MAT-OMBR-NOM-22-1544-EDBR - Enxadão , ca | BM01 | BM11 | CDA | PTF CENTRAL MRO / ITABORAÍ-RJ | 1 | 0 | 0 | 1 | 0 | 0 | ZMBT | FZAU0500 | DEP.REG. MT/BT |  | 0 | 0 | 0 | 0
760281 | MAT-OMBR-NOM-22-1544-EDBR - Enxadão , ca | BMUF | BMUF | CDA | PTF ENEL / NITEROI / EMER, MAN | 2 | 0 | 0 | 0 | 0 | 0 | ZMBT | FZAU0500 | DEP.NITEROI-RJ |  | 0 | 0 | 0 | 0
760281 | MAT-OMBR-NOM-22-1544-EDBR - Enxadão , ca | BMUH |  | CDA | ENGELMIG - SOC SOT / CABO FRIO | 0 | 1 | 0 | 0 | 1 | 0 | ZMBT | FZAU0500 |  |  | 0 | 0 | 0 | 0
760282 | MAT-OMBR-NOM-22-1544-EDBR - CHAVE COMBIN | BM01 | BM11 | CDA | PTF CENTRAL MRO / ITABORAÍ-RJ | 0 | 0 | 0 | 465 | 0 | 0 | ZMBT | FZAU0400 | DEP.REG. MT/BT |  | 0 | 0 | 0 | 0
760282 | MAT-OMBR-NOM-22-1544-EDBR - CHAVE COMBIN | BMTM | BMTM | CDA | PTF ENEL / ANGRA | 2 | 0 | 0 | 0 | 0 | 0 | ZMBT | FZAU0400 | DEP PTF ENEL/AN |  | 0 | 0 | 0 | 0
760282 | MAT-OMBR-NOM-22-1544-EDBR - CHAVE COMBIN | BMTN | BMTN | CDA | PTF ENEL / SÃO GONÇALO | 129 | 0 | 0 | 0 | 0 | 0 | ZMBT | FZAU0400 | DEP. PTF ENEL |  | 0 | 0 | 0 | 0
760282 | MAT-OMBR-NOM-22-1544-EDBR - CHAVE COMBIN | BMTO | BMTO | CDA | PROGEN / PETROPOLIS | 78 | 0 | 0 | 0 | 0 | 0 | ZMBT | FZAU0400 | PROGEN / PETROPO |  | 0 | 0 | 0 | 0
760282 | MAT-OMBR-NOM-22-1544-EDBR - CHAVE COMBIN | BMTS | BMTS | CDA | PTF ENEL / MACAÉ | 44 | 0 | 0 | 0 | 0 | 0 | ZMBT | FZAU0400 | DEP PTF ENEL/MAC |  | 0 | 0 | 0 | 0
760283 | MAT-OMBR-NOM-22-1544-EDBR - Foice , cabo | BM01 | BM11 | CDA | PTF CENTRAL MRO / ITABORAÍ-RJ | 2 | 0 | 0 | 46 | 0 | 0 | ZMBT | FZAU0500 | DEP.REG. MT/BT |  | 0 | 0 | 0 | 0
760283 | MAT-OMBR-NOM-22-1544-EDBR - Foice , cabo | BMBV |  | CDA | PTF ENEL / PADUA-RJ | 0 | 1 | 0 | 0 | 1 | 0 | ZMBT | FZAU0500 |  |  | 0 | 0 | 0 | 0
760283 | MAT-OMBR-NOM-22-1544-EDBR - Foice , cabo | BMBV | BMBV | CDA | PTF ENEL / PADUA-RJ | 9 | 0 | 0 | 0 | 0 | 0 | ZMBT | FZAU0500 | DEP. PTF ENEL |  | 0 | 0 | 0 | 0
760283 | MAT-OMBR-NOM-22-1544-EDBR - Foice , cabo | BMBY | BMBY | CDA | PTF ENEL / ITAPERUNA-RJ | 5 | 0 | 0 | 0 | 0 | 0 | ZMBT | FZAU0500 | DEP. PTF ENEL |  | 0 | 0 | 0 | 0
760283 | MAT-OMBR-NOM-22-1544-EDBR - Foice , cabo | BMTN | BMTN | CDA | PTF ENEL / SÃO GONÇALO | 8 | 0 | 0 | 0 | 0 | 0 | ZMBT | FZAU0500 | DEP. PTF ENEL |  | 0 | 0 | 0 | 0
760283 | MAT-OMBR-NOM-22-1544-EDBR - Foice , cabo | BMTO | BMTO | CDA | PROGEN / PETROPOLIS | 21 | 0 | 0 | 0 | 0 | 0 | ZMBT | FZAU0500 | PROGEN / PETROPO |  | 0 | 0 | 0 | 0
760283 | MAT-OMBR-NOM-22-1544-EDBR - Foice , cabo | BMTS | BMTS | CDA | PTF ENEL / MACAÉ | 3 | 0 | 0 | 0 | 0 | 0 | ZMBT | FZAU0500 | DEP PTF ENEL/MAC |  | 0 | 0 | 0 | 0
760283 | MAT-OMBR-NOM-22-1544-EDBR - Foice , cabo | BMUB | BMUB | CDA | PTF ENEL / CAMPOS / MANUT | 4 | 0 | 0 | 0 | 0 | 0 | ZMBT | FZAU0500 | DEP. PTF ENEL |  | 0 | 0 | 0 | 0
760285 | Alicate Corta Cabo de Aço - Selos - com | BM01 | BM11 | CDA | PTF CENTRAL MRO / ITABORAÍ-RJ | 0 | 0 | 0 | 14 | 0 | 0 | ZMBT | FZAU0400 | DEP.REG. MT/BT |  | 0 | 0 | 0 | 0
760285 | Alicate Corta Cabo de Aço - Selos - com | BMTM | BMTM | CDA | PTF ENEL / ANGRA | 2 | 0 | 0 | 0 | 0 | 0 | ZMBT | FZAU0400 | DEP PTF ENEL/AN |  | 0 | 0 | 0 | 0
760285 | Alicate Corta Cabo de Aço - Selos - com | BMTN | BMTN | CDA | PTF ENEL / SÃO GONÇALO | 20 | 0 | 0 | 0 | 0 | 0 | ZMBT | FZAU0400 | DEP. PTF ENEL |  | 0 | 0 | 0 | 0
760285 | Alicate Corta Cabo de Aço - Selos - com | BMTO | BMTO | CDA | PROGEN / PETROPOLIS | 36 | 0 | 0 | 0 | 0 | 0 | ZMBT | FZAU0400 | PROGEN / PETROPO |  | 0 | 0 | 0 | 0
760285 | Alicate Corta Cabo de Aço - Selos - com | BMTX | BMTX | CDA | PTF ENEL / CAMPOS | 4 | 0 | 0 | 0 | 0 | 0 | ZMBT | FZAU0400 | DEP PTF ENEL/CAM |  | 0 | 0 | 0 | 0
760285 | Alicate Corta Cabo de Aço - Selos - com | BMUB | BMUB | CDA | PTF ENEL / CAMPOS / MANUT | 14 | 0 | 0 | 0 | 0 | 0 | ZMBT | FZAU0400 | DEP. PTF ENEL |  | 0 | 0 | 0 | 0
760286 | NIVELADOR DE ESCADAS | BM01 | BM11 | CDA | PTF CENTRAL MRO / ITABORAÍ-RJ | 234 | 0 | 0 | 57 | 0 | 0 | ZMBT | FZDS0200 | DEP.REG. MT/BT |  | 0 | 0 | 0 | 0
760286 | NIVELADOR DE ESCADAS | BMBV |  | CDA | PTF ENEL / PADUA-RJ | 0 | 1 | 0 | 0 | 1 | 0 | ZMBT | FZDS0200 |  |  | 0 | 0 | 0 | 0
760286 | NIVELADOR DE ESCADAS | BMTM | BMTM | CDA | PTF ENEL / ANGRA | 3 | 0 | 0 | 0 | 0 | 0 | ZMBT | FZDS0200 | DEP PTF ENEL/AN |  | 0 | 0 | 0 | 0
760286 | NIVELADOR DE ESCADAS | BMTN | BMTN | CDA | PTF ENEL / SÃO GONÇALO | 10 | 0 | 0 | 0 | 0 | 0 | ZMBT | FZDS0200 | DEP. PTF ENEL |  | 0 | 0 | 0 | 0
760286 | NIVELADOR DE ESCADAS | BMTO |  | CDA | PROGEN / PETROPOLIS | 0 | 28 | 0 | 0 | 28 | 0 | ZMBT | FZDS0200 |  |  | 0 | 0 | 0 | 0
760286 | NIVELADOR DE ESCADAS | BMTO | BMTO | CDA | PROGEN / PETROPOLIS | 8 | 0 | 0 | 0 | 0 | 0 | ZMBT | FZDS0200 | PROGEN / PETROPO |  | 0 | 0 | 0 | 0
760286 | NIVELADOR DE ESCADAS | BMTS | BMTS | CDA | PTF ENEL / MACAÉ | 31 | 0 | 0 | 0 | 0 | 0 | ZMBT | FZDS0200 | DEP PTF ENEL/MAC |  | 0 | 0 | 0 | 0
760286 | NIVELADOR DE ESCADAS | BMUF | BMUF | CDA | PTF ENEL / NITEROI / EMER, MAN | 5 | 0 | 0 | 0 | 0 | 0 | ZMBT | FZDS0200 | DEP.NITEROI-RJ |  | 0 | 0 | 0 | 0
760286 | NIVELADOR DE ESCADAS | BMUL |  | CDA | PSE - SOC / MAGÉ | 0 | 1 | 0 | 0 | 1 | 0 | ZMBT | FZDS0200 |  |  | 0 | 0 | 0 | 0
760288 | MAT-OMBR-NOM-22-1544-EDBR - BASTÃO PODAD | BM01 | BM11 | CDA | PTF CENTRAL MRO / ITABORAÍ-RJ | 0 | 0 | 0 | 5 | 0 | 0 | ZMBT | FZDS0300 | DEP.REG. MT/BT |  | 0 | 0 | 0 | 0
760288 | MAT-OMBR-NOM-22-1544-EDBR - BASTÃO PODAD | BMBV | BMBV | CDA | PTF ENEL / PADUA-RJ | 15 | 0 | 0 | 0 | 0 | 0 | ZMBT | FZDS0300 | DEP. PTF ENEL |  | 0 | 0 | 0 | 0
760288 | MAT-OMBR-NOM-22-1544-EDBR - BASTÃO PODAD | BMBY | BMBY | CDA | PTF ENEL / ITAPERUNA-RJ | 19 | 0 | 0 | 0 | 0 | 0 | ZMBT | FZDS0300 | DEP. PTF ENEL |  | 0 | 0 | 0 | 0
760288 | MAT-OMBR-NOM-22-1544-EDBR - BASTÃO PODAD | BMTM | BMTM | CDA | PTF ENEL / ANGRA | 4 | 0 | 0 | 0 | 0 | 0 | ZMBT | FZDS0300 | DEP PTF ENEL/AN |  | 0 | 0 | 0 | 0
760288 | MAT-OMBR-NOM-22-1544-EDBR - BASTÃO PODAD | BMTN | BMTN | CDA | PTF ENEL / SÃO GONÇALO | 7 | 0 | 0 | 0 | 0 | 0 | ZMBT | FZDS0300 | DEP. PTF ENEL |  | 0 | 0 | 0 | 0
760288 | MAT-OMBR-NOM-22-1544-EDBR - BASTÃO PODAD | BMTO | BMTO | CDA | PROGEN / PETROPOLIS | 8 | 0 | 0 | 0 | 0 | 0 | ZMBT | FZDS0300 | PROGEN / PETROPO |  | 0 | 0 | 0 | 0
760288 | MAT-OMBR-NOM-22-1544-EDBR - BASTÃO PODAD | BMTS | BMTS | CDA | PTF ENEL / MACAÉ | 44 | 0 | 0 | 0 | 0 | 0 | ZMBT | FZDS0300 | DEP PTF ENEL/MAC |  | 0 | 0 | 0 | 0
760288 | MAT-OMBR-NOM-22-1544-EDBR - BASTÃO PODAD | BMUB | BMUB | CDA | PTF ENEL / CAMPOS / MANUT | 19 | 0 | 0 | 0 | 0 | 0 | ZMBT | FZDS0300 | DEP. PTF ENEL |  | 0 | 0 | 0 | 0
760290 | MAT-OMBR-NOM-22-1544-EDBR - Bolsa de Lon | BM01 | BM11 | CDA | PTF CENTRAL MRO / ITABORAÍ-RJ | 2 | 0 | 0 | 41 | 0 | 0 | ZMBT | FLMA0100 | DEP.REG. MT/BT |  | 0 | 0 | 0 | 0
760290 | MAT-OMBR-NOM-22-1544-EDBR - Bolsa de Lon | BMBV |  | CDA | PTF ENEL / PADUA-RJ | 0 | 1 | 0 | 0 | 1 | 0 | ZMBT | FLMA0100 |  |  | 0 | 0 | 0 | 0
760290 | MAT-OMBR-NOM-22-1544-EDBR - Bolsa de Lon | BMBV | BMBV | CDA | PTF ENEL / PADUA-RJ | 11 | 0 | 0 | 0 | 0 | 0 | ZMBT | FLMA0100 | DEP. PTF ENEL |  | 0 | 0 | 0 | 0
760290 | MAT-OMBR-NOM-22-1544-EDBR - Bolsa de Lon | BMBY | BMBY | CDA | PTF ENEL / ITAPERUNA-RJ | 10 | 0 | 0 | 0 | 0 | 0 | ZMBT | FLMA0100 | DEP. PTF ENEL |  | 0 | 0 | 0 | 0
760290 | MAT-OMBR-NOM-22-1544-EDBR - Bolsa de Lon | BMTM | BMTM | CDA | PTF ENEL / ANGRA | 12 | 0 | 0 | 0 | 0 | 0 | ZMBT | FLMA0100 | DEP PTF ENEL/AN |  | 0 | 0 | 0 | 0
760290 | MAT-OMBR-NOM-22-1544-EDBR - Bolsa de Lon | BMTO | BMTO | CDA | PROGEN / PETROPOLIS | 16 | 0 | 0 | 0 | 0 | 0 | ZMBT | FLMA0100 | PROGEN / PETROPO |  | 0 | 0 | 0 | 0
760290 | MAT-OMBR-NOM-22-1544-EDBR - Bolsa de Lon | BMTW | BMTW | CDA | PSE / NITEROI | 6 | 0 | 0 | 0 | 0 | 0 | ZMBT | FLMA0100 | DEP.PSE / NITERO |  | 0 | 0 | 0 | 0
760290 | MAT-OMBR-NOM-22-1544-EDBR - Bolsa de Lon | BMUH |  | CDA | ENGELMIG - SOC SOT / CABO FRIO | 0 | 4 | 0 | 0 | 4 | 0 | ZMBT | FLMA0100 |  |  | 0 | 0 | 0 | 0
760291 | MAT-OMBR-NOM-22-1544-EDBR - BASTÃO AUXIL | BMTS | BMTS | CDA | PTF ENEL / MACAÉ | 2 | 0 | 0 | 0 | 0 | 0 | ZMBT | FZAU0400 | DEP PTF ENEL/MAC |  | 0 | 0 | 0 | 0
760292 | BOMBA RECALQUE,3F,220,60Hz,SUBT,D190.65 | BM01 |  | CDA | PTF CENTRAL MRO / ITABORAÍ-RJ | 0 | 1 | 0 | 0 | 1 | 0 | ZMBT | FZAU0100 |  |  | 0 | 0 | 0 | 0
760292 | BOMBA RECALQUE,3F,220,60Hz,SUBT,D190.65 | BM01 | BM11 | CDA | PTF CENTRAL MRO / ITABORAÍ-RJ | 0 | 0 | 0 | 5 | 0 | 0 | ZMBT | FZAU0100 | DEP.REG. MT/BT |  | 0 | 0 | 0 | 0
760292 | BOMBA RECALQUE,3F,220,60Hz,SUBT,D190.65 | BMTJ |  | CDA | PTF ENEL / RESENDE | 0 | 1 | 0 | 0 | 1 | 0 | ZMBT | FZAU0100 |  |  | 0 | 0 | 0 | 0
760292 | BOMBA RECALQUE,3F,220,60Hz,SUBT,D190.65 | BMUF | BMUF | CDA | PTF ENEL / NITEROI / EMER, MAN | 1 | 0 | 0 | 0 | 0 | 0 | ZMBT | FZAU0100 | DEP.NITEROI-RJ |  | 0 | 0 | 0 | 0
760294 | Capa para Cone para rota de fuga | BM01 | BM11 | CDA | PTF CENTRAL MRO / ITABORAÍ-RJ | 363 | 0 | 0 | 1138 | 0 | 0 | ZMBT | FZDS0700 | DEP.REG. MT/BT |  | 0 | 0 | 0 | 0
760294 | Capa para Cone para rota de fuga | BMBV |  | CDA | PTF ENEL / PADUA-RJ | 0 | 4 | 0 | 0 | 4 | 0 | ZMBT | FZDS0700 |  |  | 0 | 0 | 0 | 0
760294 | Capa para Cone para rota de fuga | BMBV | BMBV | CDA | PTF ENEL / PADUA-RJ | 15 | 0 | 0 | 0 | 0 | 0 | ZMBT | FZDS0700 | DEP. PTF ENEL |  | 0 | 0 | 0 | 0
760294 | Capa para Cone para rota de fuga | BMBY | BMBY | CDA | PTF ENEL / ITAPERUNA-RJ | 22 | 0 | 0 | 0 | 0 | 0 | ZMBT | FZDS0700 | DEP. PTF ENEL |  | 0 | 0 | 0 | 0
760294 | Capa para Cone para rota de fuga | BMTJ |  | CDA | PTF ENEL / RESENDE | 0 | 8 | 0 | 0 | 8 | 0 | ZMBT | FZDS0700 |  |  | 0 | 0 | 0 | 0
760294 | Capa para Cone para rota de fuga | BMTM | BMTM | CDA | PTF ENEL / ANGRA | 28 | 0 | 0 | 0 | 0 | 0 | ZMBT | FZDS0700 | DEP PTF ENEL/AN |  | 0 | 0 | 0 | 0
760294 | Capa para Cone para rota de fuga | BMTO | BMTO | CDA | PROGEN / PETROPOLIS | 104 | 0 | 0 | 0 | 0 | 0 | ZMBT | FZDS0700 | PROGEN / PETROPO |  | 0 | 0 | 0 | 0
760294 | Capa para Cone para rota de fuga | BMTW | BMTW | CDA | PSE / NITEROI | 60 | 0 | 0 | 0 | 0 | 0 | ZMBT | FZDS0700 | DEP.PSE / NITERO |  | 0 | 0 | 0 | 0
760294 | Capa para Cone para rota de fuga | BMTX |  | CDA | PTF ENEL / CAMPOS | 0 | 42 | 0 | 0 | 42 | 0 | ZMBT | FZDS0700 |  |  | 0 | 0 | 0 | 0
760294 | Capa para Cone para rota de fuga | BMTX | BMTX | CDA | PTF ENEL / CAMPOS | 2 | 0 | 0 | 0 | 0 | 0 | ZMBT | FZDS0700 | DEP PTF ENEL/CAM |  | 0 | 0 | 0 | 0
760294 | Capa para Cone para rota de fuga | BMUL |  | CDA | PSE - SOC / MAGÉ | 0 | 5 | 0 | 0 | 5 | 0 | ZMBT | FZDS0700 |  |  | 0 | 0 | 0 | 0
760296 | CAVADEIRA RETA "TIPO VANAGA" - MAT-OMBR- | BM01 | BM11 | CDA | PTF CENTRAL MRO / ITABORAÍ-RJ | 42 | 0 | 0 | 0 | 0 | 0 | ZMBT | FZAU0500 | DEP.REG. MT/BT |  | 0 | 0 | 0 | 0
760296 | CAVADEIRA RETA "TIPO VANAGA" - MAT-OMBR- | BMBV | BMBV | CDA | PTF ENEL / PADUA-RJ | 42 | 0 | 0 | 0 | 0 | 0 | ZMBT | FZAU0500 | DEP. PTF ENEL |  | 0 | 0 | 0 | 0
760296 | CAVADEIRA RETA "TIPO VANAGA" - MAT-OMBR- | BMTM | BMTM | CDA | PTF ENEL / ANGRA | 5 | 0 | 0 | 0 | 0 | 0 | ZMBT | FZAU0500 | DEP PTF ENEL/AN |  | 0 | 0 | 0 | 0
760296 | CAVADEIRA RETA "TIPO VANAGA" - MAT-OMBR- | BMTN | BMTN | CDA | PTF ENEL / SÃO GONÇALO | 8 | 0 | 0 | 0 | 0 | 0 | ZMBT | FZAU0500 | DEP. PTF ENEL |  | 0 | 0 | 0 | 0
760296 | CAVADEIRA RETA "TIPO VANAGA" - MAT-OMBR- | BMTS | BMTS | CDA | PTF ENEL / MACAÉ | 31 | 0 | 0 | 0 | 0 | 0 | ZMBT | FZAU0500 | DEP PTF ENEL/MAC |  | 0 | 0 | 0 | 0
760296 | CAVADEIRA RETA "TIPO VANAGA" - MAT-OMBR- | BMUB | BMUB | CDA | PTF ENEL / CAMPOS / MANUT | 8 | 0 | 0 | 0 | 0 | 0 | ZMBT | FZAU0500 | DEP. PTF ENEL |  | 0 | 0 | 0 | 0
760296 | CAVADEIRA RETA "TIPO VANAGA" - MAT-OMBR- | BMUF | BMUF | CDA | PTF ENEL / NITEROI / EMER, MAN | 6 | 0 | 0 | 0 | 0 | 0 | ZMBT | FZAU0500 | DEP.NITEROI-RJ |  | 0 | 0 | 0 | 0
760300 | Parafusadeira de impacto a bateria de 18 | BM01 | BM11 | CDA | PTF CENTRAL MRO / ITABORAÍ-RJ | 0 | 0 | 0 | 37 | 0 | 0 | ZMBT | FZAU0100 | DEP.REG. MT/BT |  | 0 | 0 | 0 | 0
760300 | Parafusadeira de impacto a bateria de 18 | BMTM | BMTM | CDA | PTF ENEL / ANGRA | 25 | 0 | 0 | 0 | 0 | 0 | ZMBT | FZAU0100 | DEP PTF ENEL/AN |  | 0 | 0 | 0 | 0
760300 | Parafusadeira de impacto a bateria de 18 | BMTO |  | CDA | PROGEN / PETROPOLIS | 0 | 12 | 0 | 0 | 12 | 0 | ZMBT | FZAU0100 |  |  | 0 | 0 | 0 | 0
760300 | Parafusadeira de impacto a bateria de 18 | BMTO | BMTO | CDA | PROGEN / PETROPOLIS | 8 | 0 | 0 | 0 | 0 | 0 | ZMBT | FZAU0100 | PROGEN / PETROPO |  | 0 | 0 | 0 | 0
760300 | Parafusadeira de impacto a bateria de 18 | BMTS | BMTS | CDA | PTF ENEL / MACAÉ | 3 | 0 | 0 | 0 | 0 | 0 | ZMBT | FZAU0100 | DEP PTF ENEL/MAC |  | 0 | 0 | 0 | 0
760303 | Tesoura Condutor Energizado A Distância | BM01 | BM11 | CDA | PTF CENTRAL MRO / ITABORAÍ-RJ | 0 | 0 | 3 | 0 | 0 | 0 | ZMBT | FZAU0400 | DEP.REG. MT/BT |  | 0 | 0 | 0 | 0
760303 | Tesoura Condutor Energizado A Distância | BMTW | BMTW | CDA | PSE / NITEROI | 7 | 0 | 0 | 0 | 0 | 0 | ZMBT | FZAU0400 | DEP.PSE / NITERO |  | 0 | 0 | 0 | 0
760306 | CHAVE ESTRELA UMA BOCA VDE1000V 13X190MM | BMTM | BMTM | UN | PTF ENEL / ANGRA | 19 | 0 | 0 | 0 | 0 | 0 | ZMBT | FZAU0400 | DEP PTF ENEL/AN |  | 0 | 0 | 0 | 0
760306 | CHAVE ESTRELA UMA BOCA VDE1000V 13X190MM | BMTS | BMTS | UN | PTF ENEL / MACAÉ | 6 | 0 | 0 | 0 | 0 | 0 | ZMBT | FZAU0400 | DEP PTF ENEL/MAC |  | 0 | 0 | 0 | 0
760307 | CHAVE ESTRELA UMA BOCA VDE1000V 14X210MM | BM01 |  | UN | PTF CENTRAL MRO / ITABORAÍ-RJ | 0 | 4 | 0 | 0 | 4 | 0 | ZMBT | FZAU0400 |  |  | 0 | 0 | 0 | 0
760307 | CHAVE ESTRELA UMA BOCA VDE1000V 14X210MM | BMBV | BMBV | UN | PTF ENEL / PADUA-RJ | 60 | 0 | 0 | 0 | 0 | 0 | ZMBT | FZAU0400 | DEP. PTF ENEL |  | 0 | 0 | 0 | 0
760307 | CHAVE ESTRELA UMA BOCA VDE1000V 14X210MM | BMTM | BMTM | UN | PTF ENEL / ANGRA | 31 | 0 | 0 | 0 | 0 | 0 | ZMBT | FZAU0400 | DEP PTF ENEL/AN |  | 0 | 0 | 0 | 0
760307 | CHAVE ESTRELA UMA BOCA VDE1000V 14X210MM | BMTS | BMTS | UN | PTF ENEL / MACAÉ | 10 | 0 | 0 | 0 | 0 | 0 | ZMBT | FZAU0400 | DEP PTF ENEL/MAC |  | 0 | 0 | 0 | 0
760308 | CHAVE ESTRELA UMA BOCA VDE1000V 17X220MM | BM01 |  | UN | PTF CENTRAL MRO / ITABORAÍ-RJ | 0 | 2 | 0 | 0 | 2 | 0 | ZMBT | FZAU0400 |  |  | 0 | 0 | 0 | 0
760308 | CHAVE ESTRELA UMA BOCA VDE1000V 17X220MM | BM01 | BM11 | UN | PTF CENTRAL MRO / ITABORAÍ-RJ | 80 | 0 | 0 | 130 | 0 | 0 | ZMBT | FZAU0400 | DEP.REG. MT/BT |  | 0 | 0 | 0 | 0
760308 | CHAVE ESTRELA UMA BOCA VDE1000V 17X220MM | BMBV | BMBV | UN | PTF ENEL / PADUA-RJ | 9 | 0 | 0 | 0 | 0 | 0 | ZMBT | FZAU0400 | DEP. PTF ENEL |  | 0 | 0 | 0 | 0
760308 | CHAVE ESTRELA UMA BOCA VDE1000V 17X220MM | BMBY | BMBY | UN | PTF ENEL / ITAPERUNA-RJ | 8 | 0 | 0 | 0 | 0 | 0 | ZMBT | FZAU0400 | DEP. PTF ENEL |  | 0 | 0 | 0 | 0
760308 | CHAVE ESTRELA UMA BOCA VDE1000V 17X220MM | BMTS | BMTS | UN | PTF ENEL / MACAÉ | 7 | 0 | 0 | 0 | 0 | 0 | ZMBT | FZAU0400 | DEP PTF ENEL/MAC |  | 0 | 0 | 0 | 0
760308 | CHAVE ESTRELA UMA BOCA VDE1000V 17X220MM | BMUK | BMUK | UN | PSE - SOT / NITERÓI | 15 | 0 | 0 | 0 | 0 | 0 | ZMBT | FZAU0400 | DEP.SOT/NITERÓI |  | 0 | 0 | 0 | 0
760309 | CHAVE ESTRELA UMA BOCA VDE1000V 19X240MM | BM01 | BM11 | UN | PTF CENTRAL MRO / ITABORAÍ-RJ | 0 | 0 | 127 | 0 | 0 | 0 | ZMBT | FZAU0400 | DEP.REG. MT/BT |  | 0 | 0 | 0 | 0
760309 | CHAVE ESTRELA UMA BOCA VDE1000V 19X240MM | BMBV | BMBV | UN | PTF ENEL / PADUA-RJ | 5 | 0 | 0 | 0 | 0 | 0 | ZMBT | FZAU0400 | DEP. PTF ENEL |  | 0 | 0 | 0 | 0
760310 | ALICATE,BOMBA DAGUA,ACO CROMO-VANDIUM IS | BMTM | BMTM | UN | PTF ENEL / ANGRA | 3 | 0 | 0 | 0 | 0 | 0 | ZMBT | FZAU0400 | DEP PTF ENEL/AN |  | 0 | 0 | 0 | 0
760316 | CHAVE,PHIL ISOL Nº 1 4.7X150 MM-3/16X6 | BM01 |  | UN | PTF CENTRAL MRO / ITABORAÍ-RJ | 0 | 6 | 0 | 0 | 6 | 0 | ZMBT | FZAU0400 |  |  | 0 | 0 | 0 | 0
760316 | CHAVE,PHIL ISOL Nº 1 4.7X150 MM-3/16X6 | BM01 | BM11 | UN | PTF CENTRAL MRO / ITABORAÍ-RJ | 0 | 0 | 0 | 356 | 0 | 0 | ZMBT | FZAU0400 | DEP.REG. MT/BT |  | 0 | 0 | 0 | 0
760316 | CHAVE,PHIL ISOL Nº 1 4.7X150 MM-3/16X6 | BMBV |  | UN | PTF ENEL / PADUA-RJ | 0 | 3 | 0 | 0 | 3 | 0 | ZMBT | FZAU0400 |  |  | 0 | 0 | 0 | 0
760316 | CHAVE,PHIL ISOL Nº 1 4.7X150 MM-3/16X6 | BMBV | BMBV | UN | PTF ENEL / PADUA-RJ | 2 | 0 | 0 | 0 | 0 | 0 | ZMBT | FZAU0400 | DEP. PTF ENEL |  | 0 | 0 | 0 | 0
760316 | CHAVE,PHIL ISOL Nº 1 4.7X150 MM-3/16X6 | BMBY | BMBY | UN | PTF ENEL / ITAPERUNA-RJ | 16 | 0 | 0 | 0 | 0 | 0 | ZMBT | FZAU0400 | DEP. PTF ENEL |  | 0 | 0 | 0 | 0
760316 | CHAVE,PHIL ISOL Nº 1 4.7X150 MM-3/16X6 | BMTJ |  | UN | PTF ENEL / RESENDE | 0 | 6 | 0 | 0 | 6 | 0 | ZMBT | FZAU0400 |  |  | 0 | 0 | 0 | 0
760316 | CHAVE,PHIL ISOL Nº 1 4.7X150 MM-3/16X6 | BMTN | BMTN | UN | PTF ENEL / SÃO GONÇALO | 69 | 0 | 0 | 0 | 0 | 0 | ZMBT | FZAU0400 | DEP. PTF ENEL |  | 0 | 0 | 0 | 0
760316 | CHAVE,PHIL ISOL Nº 1 4.7X150 MM-3/16X6 | BMTO | BMTO | UN | PROGEN / PETROPOLIS | 89 | 0 | 0 | 0 | 0 | 0 | ZMBT | FZAU0400 | PROGEN / PETROPO |  | 0 | 0 | 0 | 0
760316 | CHAVE,PHIL ISOL Nº 1 4.7X150 MM-3/16X6 | BMTS | BMTS | UN | PTF ENEL / MACAÉ | 7 | 0 | 0 | 0 | 0 | 0 | ZMBT | FZAU0400 | DEP PTF ENEL/MAC |  | 0 | 0 | 0 | 0
760316 | CHAVE,PHIL ISOL Nº 1 4.7X150 MM-3/16X6 | BMTX | BMTX | UN | PTF ENEL / CAMPOS | 6 | 0 | 0 | 0 | 0 | 0 | ZMBT | FZAU0400 | DEP PTF ENEL/CAM |  | 0 | 0 | 0 | 0
760317 | "CHAVE,FENDA N/ISOL 4.7X150MM-3/16 X 6" | BMBV | BMBV | UN | PTF ENEL / PADUA-RJ | 49 | 0 | 0 | 0 | 0 | 0 | ZMBT | FZAU0400 | DEP. PTF ENEL |  | 0 | 0 | 0 | 0
760317 | "CHAVE,FENDA N/ISOL 4.7X150MM-3/16 X 6" | BMBY | BMBY | UN | PTF ENEL / ITAPERUNA-RJ | 9 | 0 | 0 | 0 | 0 | 0 | ZMBT | FZAU0400 | DEP. PTF ENEL |  | 0 | 0 | 0 | 0
760317 | "CHAVE,FENDA N/ISOL 4.7X150MM-3/16 X 6" | BMTM | BMTM | UN | PTF ENEL / ANGRA | 5 | 0 | 0 | 0 | 0 | 0 | ZMBT | FZAU0400 | DEP PTF ENEL/AN |  | 0 | 0 | 0 | 0
760320 | FACA,DESENCAPADORA DE CABOS/FIOS,ISOL 10 | BMBV | BMBV | UN | PTF ENEL / PADUA-RJ | 25 | 0 | 0 | 0 | 0 | 0 | ZMBT | FZAU0500 | DEP. PTF ENEL |  | 0 | 0 | 0 | 0
760320 | FACA,DESENCAPADORA DE CABOS/FIOS,ISOL 10 | BMUH |  | UN | ENGELMIG - SOC SOT / CABO FRIO | 0 | 3 | 0 | 0 | 3 | 0 | ZMBT | FZAU0500 |  |  | 0 | 0 | 0 | 0
760323 | TRENA,FIBRA DE VIDRO,MANIVELA,ESTOJO,50M | BM01 | BM11 | UN | PTF CENTRAL MRO / ITABORAÍ-RJ | 25 | 0 | 0 | 0 | 0 | 0 | ZMBT | FZAU0500 | DEP.REG. MT/BT |  | 0 | 0 | 0 | 0
760323 | TRENA,FIBRA DE VIDRO,MANIVELA,ESTOJO,50M | BMBV | BMBV | UN | PTF ENEL / PADUA-RJ | 16 | 0 | 0 | 0 | 0 | 0 | ZMBT | FZAU0500 | DEP. PTF ENEL |  | 0 | 0 | 0 | 0
760323 | TRENA,FIBRA DE VIDRO,MANIVELA,ESTOJO,50M | BMBY | BMBY | UN | PTF ENEL / ITAPERUNA-RJ | 18 | 0 | 0 | 0 | 0 | 0 | ZMBT | FZAU0500 | DEP. PTF ENEL |  | 0 | 0 | 0 | 0
760323 | TRENA,FIBRA DE VIDRO,MANIVELA,ESTOJO,50M | BMTM | BMTM | UN | PTF ENEL / ANGRA | 9 | 0 | 0 | 0 | 0 | 0 | ZMBT | FZAU0500 | DEP PTF ENEL/AN |  | 0 | 0 | 0 | 0
760323 | TRENA,FIBRA DE VIDRO,MANIVELA,ESTOJO,50M | BMTN | BMTN | UN | PTF ENEL / SÃO GONÇALO | 20 | 0 | 0 | 0 | 0 | 0 | ZMBT | FZAU0500 | DEP. PTF ENEL |  | 0 | 0 | 0 | 0
760323 | TRENA,FIBRA DE VIDRO,MANIVELA,ESTOJO,50M | BMTS | BMTS | UN | PTF ENEL / MACAÉ | 10 | 0 | 0 | 0 | 0 | 0 | ZMBT | FZAU0500 | DEP PTF ENEL/MAC |  | 0 | 0 | 0 | 0
760323 | TRENA,FIBRA DE VIDRO,MANIVELA,ESTOJO,50M | BMTX | BMTX | UN | PTF ENEL / CAMPOS | 1 | 0 | 0 | 0 | 0 | 0 | ZMBT | FZAU0500 | DEP PTF ENEL/CAM |  | 0 | 0 | 0 | 0
760323 | TRENA,FIBRA DE VIDRO,MANIVELA,ESTOJO,50M | BMUK | BMUK | UN | PSE - SOT / NITERÓI | 2 | 0 | 0 | 0 | 0 | 0 | ZMBT | FZAU0500 | DEP.SOT/NITERÓI |  | 0 | 0 | 0 | 0
760326 | CHAVE,COMB,BOCAS FIXA-ESTRELA,ANG 18MM;; | BM01 | BM11 | UN | PTF CENTRAL MRO / ITABORAÍ-RJ | 65 | 0 | 0 | 14 | 0 | 0 | ZMBT | FZAU0500 | DEP.REG. MT/BT |  | 0 | 0 | 0 | 0
760326 | CHAVE,COMB,BOCAS FIXA-ESTRELA,ANG 18MM;; | BMBY | BMBY | UN | PTF ENEL / ITAPERUNA-RJ | 20 | 0 | 0 | 0 | 0 | 0 | ZMBT | FZAU0500 | DEP. PTF ENEL |  | 0 | 0 | 0 | 0
760326 | CHAVE,COMB,BOCAS FIXA-ESTRELA,ANG 18MM;; | BMTJ |  | UN | PTF ENEL / RESENDE | 0 | 1 | 0 | 0 | 1 | 0 | ZMBT | FZAU0500 |  |  | 0 | 0 | 0 | 0
760326 | CHAVE,COMB,BOCAS FIXA-ESTRELA,ANG 18MM;; | BMTM | BMTM | UN | PTF ENEL / ANGRA | 11 | 0 | 0 | 0 | 0 | 0 | ZMBT | FZAU0500 | DEP PTF ENEL/AN |  | 0 | 0 | 0 | 0
760326 | CHAVE,COMB,BOCAS FIXA-ESTRELA,ANG 18MM;; | BMTS | BMTS | UN | PTF ENEL / MACAÉ | 10 | 0 | 0 | 0 | 0 | 0 | ZMBT | FZAU0500 | DEP PTF ENEL/MAC |  | 0 | 0 | 0 | 0
760326 | CHAVE,COMB,BOCAS FIXA-ESTRELA,ANG 18MM;; | BMUB | BMUB | UN | PTF ENEL / CAMPOS / MANUT | 3 | 0 | 0 | 0 | 0 | 0 | ZMBT | FZAU0500 | DEP. PTF ENEL |  | 0 | 0 | 0 | 0
760330 | BYPASS,CHAVE FUSIV 13.8KV 100A NTC-78R1; | BM01 | BM11 | UN | PTF CENTRAL MRO / ITABORAÍ-RJ | 18 | 0 | 0 | 0 | 0 | 0 | ZMBT | FZDS0200 | DEP.REG. MT/BT |  | 0 | 0 | 0 | 0
760330 | BYPASS,CHAVE FUSIV 13.8KV 100A NTC-78R1; | BMBV | BMBV | UN | PTF ENEL / PADUA-RJ | 10 | 0 | 0 | 0 | 0 | 0 | ZMBT | FZDS0200 | DEP. PTF ENEL |  | 0 | 0 | 0 | 0
760330 | BYPASS,CHAVE FUSIV 13.8KV 100A NTC-78R1; | BMTM | BMTM | UN | PTF ENEL / ANGRA | 2 | 0 | 0 | 0 | 0 | 0 | ZMBT | FZDS0200 | DEP PTF ENEL/AN |  | 0 | 0 | 0 | 0
760330 | BYPASS,CHAVE FUSIV 13.8KV 100A NTC-78R1; | BMTS | BMTS | UN | PTF ENEL / MACAÉ | 10 | 0 | 0 | 0 | 0 | 0 | ZMBT | FZDS0200 | DEP PTF ENEL/MAC |  | 0 | 0 | 0 | 0
760332 | BASTAO,MANOBRA,ISOLANTE,FIBRA DE VIDRO,2 | BM01 | BM11 | UN | PTF CENTRAL MRO / ITABORAÍ-RJ | 3 | 0 | 0 | 0 | 0 | 0 | ZMBT | FZAU0300 | DEP.REG. MT/BT |  | 0 | 0 | 0 | 0
760333 | ARCO, SERRA, PARA SERRA METAIS MANU;;;;; | BM01 | BM11 | UN | PTF CENTRAL MRO / ITABORAÍ-RJ | 0 | 0 | 0 | 33 | 0 | 0 | ZMBT | FZAU0500 | DEP.REG. MT/BT |  | 0 | 0 | 0 | 0
760333 | ARCO, SERRA, PARA SERRA METAIS MANU;;;;; | BMBV |  | UN | PTF ENEL / PADUA-RJ | 0 | 1 | 0 | 0 | 1 | 0 | ZMBT | FZAU0500 |  |  | 0 | 0 | 0 | 0
760333 | ARCO, SERRA, PARA SERRA METAIS MANU;;;;; | BMBV | BMBV | UN | PTF ENEL / PADUA-RJ | 1 | 0 | 0 | 0 | 0 | 0 | ZMBT | FZAU0500 | DEP. PTF ENEL |  | 0 | 0 | 0 | 0
760333 | ARCO, SERRA, PARA SERRA METAIS MANU;;;;; | BMTJ |  | UN | PTF ENEL / RESENDE | 0 | 2 | 0 | 0 | 2 | 0 | ZMBT | FZAU0500 |  |  | 0 | 0 | 0 | 0
760333 | ARCO, SERRA, PARA SERRA METAIS MANU;;;;; | BMTJ | BMTJ | UN | PTF ENEL / RESENDE | 4 | 0 | 0 | 0 | 0 | 0 | ZMBT | FZAU0500 | PTF ENEL/RESENDE |  | 0 | 0 | 0 | 0
760333 | ARCO, SERRA, PARA SERRA METAIS MANU;;;;; | BMTN | BMTN | UN | PTF ENEL / SÃO GONÇALO | 6 | 0 | 0 | 0 | 0 | 0 | ZMBT | FZAU0500 | DEP. PTF ENEL |  | 0 | 0 | 0 | 0
760333 | ARCO, SERRA, PARA SERRA METAIS MANU;;;;; | BMTO | BMTO | UN | PROGEN / PETROPOLIS | 25 | 0 | 0 | 0 | 0 | 0 | ZMBT | FZAU0500 | PROGEN / PETROPO |  | 0 | 0 | 0 | 0
760333 | ARCO, SERRA, PARA SERRA METAIS MANU;;;;; | BMTW | BMTW | UN | PSE / NITEROI | 22 | 0 | 0 | 0 | 0 | 0 | ZMBT | FZAU0500 | DEP.PSE / NITERO |  | 0 | 0 | 0 | 0
760333 | ARCO, SERRA, PARA SERRA METAIS MANU;;;;; | BMTX | BMTX | UN | PTF ENEL / CAMPOS | 3 | 0 | 0 | 0 | 0 | 0 | ZMBT | FZAU0500 | DEP PTF ENEL/CAM |  | 0 | 0 | 0 | 0
760336 | CHAVE, BOCA AJUST (INGLESA), 8 POL;;;;; | BM01 | BM11 | UN | PTF CENTRAL MRO / ITABORAÍ-RJ | 0 | 0 | 0 | 7 | 0 | 0 | ZMBT | FZAU0500 | DEP.REG. MT/BT |  | 0 | 0 | 0 | 0
760336 | CHAVE, BOCA AJUST (INGLESA), 8 POL;;;;; | BMBV | BMBV | UN | PTF ENEL / PADUA-RJ | 12 | 0 | 0 | 0 | 0 | 0 | ZMBT | FZAU0500 | DEP. PTF ENEL |  | 0 | 0 | 0 | 0
760336 | CHAVE, BOCA AJUST (INGLESA), 8 POL;;;;; | BMBY | BMBY | UN | PTF ENEL / ITAPERUNA-RJ | 22 | 0 | 0 | 0 | 0 | 0 | ZMBT | FZAU0500 | DEP. PTF ENEL |  | 0 | 0 | 0 | 0
760336 | CHAVE, BOCA AJUST (INGLESA), 8 POL;;;;; | BMTN | BMTN | UN | PTF ENEL / SÃO GONÇALO | 5 | 0 | 0 | 0 | 0 | 0 | ZMBT | FZAU0500 | DEP. PTF ENEL |  | 0 | 0 | 0 | 0
760337 | CHAVE, BOCA AJUST (INGLESA), 12 POL;;;;; | BMBV | BMBV | UN | PTF ENEL / PADUA-RJ | 2 | 0 | 0 | 0 | 0 | 0 | ZMBT | FZAU0500 | DEP. PTF ENEL |  | 0 | 0 | 0 | 0
760337 | CHAVE, BOCA AJUST (INGLESA), 12 POL;;;;; | BMBY | BMBY | UN | PTF ENEL / ITAPERUNA-RJ | 18 | 0 | 0 | 0 | 0 | 0 | ZMBT | FZAU0500 | DEP. PTF ENEL |  | 0 | 0 | 0 | 0
760337 | CHAVE, BOCA AJUST (INGLESA), 12 POL;;;;; | BMTW | BMTW | UN | PSE / NITEROI | 20 | 0 | 0 | 0 | 0 | 0 | ZMBT | FZAU0500 | DEP.PSE / NITERO |  | 0 | 0 | 0 | 0
760337 | CHAVE, BOCA AJUST (INGLESA), 12 POL;;;;; | BMTX | BMTX | UN | PTF ENEL / CAMPOS | 1 | 0 | 0 | 0 | 0 | 0 | ZMBT | FZAU0500 | DEP PTF ENEL/CAM |  | 0 | 0 | 0 | 0
760346 | MARTELO, ACO, CABECA BOLEADA, 250 G;;;;; | BM01 | BM11 | UN | PTF CENTRAL MRO / ITABORAÍ-RJ | 137 | 0 | 0 | 171 | 0 | 0 | ZMBT | FZAU0500 | DEP.REG. MT/BT |  | 0 | 0 | 0 | 0
760346 | MARTELO, ACO, CABECA BOLEADA, 250 G;;;;; | BMBV |  | UN | PTF ENEL / PADUA-RJ | 0 | 1 | 0 | 0 | 1 | 0 | ZMBT | FZAU0500 |  |  | 0 | 0 | 0 | 0
760346 | MARTELO, ACO, CABECA BOLEADA, 250 G;;;;; | BMBV | BMBV | UN | PTF ENEL / PADUA-RJ | 46 | 0 | 0 | 0 | 0 | 0 | ZMBT | FZAU0500 | DEP. PTF ENEL |  | 0 | 0 | 0 | 0
760346 | MARTELO, ACO, CABECA BOLEADA, 250 G;;;;; | BMTM | BMTM | UN | PTF ENEL / ANGRA | 10 | 0 | 0 | 0 | 0 | 0 | ZMBT | FZAU0500 | DEP PTF ENEL/AN |  | 0 | 0 | 0 | 0
760346 | MARTELO, ACO, CABECA BOLEADA, 250 G;;;;; | BMTN | BMTN | UN | PTF ENEL / SÃO GONÇALO | 20 | 0 | 0 | 0 | 0 | 0 | ZMBT | FZAU0500 | DEP. PTF ENEL |  | 0 | 0 | 0 | 0
760346 | MARTELO, ACO, CABECA BOLEADA, 250 G;;;;; | BMTO | BMTO | UN | PROGEN / PETROPOLIS | 25 | 0 | 0 | 0 | 0 | 0 | ZMBT | FZAU0500 | PROGEN / PETROPO |  | 0 | 0 | 0 | 0
760346 | MARTELO, ACO, CABECA BOLEADA, 250 G;;;;; | BMTS | BMTS | UN | PTF ENEL / MACAÉ | 10 | 0 | 0 | 0 | 0 | 0 | ZMBT | FZAU0500 | DEP PTF ENEL/MAC |  | 0 | 0 | 0 | 0
760346 | MARTELO, ACO, CABECA BOLEADA, 250 G;;;;; | BMTW | BMTW | UN | PSE / NITEROI | 3 | 0 | 0 | 0 | 0 | 0 | ZMBT | FZAU0500 | DEP.PSE / NITERO |  | 0 | 0 | 0 | 0
760346 | MARTELO, ACO, CABECA BOLEADA, 250 G;;;;; | BMUB | BMUB | UN | PTF ENEL / CAMPOS / MANUT | 8 | 0 | 0 | 0 | 0 | 0 | ZMBT | FZAU0500 | DEP. PTF ENEL |  | 0 | 0 | 0 | 0
760347 | CHAVE, COMBINADA, BOCAS FIXA-ESTREL;;;;; | BM01 | BM11 | UN | PTF CENTRAL MRO / ITABORAÍ-RJ | 441 | 0 | 0 | 0 | 0 | 0 | ZMBT | FZAU0500 | DEP.REG. MT/BT |  | 0 | 0 | 0 | 0
760347 | CHAVE, COMBINADA, BOCAS FIXA-ESTREL;;;;; | BMBV | BMBV | UN | PTF ENEL / PADUA-RJ | 27 | 0 | 0 | 0 | 0 | 0 | ZMBT | FZAU0500 | DEP. PTF ENEL |  | 0 | 0 | 0 | 0
760347 | CHAVE, COMBINADA, BOCAS FIXA-ESTREL;;;;; | BMTM | BMTM | UN | PTF ENEL / ANGRA | 12 | 0 | 0 | 0 | 0 | 0 | ZMBT | FZAU0500 | DEP PTF ENEL/AN |  | 0 | 0 | 0 | 0
760347 | CHAVE, COMBINADA, BOCAS FIXA-ESTREL;;;;; | BMTS | BMTS | UN | PTF ENEL / MACAÉ | 10 | 0 | 0 | 0 | 0 | 0 | ZMBT | FZAU0500 | DEP PTF ENEL/MAC |  | 0 | 0 | 0 | 0
760347 | CHAVE, COMBINADA, BOCAS FIXA-ESTREL;;;;; | BMUE | BMUE | UN | PTF ENEL / MARICA / EMERG E MA | 10 | 0 | 0 | 0 | 0 | 0 | ZMBT | FZAU0500 | DEP.MARICA-RJ |  | 0 | 0 | 0 | 0
760351 | CHAVE, COMBINADA, BOCAS FIXA-ESTREL;;;; | BM01 | BM11 | UN | PTF CENTRAL MRO / ITABORAÍ-RJ | 0 | 0 | 0 | 816 | 0 | 0 | ZMBT | FZAU0500 | DEP.REG. MT/BT |  | 0 | 0 | 0 | 0
760351 | CHAVE, COMBINADA, BOCAS FIXA-ESTREL;;;; | BMBY | BMBY | UN | PTF ENEL / ITAPERUNA-RJ | 13 | 0 | 0 | 0 | 0 | 0 | ZMBT | FZAU0500 | DEP. PTF ENEL |  | 0 | 0 | 0 | 0
760351 | CHAVE, COMBINADA, BOCAS FIXA-ESTREL;;;; | BMTM | BMTM | UN | PTF ENEL / ANGRA | 7 | 0 | 0 | 0 | 0 | 0 | ZMBT | FZAU0500 | DEP PTF ENEL/AN |  | 0 | 0 | 0 | 0
760351 | CHAVE, COMBINADA, BOCAS FIXA-ESTREL;;;; | BMTN | BMTN | UN | PTF ENEL / SÃO GONÇALO | 29 | 0 | 0 | 8 | 0 | 0 | ZMBT | FZAU0500 | DEP. PTF ENEL |  | 0 | 0 | 0 | 0
760351 | CHAVE, COMBINADA, BOCAS FIXA-ESTREL;;;; | BMTO | BMTO | UN | PROGEN / PETROPOLIS | 80 | 0 | 0 | 0 | 0 | 0 | ZMBT | FZAU0500 | PROGEN / PETROPO |  | 0 | 0 | 0 | 0
760351 | CHAVE, COMBINADA, BOCAS FIXA-ESTREL;;;; | BMTS | BMTS | UN | PTF ENEL / MACAÉ | 10 | 0 | 0 | 0 | 0 | 0 | ZMBT | FZAU0500 | DEP PTF ENEL/MAC |  | 0 | 0 | 0 | 0
760351 | CHAVE, COMBINADA, BOCAS FIXA-ESTREL;;;; | BMTX | BMTX | UN | PTF ENEL / CAMPOS | 2 | 0 | 0 | 0 | 0 | 0 | ZMBT | FZAU0500 | DEP PTF ENEL/CAM |  | 0 | 0 | 0 | 0
760351 | CHAVE, COMBINADA, BOCAS FIXA-ESTREL;;;; | BMUB | BMUB | UN | PTF ENEL / CAMPOS / MANUT | 7 | 0 | 0 | 0 | 0 | 0 | ZMBT | FZAU0500 | DEP. PTF ENEL |  | 0 | 0 | 0 | 0
760351 | CHAVE, COMBINADA, BOCAS FIXA-ESTREL;;;; | BMUK | BMUK | UN | PSE - SOT / NITERÓI | 124 | 0 | 0 | 0 | 0 | 0 | ZMBT | FZAU0500 | DEP.SOT/NITERÓI |  | 0 | 0 | 0 | 0
760353 | CHAVE, CATRACA REVERSIVEL, ISOLADO;;;;; | BM01 |  | UN | PTF CENTRAL MRO / ITABORAÍ-RJ | 0 | 15 | 0 | 0 | 15 | 0 | ZMBT | FZAU0400 |  |  | 0 | 0 | 0 | 0
760353 | CHAVE, CATRACA REVERSIVEL, ISOLADO;;;;; | BM01 | BM11 | UN | PTF CENTRAL MRO / ITABORAÍ-RJ | 0 | 0 | 0 | 227 | 0 | 0 | ZMBT | FZAU0400 | DEP.REG. MT/BT |  | 0 | 0 | 0 | 0
760353 | CHAVE, CATRACA REVERSIVEL, ISOLADO;;;;; | BMBV | BMBV | UN | PTF ENEL / PADUA-RJ | 33 | 0 | 0 | 0 | 0 | 0 | ZMBT | FZAU0400 | DEP. PTF ENEL |  | 0 | 0 | 0 | 0
760353 | CHAVE, CATRACA REVERSIVEL, ISOLADO;;;;; | BMTM | BMTM | UN | PTF ENEL / ANGRA | 87 | 0 | 0 | 0 | 0 | 0 | ZMBT | FZAU0400 | DEP PTF ENEL/AN |  | 0 | 0 | 0 | 0
760353 | CHAVE, CATRACA REVERSIVEL, ISOLADO;;;;; | BMTN | BMTN | UN | PTF ENEL / SÃO GONÇALO | 20 | 0 | 0 | 0 | 0 | 0 | ZMBT | FZAU0400 | DEP. PTF ENEL |  | 0 | 0 | 0 | 0
760353 | CHAVE, CATRACA REVERSIVEL, ISOLADO;;;;; | BMTO | BMTO | UN | PROGEN / PETROPOLIS | 88 | 0 | 0 | 0 | 0 | 0 | ZMBT | FZAU0400 | PROGEN / PETROPO |  | 0 | 0 | 0 | 0
760353 | CHAVE, CATRACA REVERSIVEL, ISOLADO;;;;; | BMTX | BMTX | UN | PTF ENEL / CAMPOS | 9 | 0 | 0 | 0 | 0 | 0 | ZMBT | FZAU0400 | DEP PTF ENEL/CAM |  | 0 | 0 | 0 | 0
760354 | ALICATE, ELETRICISTA, 200 MM (8 POL;;;;; | BMBV | BMBV | UN | PTF ENEL / PADUA-RJ | 2 | 0 | 0 | 0 | 0 | 0 | ZMBT | FZAU0400 | DEP. PTF ENEL |  | 0 | 0 | 0 | 0
760357 | CABECOTE,UNIV P/MANOBRA,INTER,HSE-19-128 | BM01 |  | UN | PTF CENTRAL MRO / ITABORAÍ-RJ | 0 | 5 | 0 | 0 | 5 | 0 | ZMBT | FZDS0300 |  |  | 0 | 0 | 0 | 0
760357 | CABECOTE,UNIV P/MANOBRA,INTER,HSE-19-128 | BM01 | BM11 | UN | PTF CENTRAL MRO / ITABORAÍ-RJ | 221 | 0 | 0 | 276 | 0 | 0 | ZMBT | FZDS0300 | DEP.REG. MT/BT |  | 0 | 0 | 0 | 0
760357 | CABECOTE,UNIV P/MANOBRA,INTER,HSE-19-128 | BMBV |  | UN | PTF ENEL / PADUA-RJ | 0 | 1 | 0 | 0 | 1 | 0 | ZMBT | FZDS0300 |  |  | 0 | 0 | 0 | 0
760357 | CABECOTE,UNIV P/MANOBRA,INTER,HSE-19-128 | BMBV | BMBV | UN | PTF ENEL / PADUA-RJ | 32 | 0 | 0 | 0 | 0 | 0 | ZMBT | FZDS0300 | DEP. PTF ENEL |  | 0 | 0 | 0 | 0
760357 | CABECOTE,UNIV P/MANOBRA,INTER,HSE-19-128 | BMBY | BMBY | UN | PTF ENEL / ITAPERUNA-RJ | 22 | 0 | 0 | 0 | 0 | 0 | ZMBT | FZDS0300 | DEP. PTF ENEL |  | 0 | 0 | 0 | 0
760357 | CABECOTE,UNIV P/MANOBRA,INTER,HSE-19-128 | BMTJ |  | UN | PTF ENEL / RESENDE | 0 | 2 | 0 | 0 | 2 | 0 | ZMBT | FZDS0300 |  |  | 0 | 0 | 0 | 0
760357 | CABECOTE,UNIV P/MANOBRA,INTER,HSE-19-128 | BMTM | BMTM | UN | PTF ENEL / ANGRA | 13 | 0 | 0 | 0 | 0 | 0 | ZMBT | FZDS0300 | DEP PTF ENEL/AN |  | 0 | 0 | 0 | 0
760357 | CABECOTE,UNIV P/MANOBRA,INTER,HSE-19-128 | BMTO | BMTO | UN | PROGEN / PETROPOLIS | 33 | 0 | 0 | 0 | 0 | 0 | ZMBT | FZDS0300 | PROGEN / PETROPO |  | 0 | 0 | 0 | 0
760357 | CABECOTE,UNIV P/MANOBRA,INTER,HSE-19-128 | BMTS | BMTS | UN | PTF ENEL / MACAÉ | 49 | 0 | 0 | 0 | 0 | 0 | ZMBT | FZDS0300 | DEP PTF ENEL/MAC |  | 0 | 0 | 0 | 0
760357 | CABECOTE,UNIV P/MANOBRA,INTER,HSE-19-128 | BMUL |  | UN | PSE - SOC / MAGÉ | 0 | 1 | 0 | 0 | 1 | 0 | ZMBT | FZDS0300 |  |  | 0 | 0 | 0 | 0
760361 | FORMAO,GOIVA,16MM - 5/8 POL;;;;; | BM01 | BM11 | UN | PTF CENTRAL MRO / ITABORAÍ-RJ | 9 | 0 | 0 | 0 | 0 | 0 | ZMBT | FZAU0400 | DEP.REG. MT/BT |  | 0 | 0 | 0 | 0
760361 | FORMAO,GOIVA,16MM - 5/8 POL;;;;; | BMTN | BMTN | UN | PTF ENEL / SÃO GONÇALO | 40 | 0 | 0 | 0 | 0 | 0 | ZMBT | FZAU0400 | DEP. PTF ENEL |  | 0 | 0 | 0 | 0
760365 | ALICATE, BOMBA DAGUA, ACO CROMO-VAN;;;;; | BMBV | BMBV | UN | PTF ENEL / PADUA-RJ | 9 | 0 | 0 | 0 | 0 | 0 | ZMBT | FZAU0400 | DEP. PTF ENEL |  | 0 | 0 | 0 | 0
760365 | ALICATE, BOMBA DAGUA, ACO CROMO-VAN;;;;; | BMBY | BMBY | UN | PTF ENEL / ITAPERUNA-RJ | 2 | 0 | 0 | 0 | 0 | 0 | ZMBT | FZAU0400 | DEP. PTF ENEL |  | 0 | 0 | 0 | 0
760365 | ALICATE, BOMBA DAGUA, ACO CROMO-VAN;;;;; | BMTM | BMTM | UN | PTF ENEL / ANGRA | 28 | 0 | 0 | 0 | 0 | 0 | ZMBT | FZAU0400 | DEP PTF ENEL/AN |  | 0 | 0 | 0 | 0
760365 | ALICATE, BOMBA DAGUA, ACO CROMO-VAN;;;;; | BMTN | BMTN | UN | PTF ENEL / SÃO GONÇALO | 1 | 0 | 0 | 3 | 0 | 0 | ZMBT | FZAU0400 | DEP. PTF ENEL |  | 0 | 0 | 0 | 0
760365 | ALICATE, BOMBA DAGUA, ACO CROMO-VAN;;;;; | BMTS | BMTS | UN | PTF ENEL / MACAÉ | 39 | 0 | 0 | 0 | 0 | 0 | ZMBT | FZAU0400 | DEP PTF ENEL/MAC |  | 0 | 0 | 0 | 0
760365 | ALICATE, BOMBA DAGUA, ACO CROMO-VAN;;;;; | BMTW | BMTW | UN | PSE / NITEROI | 15 | 0 | 0 | 0 | 0 | 0 | ZMBT | FZAU0400 | DEP.PSE / NITERO |  | 0 | 0 | 0 | 0
760365 | ALICATE, BOMBA DAGUA, ACO CROMO-VAN;;;;; | BMUB |  | UN | PTF ENEL / CAMPOS / MANUT | 0 | 25 | 0 | 0 | 25 | 0 | ZMBT | FZAU0400 |  |  | 0 | 0 | 0 | 0
760369 | CHAVE, FENDA CRUZ, PH (PHILIPS) HAS;;;;; | BM01 | BM11 | UN | PTF CENTRAL MRO / ITABORAÍ-RJ | 29 | 0 | 0 | 272 | 0 | 0 | ZMBT | FZAU0400 | DEP.REG. MT/BT |  | 0 | 0 | 0 | 0
760369 | CHAVE, FENDA CRUZ, PH (PHILIPS) HAS;;;;; | BMBV | BMBV | UN | PTF ENEL / PADUA-RJ | 75 | 0 | 0 | 0 | 0 | 0 | ZMBT | FZAU0400 | DEP. PTF ENEL |  | 0 | 0 | 0 | 0
760369 | CHAVE, FENDA CRUZ, PH (PHILIPS) HAS;;;;; | BMBY | BMBY | UN | PTF ENEL / ITAPERUNA-RJ | 110 | 0 | 0 | 0 | 0 | 0 | ZMBT | FZAU0400 | DEP. PTF ENEL |  | 0 | 0 | 0 | 0
760369 | CHAVE, FENDA CRUZ, PH (PHILIPS) HAS;;;;; | BMTM | BMTM | UN | PTF ENEL / ANGRA | 13 | 0 | 0 | 0 | 0 | 0 | ZMBT | FZAU0400 | DEP PTF ENEL/AN |  | 0 | 0 | 0 | 0
760369 | CHAVE, FENDA CRUZ, PH (PHILIPS) HAS;;;;; | BMTN | BMTN | UN | PTF ENEL / SÃO GONÇALO | 8 | 0 | 0 | 0 | 0 | 0 | ZMBT | FZAU0400 | DEP. PTF ENEL |  | 0 | 0 | 0 | 0
760369 | CHAVE, FENDA CRUZ, PH (PHILIPS) HAS;;;;; | BMTS | BMTS | UN | PTF ENEL / MACAÉ | 15 | 0 | 0 | 0 | 0 | 0 | ZMBT | FZAU0400 | DEP PTF ENEL/MAC |  | 0 | 0 | 0 | 0
760369 | CHAVE, FENDA CRUZ, PH (PHILIPS) HAS;;;;; | BMTX | BMTX | UN | PTF ENEL / CAMPOS | 5 | 0 | 0 | 0 | 0 | 0 | ZMBT | FZAU0400 | DEP PTF ENEL/CAM |  | 0 | 0 | 0 | 0
760369 | CHAVE, FENDA CRUZ, PH (PHILIPS) HAS;;;;; | BMUB | BMUB | UN | PTF ENEL / CAMPOS / MANUT | 57 | 0 | 0 | 0 | 0 | 0 | ZMBT | FZAU0400 | DEP. PTF ENEL |  | 0 | 0 | 0 | 0
760371 | ALICATE, COMPRESSAO, HIDRAULICO CAB;;;;; | BM01 |  | UN | PTF CENTRAL MRO / ITABORAÍ-RJ | 0 | 1 | 0 | 0 | 1 | 0 | ZMBT | FZAU0400 |  |  | 0 | 0 | 0 | 0
760371 | ALICATE, COMPRESSAO, HIDRAULICO CAB;;;;; | BM01 | BM11 | UN | PTF CENTRAL MRO / ITABORAÍ-RJ | 1 | 0 | 0 | 0 | 0 | 0 | ZMBT | FZAU0400 | DEP.REG. MT/BT |  | 0 | 0 | 0 | 0
760371 | ALICATE, COMPRESSAO, HIDRAULICO CAB;;;;; | BMBV | BMBV | UN | PTF ENEL / PADUA-RJ | 2 | 0 | 0 | 0 | 0 | 0 | ZMBT | FZAU0400 | DEP. PTF ENEL |  | 0 | 0 | 0 | 0
760371 | ALICATE, COMPRESSAO, HIDRAULICO CAB;;;;; | BMBY | BMBY | UN | PTF ENEL / ITAPERUNA-RJ | 5 | 0 | 0 | 0 | 0 | 0 | ZMBT | FZAU0400 | DEP. PTF ENEL |  | 0 | 0 | 0 | 0
760371 | ALICATE, COMPRESSAO, HIDRAULICO CAB;;;;; | BMTM | BMTM | UN | PTF ENEL / ANGRA | 4 | 0 | 0 | 0 | 0 | 0 | ZMBT | FZAU0400 | DEP PTF ENEL/AN |  | 0 | 0 | 0 | 0
760371 | ALICATE, COMPRESSAO, HIDRAULICO CAB;;;;; | BMTS | BMTS | UN | PTF ENEL / MACAÉ | 8 | 0 | 0 | 0 | 0 | 0 | ZMBT | FZAU0400 | DEP PTF ENEL/MAC |  | 0 | 0 | 0 | 0
760371 | ALICATE, COMPRESSAO, HIDRAULICO CAB;;;;; | BMUB | BMUB | UN | PTF ENEL / CAMPOS / MANUT | 1 | 0 | 0 | 0 | 0 | 0 | ZMBT | FZAU0400 | DEP. PTF ENEL |  | 0 | 0 | 0 | 0
760373 | VARA,MANOBRA SECCION,FIBRA VIDRO,5 ELEM | BM01 | BM11 | CJT | PTF CENTRAL MRO / ITABORAÍ-RJ | 1 | 0 | 0 | 46 | 0 | 0 | ZMBT | FZDS0300 | DEP.REG. MT/BT |  | 0 | 0 | 0 | 0
760373 | VARA,MANOBRA SECCION,FIBRA VIDRO,5 ELEM | BMBV |  | CJT | PTF ENEL / PADUA-RJ | 0 | 1 | 0 | 0 | 1 | 0 | ZMBT | FZDS0300 |  |  | 0 | 0 | 0 | 0
760373 | VARA,MANOBRA SECCION,FIBRA VIDRO,5 ELEM | BMBV | BMBV | CJT | PTF ENEL / PADUA-RJ | 8 | 0 | 0 | 0 | 0 | 0 | ZMBT | FZDS0300 | DEP. PTF ENEL |  | 0 | 0 | 0 | 0
760373 | VARA,MANOBRA SECCION,FIBRA VIDRO,5 ELEM | BMBY | BMBY | CJT | PTF ENEL / ITAPERUNA-RJ | 6 | 0 | 0 | 0 | 0 | 0 | ZMBT | FZDS0300 | DEP. PTF ENEL |  | 0 | 0 | 0 | 0
760373 | VARA,MANOBRA SECCION,FIBRA VIDRO,5 ELEM | BMTO | BMTO | CJT | PROGEN / PETROPOLIS | 16 | 0 | 0 | 0 | 0 | 0 | ZMBT | FZDS0300 | PROGEN / PETROPO |  | 0 | 0 | 0 | 0
760373 | VARA,MANOBRA SECCION,FIBRA VIDRO,5 ELEM | BMTW | BMTW | CJT | PSE / NITEROI | 15 | 0 | 0 | 0 | 0 | 0 | ZMBT | FZDS0300 | DEP.PSE / NITERO |  | 0 | 0 | 0 | 0
760373 | VARA,MANOBRA SECCION,FIBRA VIDRO,5 ELEM | BMTX | BMTX | CJT | PTF ENEL / CAMPOS | 1 | 0 | 0 | 0 | 0 | 0 | ZMBT | FZDS0300 | DEP PTF ENEL/CAM |  | 0 | 0 | 0 | 0
760373 | VARA,MANOBRA SECCION,FIBRA VIDRO,5 ELEM | BMUH |  | CJT | ENGELMIG - SOC SOT / CABO FRIO | 0 | 6 | 0 | 0 | 6 | 0 | ZMBT | FZDS0300 |  |  | 0 | 0 | 0 | 0
760376 | FERRAMENTA, APLICAR CONECTOR CUNHA | BMBY | BMBY | CJT | PTF ENEL / ITAPERUNA-RJ | 3 | 0 | 0 | 0 | 0 | 0 | ZMBT | FZAU0500 | DEP. PTF ENEL |  | 0 | 0 | 0 | 0
760381 | TESOURAO, CORTAR VERGALHOES, 750MM;;;;; | BM01 | BM11 | UN | PTF CENTRAL MRO / ITABORAÍ-RJ | 2 | 0 | 0 | 80 | 0 | 0 | ZMBT | FZAU0500 | DEP.REG. MT/BT |  | 0 | 0 | 0 | 0
760381 | TESOURAO, CORTAR VERGALHOES, 750MM;;;;; | BMBV | BMBV | UN | PTF ENEL / PADUA-RJ | 8 | 0 | 0 | 0 | 0 | 0 | ZMBT | FZAU0500 | DEP. PTF ENEL |  | 0 | 0 | 0 | 0
760381 | TESOURAO, CORTAR VERGALHOES, 750MM;;;;; | BMBY | BMBY | UN | PTF ENEL / ITAPERUNA-RJ | 7 | 0 | 0 | 0 | 0 | 0 | ZMBT | FZAU0500 | DEP. PTF ENEL |  | 0 | 0 | 0 | 0
760381 | TESOURAO, CORTAR VERGALHOES, 750MM;;;;; | BMTO |  | UN | PROGEN / PETROPOLIS | 0 | 3 | 0 | 0 | 3 | 0 | ZMBT | FZAU0500 |  |  | 0 | 0 | 0 | 0
760381 | TESOURAO, CORTAR VERGALHOES, 750MM;;;;; | BMTW | BMTW | UN | PSE / NITEROI | 6 | 0 | 0 | 0 | 0 | 0 | ZMBT | FZAU0500 | DEP.PSE / NITERO |  | 0 | 0 | 0 | 0
760381 | TESOURAO, CORTAR VERGALHOES, 750MM;;;;; | BMUB | BMUB | UN | PTF ENEL / CAMPOS / MANUT | 6 | 0 | 0 | 0 | 0 | 0 | ZMBT | FZAU0500 | DEP. PTF ENEL |  | 0 | 0 | 0 | 0
760381 | TESOURAO, CORTAR VERGALHOES, 750MM;;;;; | BMUE | BMUE | UN | PTF ENEL / MARICA / EMERG E MA | 1 | 0 | 0 | 0 | 0 | 0 | ZMBT | FZAU0500 | DEP.MARICA-RJ |  | 0 | 0 | 0 | 0
760383 | Suporte para içamento de transformador , | BMTM | BMTM | CDA | PTF ENEL / ANGRA | 1 | 0 | 0 | 0 | 0 | 0 | ZMBT | FLMS0600 | DEP PTF ENEL/AN |  | 0 | 0 | 0 | 0
760385 | SOQUETE DE TERRA, MANUAL, COM CABO DE MA | BM01 | BM11 | CDA | PTF CENTRAL MRO / ITABORAÍ-RJ | 8 | 0 | 0 | 3 | 0 | 0 | ZMBT | FZAU0500 | DEP.REG. MT/BT |  | 0 | 0 | 0 | 0
760385 | SOQUETE DE TERRA, MANUAL, COM CABO DE MA | BMTM | BMTM | CDA | PTF ENEL / ANGRA | 3 | 0 | 0 | 0 | 0 | 0 | ZMBT | FZAU0500 | DEP PTF ENEL/AN |  | 0 | 0 | 0 | 0
760385 | SOQUETE DE TERRA, MANUAL, COM CABO DE MA | BMTN | BMTN | CDA | PTF ENEL / SÃO GONÇALO | 4 | 0 | 0 | 0 | 0 | 0 | ZMBT | FZAU0500 | DEP. PTF ENEL |  | 0 | 0 | 0 | 0
760385 | SOQUETE DE TERRA, MANUAL, COM CABO DE MA | BMUB | BMUB | CDA | PTF ENEL / CAMPOS / MANUT | 4 | 0 | 0 | 0 | 0 | 0 | ZMBT | FZAU0500 | DEP. PTF ENEL |  | 0 | 0 | 0 | 0
760386 | Serra de Poda Tipo japonês - MAT-OMBR-NO | BM01 | BM11 | CDA | PTF CENTRAL MRO / ITABORAÍ-RJ | 0 | 0 | 0 | 258 | 0 | 0 | ZMBT | FZAU0500 | DEP.REG. MT/BT |  | 0 | 0 | 0 | 0
760386 | Serra de Poda Tipo japonês - MAT-OMBR-NO | BMBV |  | CDA | PTF ENEL / PADUA-RJ | 0 | 3 | 0 | 0 | 3 | 0 | ZMBT | FZAU0500 |  |  | 0 | 0 | 0 | 0
760386 | Serra de Poda Tipo japonês - MAT-OMBR-NO | BMBV | BMBV | CDA | PTF ENEL / PADUA-RJ | 71 | 0 | 0 | 0 | 0 | 0 | ZMBT | FZAU0500 | DEP. PTF ENEL |  | 0 | 0 | 0 | 0
760386 | Serra de Poda Tipo japonês - MAT-OMBR-NO | BMBY | BMBY | CDA | PTF ENEL / ITAPERUNA-RJ | 60 | 0 | 0 | 0 | 0 | 0 | ZMBT | FZAU0500 | DEP. PTF ENEL |  | 0 | 0 | 0 | 0
760386 | Serra de Poda Tipo japonês - MAT-OMBR-NO | BMTJ |  | CDA | PTF ENEL / RESENDE | 0 | 6 | 0 | 0 | 6 | 0 | ZMBT | FZAU0500 |  |  | 0 | 0 | 0 | 0
760386 | Serra de Poda Tipo japonês - MAT-OMBR-NO | BMTM | BMTM | CDA | PTF ENEL / ANGRA | 7 | 0 | 0 | 0 | 0 | 0 | ZMBT | FZAU0500 | DEP PTF ENEL/AN |  | 0 | 0 | 0 | 0
760386 | Serra de Poda Tipo japonês - MAT-OMBR-NO | BMTN | BMTN | CDA | PTF ENEL / SÃO GONÇALO | 26 | 0 | 0 | 0 | 0 | 0 | ZMBT | FZAU0500 | DEP. PTF ENEL |  | 0 | 0 | 0 | 0
760386 | Serra de Poda Tipo japonês - MAT-OMBR-NO | BMTO | BMTO | CDA | PROGEN / PETROPOLIS | 110 | 0 | 0 | 0 | 0 | 0 | ZMBT | FZAU0500 | PROGEN / PETROPO |  | 0 | 0 | 0 | 0
760386 | Serra de Poda Tipo japonês - MAT-OMBR-NO | BMTS | BMTS | CDA | PTF ENEL / MACAÉ | 35 | 0 | 0 | 0 | 0 | 0 | ZMBT | FZAU0500 | DEP PTF ENEL/MAC |  | 0 | 0 | 0 | 0
760386 | Serra de Poda Tipo japonês - MAT-OMBR-NO | BMUB | BMUB | CDA | PTF ENEL / CAMPOS / MANUT | 25 | 0 | 0 | 0 | 0 | 0 | ZMBT | FZAU0500 | DEP. PTF ENEL |  | 0 | 0 | 0 | 0
760386 | Serra de Poda Tipo japonês - MAT-OMBR-NO | BMUF | BMUF | CDA | PTF ENEL / NITEROI / EMER, MAN | 26 | 0 | 0 | 0 | 0 | 0 | ZMBT | FZAU0500 | DEP.NITEROI-RJ |  | 0 | 0 | 0 | 0
760390 | PÁ DE BICO , CABO DE MADEIRA, CONJUNTO - | BM01 | BM11 | CDA | PTF CENTRAL MRO / ITABORAÍ-RJ | 3 | 0 | 0 | 13 | 0 | 0 | ZMBT | FZAU0500 | DEP.REG. MT/BT |  | 0 | 0 | 0 | 0
760390 | PÁ DE BICO , CABO DE MADEIRA, CONJUNTO - | BMBV | BMBV | CDA | PTF ENEL / PADUA-RJ | 3 | 0 | 0 | 0 | 0 | 0 | ZMBT | FZAU0500 | DEP. PTF ENEL |  | 0 | 0 | 0 | 0
760390 | PÁ DE BICO , CABO DE MADEIRA, CONJUNTO - | BMBY | BMBY | CDA | PTF ENEL / ITAPERUNA-RJ | 4 | 0 | 0 | 0 | 0 | 0 | ZMBT | FZAU0500 | DEP. PTF ENEL |  | 0 | 0 | 0 | 0
760390 | PÁ DE BICO , CABO DE MADEIRA, CONJUNTO - | BMTN | BMTN | CDA | PTF ENEL / SÃO GONÇALO | 6 | 0 | 0 | 0 | 0 | 0 | ZMBT | FZAU0500 | DEP. PTF ENEL |  | 0 | 0 | 0 | 0
760390 | PÁ DE BICO , CABO DE MADEIRA, CONJUNTO - | BMTO |  | CDA | PROGEN / PETROPOLIS | 0 | 3 | 0 | 0 | 3 | 0 | ZMBT | FZAU0500 |  |  | 0 | 0 | 0 | 0
760390 | PÁ DE BICO , CABO DE MADEIRA, CONJUNTO - | BMTS | BMTS | CDA | PTF ENEL / MACAÉ | 3 | 0 | 0 | 0 | 0 | 0 | ZMBT | FZAU0500 | DEP PTF ENEL/MAC |  | 0 | 0 | 0 | 0
760393 | Martelo Ponta Pá - MAT-OMBR-NOM-22-1544- | BM01 | BM11 | CDA | PTF CENTRAL MRO / ITABORAÍ-RJ | 0 | 0 | 0 | 8 | 0 | 0 | ZMBT | FZAU0500 | DEP.REG. MT/BT |  | 0 | 0 | 0 | 0
760393 | Martelo Ponta Pá - MAT-OMBR-NOM-22-1544- | BMTM | BMTM | CDA | PTF ENEL / ANGRA | 4 | 0 | 0 | 0 | 0 | 0 | ZMBT | FZAU0500 | DEP PTF ENEL/AN |  | 0 | 0 | 0 | 0
760393 | Martelo Ponta Pá - MAT-OMBR-NOM-22-1544- | BMTN | BMTN | CDA | PTF ENEL / SÃO GONÇALO | 34 | 0 | 0 | 0 | 0 | 0 | ZMBT | FZAU0500 | DEP. PTF ENEL |  | 0 | 0 | 0 | 0
760393 | Martelo Ponta Pá - MAT-OMBR-NOM-22-1544- | BMTO | BMTO | CDA | PROGEN / PETROPOLIS | 8 | 0 | 0 | 0 | 0 | 0 | ZMBT | FZAU0500 | PROGEN / PETROPO |  | 0 | 0 | 0 | 0
760393 | Martelo Ponta Pá - MAT-OMBR-NOM-22-1544- | BMTS | BMTS | CDA | PTF ENEL / MACAÉ | 50 | 0 | 0 | 0 | 0 | 0 | ZMBT | FZAU0500 | DEP PTF ENEL/MAC |  | 0 | 0 | 0 | 0
760393 | Martelo Ponta Pá - MAT-OMBR-NOM-22-1544- | BMTW | BMTW | CDA | PSE / NITEROI | 17 | 0 | 0 | 0 | 0 | 0 | ZMBT | FZAU0500 | DEP.PSE / NITERO |  | 0 | 0 | 0 | 0
760393 | Martelo Ponta Pá - MAT-OMBR-NOM-22-1544- | BMTX | BMTX | CDA | PTF ENEL / CAMPOS | 15 | 0 | 0 | 0 | 0 | 0 | ZMBT | FZAU0500 | DEP PTF ENEL/CAM |  | 0 | 0 | 0 | 0
760395 | Martelete Rompedor Elétrico com cabo - M | BM01 |  | CDA | PTF CENTRAL MRO / ITABORAÍ-RJ | 0 | 2 | 0 | 0 | 2 | 0 | ZMBT | FZAU0100 |  |  | 0 | 0 | 0 | 0
760395 | Martelete Rompedor Elétrico com cabo - M | BMBF | BMBF | CDA | 3C_NORMALIZAÇÃO / MAGÉ-RJ | 2 | 0 | 0 | 0 | 0 | 0 | ZMBT | FZAU0100 | DEP. 3C |  | 0 | 0 | 0 | 0
760395 | Martelete Rompedor Elétrico com cabo - M | BMBV | BMBV | CDA | PTF ENEL / PADUA-RJ | 2 | 0 | 0 | 0 | 0 | 0 | ZMBT | FZAU0100 | DEP. PTF ENEL |  | 0 | 0 | 0 | 0
760395 | Martelete Rompedor Elétrico com cabo - M | BMTM | BMTM | CDA | PTF ENEL / ANGRA | 2 | 0 | 0 | 0 | 0 | 0 | ZMBT | FZAU0100 | DEP PTF ENEL/AN |  | 0 | 0 | 0 | 0
760395 | Martelete Rompedor Elétrico com cabo - M | BMTO | BMTO | CDA | PROGEN / PETROPOLIS | 1 | 0 | 0 | 0 | 0 | 0 | ZMBT | FZAU0100 | PROGEN / PETROPO |  | 0 | 0 | 0 | 0
760395 | Martelete Rompedor Elétrico com cabo - M | BMTS | BMTS | CDA | PTF ENEL / MACAÉ | 3 | 0 | 0 | 0 | 0 | 0 | ZMBT | FZAU0100 | DEP PTF ENEL/MAC |  | 0 | 0 | 0 | 0
760395 | Martelete Rompedor Elétrico com cabo - M | BMUB |  | CDA | PTF ENEL / CAMPOS / MANUT | 0 | 2 | 0 | 0 | 2 | 0 | ZMBT | FZAU0100 |  |  | 0 | 0 | 0 | 0
760395 | Martelete Rompedor Elétrico com cabo - M | BMUH | BMUH | CDA | ENGELMIG - SOC SOT / CABO FRIO | 2 | 0 | 0 | 0 | 0 | 0 | ZMBT | FZAU0100 | DEP.CABO FRIO |  | 0 | 0 | 0 | 0
760397 | Machado, Médio, Aço - MAT-OMBR-NOM-22-15 | BM01 | BM11 | CDA | PTF CENTRAL MRO / ITABORAÍ-RJ | 7 | 0 | 0 | 10 | 0 | 0 | ZMBT | FZAU0500 | DEP.REG. MT/BT |  | 0 | 0 | 0 | 0
760397 | Machado, Médio, Aço - MAT-OMBR-NOM-22-15 | BMBV |  | CDA | PTF ENEL / PADUA-RJ | 0 | 1 | 0 | 0 | 1 | 0 | ZMBT | FZAU0500 |  |  | 0 | 0 | 0 | 0
760397 | Machado, Médio, Aço - MAT-OMBR-NOM-22-15 | BMTJ |  | CDA | PTF ENEL / RESENDE | 0 | 2 | 0 | 0 | 2 | 0 | ZMBT | FZAU0500 |  |  | 0 | 0 | 0 | 0
760397 | Machado, Médio, Aço - MAT-OMBR-NOM-22-15 | BMTO |  | CDA | PROGEN / PETROPOLIS | 0 | 9 | 0 | 0 | 9 | 0 | ZMBT | FZAU0500 |  |  | 0 | 0 | 0 | 0
760397 | Machado, Médio, Aço - MAT-OMBR-NOM-22-15 | BMTS | BMTS | CDA | PTF ENEL / MACAÉ | 8 | 0 | 0 | 0 | 0 | 0 | ZMBT | FZAU0500 | DEP PTF ENEL/MAC |  | 0 | 0 | 0 | 0
760397 | Machado, Médio, Aço - MAT-OMBR-NOM-22-15 | BMUF | BMUF | CDA | PTF ENEL / NITEROI / EMER, MAN | 5 | 0 | 0 | 0 | 0 | 0 | ZMBT | FZAU0500 | DEP.NITEROI-RJ |  | 0 | 0 | 0 | 0
760398 | Jogo de Chave, Sextavado - MAT-OMBR-NOM- | BMTJ | BMTJ | CDA | PTF ENEL / RESENDE | 2 | 0 | 0 | 0 | 0 | 0 | ZMBT | FZAU0500 | PTF ENEL/RESENDE |  | 0 | 0 | 0 | 0
760398 | Jogo de Chave, Sextavado - MAT-OMBR-NOM- | BMTN | BMTN | CDA | PTF ENEL / SÃO GONÇALO | 6 | 0 | 0 | 0 | 0 | 0 | ZMBT | FZAU0500 | DEP. PTF ENEL |  | 0 | 0 | 0 | 0
760399 | Kit Tira Pipa - MAT-OMBR-NOM-22-1544-EDB | BM01 | BM11 | CDA | PTF CENTRAL MRO / ITABORAÍ-RJ | 5 | 0 | 0 | 0 | 0 | 0 | ZMBT | FZAU0400 | DEP.REG. MT/BT |  | 0 | 0 | 0 | 0
760399 | Kit Tira Pipa - MAT-OMBR-NOM-22-1544-EDB | BMTO | BMTO | CDA | PROGEN / PETROPOLIS | 8 | 0 | 0 | 0 | 0 | 0 | ZMBT | FZAU0400 | PROGEN / PETROPO |  | 0 | 0 | 0 | 0
760399 | Kit Tira Pipa - MAT-OMBR-NOM-22-1544-EDB | BMTW | BMTW | CDA | PSE / NITEROI | 5 | 0 | 0 | 0 | 0 | 0 | ZMBT | FZAU0400 | DEP.PSE / NITERO |  | 0 | 0 | 0 | 0
760399 | Kit Tira Pipa - MAT-OMBR-NOM-22-1544-EDB | BMUF | BMUF | CDA | PTF ENEL / NITEROI / EMER, MAN | 3 | 0 | 0 | 0 | 0 | 0 | ZMBT | FZAU0400 | DEP.NITEROI-RJ |  | 0 | 0 | 0 | 0
760399 | Kit Tira Pipa - MAT-OMBR-NOM-22-1544-EDB | BMUH |  | CDA | ENGELMIG - SOC SOT / CABO FRIO | 0 | 6 | 0 | 0 | 6 | 0 | ZMBT | FZAU0400 |  |  | 0 | 0 | 0 | 0
760399 | Kit Tira Pipa - MAT-OMBR-NOM-22-1544-EDB | BMUL |  | CDA | PSE - SOC / MAGÉ | 0 | 3 | 0 | 0 | 3 | 0 | ZMBT | FZAU0400 |  |  | 0 | 0 | 0 | 0
760402 | Gancho com Dupla Trava para Içamento de | BM01 | BM11 | CDA | PTF CENTRAL MRO / ITABORAÍ-RJ | 3 | 0 | 0 | 21 | 0 | 0 | ZMBT | FLMS0600 | DEP.REG. MT/BT |  | 0 | 0 | 0 | 0
760402 | Gancho com Dupla Trava para Içamento de | BMBV |  | CDA | PTF ENEL / PADUA-RJ | 0 | 3 | 0 | 0 | 3 | 0 | ZMBT | FLMS0600 |  |  | 0 | 0 | 0 | 0
760402 | Gancho com Dupla Trava para Içamento de | BMTS | BMTS | CDA | PTF ENEL / MACAÉ | 21 | 0 | 0 | 0 | 0 | 0 | ZMBT | FLMS0600 | DEP PTF ENEL/MAC |  | 0 | 0 | 0 | 0
760402 | Gancho com Dupla Trava para Içamento de | BMTW | BMTW | CDA | PSE / NITEROI | 7 | 0 | 0 | 0 | 0 | 0 | ZMBT | FLMS0600 | DEP.PSE / NITERO |  | 0 | 0 | 0 | 0
760402 | Gancho com Dupla Trava para Içamento de | BMTX | BMTX | CDA | PTF ENEL / CAMPOS | 2 | 0 | 0 | 0 | 0 | 0 | ZMBT | FLMS0600 | DEP PTF ENEL/CAM |  | 0 | 0 | 0 | 0
760402 | Gancho com Dupla Trava para Içamento de | BMUB | BMUB | CDA | PTF ENEL / CAMPOS / MANUT | 2 | 0 | 0 | 0 | 0 | 0 | ZMBT | FLMS0600 | DEP. PTF ENEL |  | 0 | 0 | 0 | 0
760404 | Faca Lâmina Curva e Reta com a Lâmina Is | BM01 | BM11 | CDA | PTF CENTRAL MRO / ITABORAÍ-RJ | 104 | 0 | 0 | 251 | 0 | 0 | ZMBT | FZAU0400 | DEP.REG. MT/BT |  | 0 | 0 | 0 | 0
760404 | Faca Lâmina Curva e Reta com a Lâmina Is | BMBV |  | CDA | PTF ENEL / PADUA-RJ | 0 | 3 | 0 | 0 | 3 | 0 | ZMBT | FZAU0400 |  |  | 0 | 0 | 0 | 0
760404 | Faca Lâmina Curva e Reta com a Lâmina Is | BMTJ | BMTJ | CDA | PTF ENEL / RESENDE | 2 | 0 | 0 | 0 | 0 | 0 | ZMBT | FZAU0400 | PTF ENEL/RESENDE |  | 0 | 0 | 0 | 0
760404 | Faca Lâmina Curva e Reta com a Lâmina Is | BMTM | BMTM | CDA | PTF ENEL / ANGRA | 4 | 0 | 0 | 0 | 0 | 0 | ZMBT | FZAU0400 | DEP PTF ENEL/AN |  | 0 | 0 | 0 | 0
760404 | Faca Lâmina Curva e Reta com a Lâmina Is | BMTN | BMTN | CDA | PTF ENEL / SÃO GONÇALO | 5 | 0 | 0 | 0 | 0 | 0 | ZMBT | FZAU0400 | DEP. PTF ENEL |  | 0 | 0 | 0 | 0
760404 | Faca Lâmina Curva e Reta com a Lâmina Is | BMTO |  | CDA | PROGEN / PETROPOLIS | 0 | 89 | 0 | 0 | 89 | 0 | ZMBT | FZAU0400 |  |  | 0 | 0 | 0 | 0
760404 | Faca Lâmina Curva e Reta com a Lâmina Is | BMTO | BMTO | CDA | PROGEN / PETROPOLIS | 21 | 0 | 0 | 0 | 0 | 0 | ZMBT | FZAU0400 | PROGEN / PETROPO |  | 0 | 0 | 0 | 0
760404 | Faca Lâmina Curva e Reta com a Lâmina Is | BMTS | BMTS | CDA | PTF ENEL / MACAÉ | 30 | 0 | 0 | 0 | 0 | 0 | ZMBT | FZAU0400 | DEP PTF ENEL/MAC |  | 0 | 0 | 0 | 0
760404 | Faca Lâmina Curva e Reta com a Lâmina Is | BMUB | BMUB | CDA | PTF ENEL / CAMPOS / MANUT | 21 | 0 | 0 | 0 | 0 | 0 | ZMBT | FZAU0400 | DEP. PTF ENEL |  | 0 | 0 | 0 | 0
760404 | Faca Lâmina Curva e Reta com a Lâmina Is | BMUF | BMUF | CDA | PTF ENEL / NITEROI / EMER, MAN | 9 | 0 | 0 | 0 | 0 | 0 | ZMBT | FZAU0400 | DEP.NITEROI-RJ |  | 0 | 0 | 0 | 0
760404 | Faca Lâmina Curva e Reta com a Lâmina Is | BMUL |  | CDA | PSE - SOC / MAGÉ | 0 | 4 | 0 | 0 | 4 | 0 | ZMBT | FZAU0400 |  |  | 0 | 0 | 0 | 0
760410 | Desencapador de Condutores , MAT-OMBR-NO | BM01 |  | CDA | PTF CENTRAL MRO / ITABORAÍ-RJ | 0 | 39 | 0 | 0 | 39 | 0 | ZMBT | FZAU0400 |  |  | 0 | 0 | 0 | 0
760410 | Desencapador de Condutores , MAT-OMBR-NO | BM01 | BM11 | CDA | PTF CENTRAL MRO / ITABORAÍ-RJ | 0 | 0 | 0 | 12 | 0 | 0 | ZMBT | FZAU0400 | DEP.REG. MT/BT |  | 0 | 0 | 0 | 0
760410 | Desencapador de Condutores , MAT-OMBR-NO | BMBF | BMBF | CDA | 3C_NORMALIZAÇÃO / MAGÉ-RJ | 37 | 0 | 0 | 0 | 0 | 0 | ZMBT | FZAU0400 | DEP. 3C |  | 0 | 0 | 0 | 0
760410 | Desencapador de Condutores , MAT-OMBR-NO | BMBV | BMBV | CDA | PTF ENEL / PADUA-RJ | 37 | 0 | 0 | 0 | 0 | 0 | ZMBT | FZAU0400 | DEP. PTF ENEL |  | 0 | 0 | 0 | 0
760410 | Desencapador de Condutores , MAT-OMBR-NO | BMTM | BMTM | CDA | PTF ENEL / ANGRA | 23 | 0 | 0 | 0 | 0 | 0 | ZMBT | FZAU0400 | DEP PTF ENEL/AN |  | 0 | 0 | 0 | 0
760410 | Desencapador de Condutores , MAT-OMBR-NO | BMTN | BMTN | CDA | PTF ENEL / SÃO GONÇALO | 35 | 0 | 0 | 0 | 0 | 0 | ZMBT | FZAU0400 | DEP. PTF ENEL |  | 0 | 0 | 0 | 0
760410 | Desencapador de Condutores , MAT-OMBR-NO | BMTO | BMTO | CDA | PROGEN / PETROPOLIS | 36 | 0 | 0 | 0 | 0 | 0 | ZMBT | FZAU0400 | PROGEN / PETROPO |  | 0 | 0 | 0 | 0
760410 | Desencapador de Condutores , MAT-OMBR-NO | BMTS | BMTS | CDA | PTF ENEL / MACAÉ | 35 | 0 | 0 | 0 | 0 | 0 | ZMBT | FZAU0400 | DEP PTF ENEL/MAC |  | 0 | 0 | 0 | 0
760410 | Desencapador de Condutores , MAT-OMBR-NO | BMUB |  | CDA | PTF ENEL / CAMPOS / MANUT | 0 | 46 | 0 | 0 | 46 | 0 | ZMBT | FZAU0400 |  |  | 0 | 0 | 0 | 0
760410 | Desencapador de Condutores , MAT-OMBR-NO | BMUH | BMUH | CDA | ENGELMIG - SOC SOT / CABO FRIO | 51 | 0 | 0 | 0 | 0 | 0 | ZMBT | FZAU0400 | DEP.CABO FRIO |  | 0 | 0 | 0 | 0
760412 | Compactador de Solo , Hidráulico , MAT-O | BM01 | BM11 | CDA | PTF CENTRAL MRO / ITABORAÍ-RJ | 8 | 0 | 0 | 18 | 0 | 0 | ZMBT | FZAU0100 | DEP.REG. MT/BT |  | 0 | 0 | 0 | 0
760412 | Compactador de Solo , Hidráulico , MAT-O | BMTS | BMTS | CDA | PTF ENEL / MACAÉ | 1 | 0 | 0 | 0 | 0 | 0 | ZMBT | FZAU0100 | DEP PTF ENEL/MAC |  | 0 | 0 | 0 | 0
760412 | Compactador de Solo , Hidráulico , MAT-O | BMUB | BMUB | CDA | PTF ENEL / CAMPOS / MANUT | 2 | 0 | 0 | 0 | 0 | 0 | ZMBT | FZAU0100 | DEP. PTF ENEL |  | 0 | 0 | 0 | 0
760413 | Matriz para Alicate Hidráulico de Coompr | BM01 | BM11 | CDA | PTF CENTRAL MRO / ITABORAÍ-RJ | 45 | 0 | 0 | 0 | 0 | 0 | ZMBT | FZAU0500 | DEP.REG. MT/BT |  | 0 | 0 | 0 | 0
760413 | Matriz para Alicate Hidráulico de Coompr | BMBV | BMBV | CDA | PTF ENEL / PADUA-RJ | 7 | 0 | 0 | 0 | 0 | 0 | ZMBT | FZAU0500 | DEP. PTF ENEL |  | 0 | 0 | 0 | 0
760413 | Matriz para Alicate Hidráulico de Coompr | BMTM | BMTM | CDA | PTF ENEL / ANGRA | 4 | 0 | 0 | 0 | 0 | 0 | ZMBT | FZAU0500 | DEP PTF ENEL/AN |  | 0 | 0 | 0 | 0
760414 | Matriz para Alicate Hidr. de Coompr Y35 | BMBV | BMBV | CDA | PTF ENEL / PADUA-RJ | 12 | 0 | 0 | 0 | 0 | 0 | ZMBT | FZAU0500 | DEP. PTF ENEL |  | 0 | 0 | 0 | 0
760414 | Matriz para Alicate Hidr. de Coompr Y35 | BMTO | BMTO | CDA | PROGEN / PETROPOLIS | 31 | 0 | 0 | 0 | 0 | 0 | ZMBT | FZAU0500 | PROGEN / PETROPO |  | 0 | 0 | 0 | 0
760414 | Matriz para Alicate Hidr. de Coompr Y35 | BMUF | BMUF | CDA | PTF ENEL / NITEROI / EMER, MAN | 2 | 0 | 0 | 0 | 0 | 0 | ZMBT | FZAU0500 | DEP.NITEROI-RJ |  | 0 | 0 | 0 | 0
760414 | Matriz para Alicate Hidr. de Coompr Y35 | BMUH |  | CDA | ENGELMIG - SOC SOT / CABO FRIO | 0 | 27 | 0 | 0 | 27 | 0 | ZMBT | FZAU0500 |  |  | 0 | 0 | 0 | 0
760415 | MATRIZ Y35 TIPO 29 RT – APLICAÇÃO 120MM² | BMBV | BMBV | CDA | PTF ENEL / PADUA-RJ | 17 | 0 | 0 | 0 | 0 | 0 | ZMBT | FZAU0500 | DEP. PTF ENEL |  | 0 | 0 | 0 | 0
760415 | MATRIZ Y35 TIPO 29 RT – APLICAÇÃO 120MM² | BMTM | BMTM | CDA | PTF ENEL / ANGRA | 19 | 0 | 0 | 0 | 0 | 0 | ZMBT | FZAU0500 | DEP PTF ENEL/AN |  | 0 | 0 | 0 | 0
760415 | MATRIZ Y35 TIPO 29 RT – APLICAÇÃO 120MM² | BMUH |  | CDA | ENGELMIG - SOC SOT / CABO FRIO | 0 | 7 | 0 | 0 | 7 | 0 | ZMBT | FZAU0500 |  |  | 0 | 0 | 0 | 0
760416 | MATRIZ Y35 TP261–APLI 556,5MCM OU 330MM² | BMBV | BMBV | CDA | PTF ENEL / PADUA-RJ | 12 | 0 | 0 | 0 | 0 | 0 | ZMBT | FZAU0500 | DEP. PTF ENEL |  | 0 | 0 | 0 | 0
760416 | MATRIZ Y35 TP261–APLI 556,5MCM OU 330MM² | BMTO | BMTO | CDA | PROGEN / PETROPOLIS | 31 | 0 | 0 | 0 | 0 | 0 | ZMBT | FZAU0500 | PROGEN / PETROPO |  | 0 | 0 | 0 | 0
760416 | MATRIZ Y35 TP261–APLI 556,5MCM OU 330MM² | BMUF | BMUF | CDA | PTF ENEL / NITEROI / EMER, MAN | 2 | 0 | 0 | 0 | 0 | 0 | ZMBT | FZAU0500 | DEP.NITEROI-RJ |  | 0 | 0 | 0 | 0
760416 | MATRIZ Y35 TP261–APLI 556,5MCM OU 330MM² | BMUH |  | CDA | ENGELMIG - SOC SOT / CABO FRIO | 0 | 27 | 0 | 0 | 27 | 0 | ZMBT | FZAU0500 |  |  | 0 | 0 | 0 | 0
760417 | MATRIZ Y35 TIPO – 249 – APLICAÇÃO 4/0 | BM01 | BM11 | CDA | PTF CENTRAL MRO / ITABORAÍ-RJ | 0 | 0 | 0 | 9 | 0 | 0 | ZMBT | FZAU0500 | DEP.REG. MT/BT |  | 0 | 0 | 0 | 0
760417 | MATRIZ Y35 TIPO – 249 – APLICAÇÃO 4/0 | BMBV | BMBV | CDA | PTF ENEL / PADUA-RJ | 12 | 0 | 0 | 0 | 0 | 0 | ZMBT | FZAU0500 | DEP. PTF ENEL |  | 0 | 0 | 0 | 0
760417 | MATRIZ Y35 TIPO – 249 – APLICAÇÃO 4/0 | BMTM | BMTM | CDA | PTF ENEL / ANGRA | 1 | 0 | 0 | 0 | 0 | 0 | ZMBT | FZAU0500 | DEP PTF ENEL/AN |  | 0 | 0 | 0 | 0
760417 | MATRIZ Y35 TIPO – 249 – APLICAÇÃO 4/0 | BMTO | BMTO | CDA | PROGEN / PETROPOLIS | 44 | 0 | 0 | 0 | 0 | 0 | ZMBT | FZAU0500 | PROGEN / PETROPO |  | 0 | 0 | 0 | 0
760417 | MATRIZ Y35 TIPO – 249 – APLICAÇÃO 4/0 | BMUF | BMUF | CDA | PTF ENEL / NITEROI / EMER, MAN | 2 | 0 | 0 | 0 | 0 | 0 | ZMBT | FZAU0500 | DEP.NITEROI-RJ |  | 0 | 0 | 0 | 0
760418 | MATRIZ Y35 TIPO245–APLIC 2/0 CA - CAA | BM01 | BM11 | CDA | PTF CENTRAL MRO / ITABORAÍ-RJ | 14 | 0 | 0 | 0 | 0 | 0 | ZMBT | FZAU0500 | DEP.REG. MT/BT |  | 0 | 0 | 0 | 0
760418 | MATRIZ Y35 TIPO245–APLIC 2/0 CA - CAA | BMBV | BMBV | CDA | PTF ENEL / PADUA-RJ | 23 | 0 | 0 | 0 | 0 | 0 | ZMBT | FZAU0500 | DEP. PTF ENEL |  | 0 | 0 | 0 | 0
760418 | MATRIZ Y35 TIPO245–APLIC 2/0 CA - CAA | BMTM | BMTM | CDA | PTF ENEL / ANGRA | 1 | 0 | 0 | 0 | 0 | 0 | ZMBT | FZAU0500 | DEP PTF ENEL/AN |  | 0 | 0 | 0 | 0
760418 | MATRIZ Y35 TIPO245–APLIC 2/0 CA - CAA | BMTO | BMTO | CDA | PROGEN / PETROPOLIS | 52 | 0 | 0 | 0 | 0 | 0 | ZMBT | FZAU0500 | PROGEN / PETROPO |  | 0 | 0 | 0 | 0
760418 | MATRIZ Y35 TIPO245–APLIC 2/0 CA - CAA | BMUF | BMUF | CDA | PTF ENEL / NITEROI / EMER, MAN | 2 | 0 | 0 | 0 | 0 | 0 | ZMBT | FZAU0500 | DEP.NITEROI-RJ |  | 0 | 0 | 0 | 0
760418 | MATRIZ Y35 TIPO245–APLIC 2/0 CA - CAA | BMUH |  | CDA | ENGELMIG - SOC SOT / CABO FRIO | 0 | 52 | 0 | 0 | 52 | 0 | ZMBT | FZAU0500 |  |  | 0 | 0 | 0 | 0
760419 | MATRIZ Y35 TIPO243-APLIC 1/0 CA - CAA | BM01 | BM11 | CDA | PTF CENTRAL MRO / ITABORAÍ-RJ | 0 | 0 | 0 | 14 | 0 | 0 | ZMBT | FZAU0500 | DEP.REG. MT/BT |  | 0 | 0 | 0 | 0
760419 | MATRIZ Y35 TIPO243-APLIC 1/0 CA - CAA | BMBV | BMBV | CDA | PTF ENEL / PADUA-RJ | 12 | 0 | 0 | 0 | 0 | 0 | ZMBT | FZAU0500 | DEP. PTF ENEL |  | 0 | 0 | 0 | 0
760419 | MATRIZ Y35 TIPO243-APLIC 1/0 CA - CAA | BMTM | BMTM | CDA | PTF ENEL / ANGRA | 1 | 0 | 0 | 0 | 0 | 0 | ZMBT | FZAU0500 | DEP PTF ENEL/AN |  | 0 | 0 | 0 | 0
760419 | MATRIZ Y35 TIPO243-APLIC 1/0 CA - CAA | BMTO | BMTO | CDA | PROGEN / PETROPOLIS | 44 | 0 | 0 | 0 | 0 | 0 | ZMBT | FZAU0500 | PROGEN / PETROPO |  | 0 | 0 | 0 | 0
760419 | MATRIZ Y35 TIPO243-APLIC 1/0 CA - CAA | BMUF | BMUF | CDA | PTF ENEL / NITEROI / EMER, MAN | 2 | 0 | 0 | 0 | 0 | 0 | ZMBT | FZAU0500 | DEP.NITEROI-RJ |  | 0 | 0 | 0 | 0
760420 | MATRIZ Y35 TIPO – 242 – APLICAÇÃO 2/0AWG | BMBV | BMBV | CDA | PTF ENEL / PADUA-RJ | 12 | 0 | 0 | 0 | 0 | 0 | ZMBT | FZAU0500 | DEP. PTF ENEL |  | 0 | 0 | 0 | 0
760420 | MATRIZ Y35 TIPO – 242 – APLICAÇÃO 2/0AWG | BMTM | BMTM | CDA | PTF ENEL / ANGRA | 1 | 0 | 0 | 0 | 0 | 0 | ZMBT | FZAU0500 | DEP PTF ENEL/AN |  | 0 | 0 | 0 | 0
760420 | MATRIZ Y35 TIPO – 242 – APLICAÇÃO 2/0AWG | BMTO | BMTO | CDA | PROGEN / PETROPOLIS | 31 | 0 | 0 | 0 | 0 | 0 | ZMBT | FZAU0500 | PROGEN / PETROPO |  | 0 | 0 | 0 | 0
760420 | MATRIZ Y35 TIPO – 242 – APLICAÇÃO 2/0AWG | BMUF | BMUF | CDA | PTF ENEL / NITEROI / EMER, MAN | 2 | 0 | 0 | 0 | 0 | 0 | ZMBT | FZAU0500 | DEP.NITEROI-RJ |  | 0 | 0 | 0 | 0
760420 | MATRIZ Y35 TIPO – 242 – APLICAÇÃO 2/0AWG | BMUH |  | CDA | ENGELMIG - SOC SOT / CABO FRIO | 0 | 27 | 0 | 0 | 27 | 0 | ZMBT | FZAU0500 |  |  | 0 | 0 | 0 | 0
760421 | MATRIZ Y35 TIPO – 237 – APLICAÇÃO 4/0AWG | BMBV | BMBV | CDA | PTF ENEL / PADUA-RJ | 12 | 0 | 0 | 0 | 0 | 0 | ZMBT | FZAU0500 | DEP. PTF ENEL |  | 0 | 0 | 0 | 0
760421 | MATRIZ Y35 TIPO – 237 – APLICAÇÃO 4/0AWG | BMTM | BMTM | CDA | PTF ENEL / ANGRA | 1 | 0 | 0 | 0 | 0 | 0 | ZMBT | FZAU0500 | DEP PTF ENEL/AN |  | 0 | 0 | 0 | 0
760421 | MATRIZ Y35 TIPO – 237 – APLICAÇÃO 4/0AWG | BMTO | BMTO | CDA | PROGEN / PETROPOLIS | 31 | 0 | 0 | 0 | 0 | 0 | ZMBT | FZAU0500 | PROGEN / PETROPO |  | 0 | 0 | 0 | 0
760421 | MATRIZ Y35 TIPO – 237 – APLICAÇÃO 4/0AWG | BMUF | BMUF | CDA | PTF ENEL / NITEROI / EMER, MAN | 2 | 0 | 0 | 0 | 0 | 0 | ZMBT | FZAU0500 | DEP.NITEROI-RJ |  | 0 | 0 | 0 | 0
760421 | MATRIZ Y35 TIPO – 237 – APLICAÇÃO 4/0AWG | BMUH |  | CDA | ENGELMIG - SOC SOT / CABO FRIO | 0 | 27 | 0 | 0 | 27 | 0 | ZMBT | FZAU0500 |  |  | 0 | 0 | 0 | 0
760422 | MATRIZ Y35 TIPO – 236 – APLICAÇÃO 4AWG | BMBV | BMBV | CDA | PTF ENEL / PADUA-RJ | 12 | 0 | 0 | 0 | 0 | 0 | ZMBT | FZAU0500 | DEP. PTF ENEL |  | 0 | 0 | 0 | 0
760422 | MATRIZ Y35 TIPO – 236 – APLICAÇÃO 4AWG | BMTM | BMTM | CDA | PTF ENEL / ANGRA | 1 | 0 | 0 | 0 | 0 | 0 | ZMBT | FZAU0500 | DEP PTF ENEL/AN |  | 0 | 0 | 0 | 0
760422 | MATRIZ Y35 TIPO – 236 – APLICAÇÃO 4AWG | BMTO | BMTO | CDA | PROGEN / PETROPOLIS | 31 | 0 | 0 | 0 | 0 | 0 | ZMBT | FZAU0500 | PROGEN / PETROPO |  | 0 | 0 | 0 | 0
760422 | MATRIZ Y35 TIPO – 236 – APLICAÇÃO 4AWG | BMUF | BMUF | CDA | PTF ENEL / NITEROI / EMER, MAN | 2 | 0 | 0 | 0 | 0 | 0 | ZMBT | FZAU0500 | DEP.NITEROI-RJ |  | 0 | 0 | 0 | 0
760422 | MATRIZ Y35 TIPO – 236 – APLICAÇÃO 4AWG | BMUH |  | CDA | ENGELMIG - SOC SOT / CABO FRIO | 0 | 27 | 0 | 0 | 27 | 0 | ZMBT | FZAU0500 |  |  | 0 | 0 | 0 | 0
760423 | MATRIZ Y35 TIPO – 168 – APLICAÇÃO 4/0 | BM01 | BM11 | CDA | PTF CENTRAL MRO / ITABORAÍ-RJ | 87 | 0 | 0 | 44 | 0 | 0 | ZMBT | FZAU0500 | DEP.REG. MT/BT |  | 0 | 0 | 0 | 0
760423 | MATRIZ Y35 TIPO – 168 – APLICAÇÃO 4/0 | BMBV | BMBV | CDA | PTF ENEL / PADUA-RJ | 24 | 0 | 0 | 0 | 0 | 0 | ZMBT | FZAU0500 | DEP. PTF ENEL |  | 0 | 0 | 0 | 0
760423 | MATRIZ Y35 TIPO – 168 – APLICAÇÃO 4/0 | BMTM | BMTM | CDA | PTF ENEL / ANGRA | 18 | 0 | 0 | 0 | 0 | 0 | ZMBT | FZAU0500 | DEP PTF ENEL/AN |  | 0 | 0 | 0 | 0
760423 | MATRIZ Y35 TIPO – 168 – APLICAÇÃO 4/0 | BMTO | BMTO | CDA | PROGEN / PETROPOLIS | 31 | 0 | 0 | 0 | 0 | 0 | ZMBT | FZAU0500 | PROGEN / PETROPO |  | 0 | 0 | 0 | 0
760423 | MATRIZ Y35 TIPO – 168 – APLICAÇÃO 4/0 | BMUF | BMUF | CDA | PTF ENEL / NITEROI / EMER, MAN | 2 | 0 | 0 | 0 | 0 | 0 | ZMBT | FZAU0500 | DEP.NITEROI-RJ |  | 0 | 0 | 0 | 0
760424 | MATRIZ Y35 TIPO – 166 – APLICAÇÃO 70MM² | BM01 | BM11 | CDA | PTF CENTRAL MRO / ITABORAÍ-RJ | 0 | 0 | 0 | 14 | 0 | 0 | ZMBT | FZAU0500 | DEP.REG. MT/BT |  | 0 | 0 | 0 | 0
760424 | MATRIZ Y35 TIPO – 166 – APLICAÇÃO 70MM² | BMBV | BMBV | CDA | PTF ENEL / PADUA-RJ | 12 | 0 | 0 | 0 | 0 | 0 | ZMBT | FZAU0500 | DEP. PTF ENEL |  | 0 | 0 | 0 | 0
760424 | MATRIZ Y35 TIPO – 166 – APLICAÇÃO 70MM² | BMTM | BMTM | CDA | PTF ENEL / ANGRA | 1 | 0 | 0 | 0 | 0 | 0 | ZMBT | FZAU0500 | DEP PTF ENEL/AN |  | 0 | 0 | 0 | 0
760424 | MATRIZ Y35 TIPO – 166 – APLICAÇÃO 70MM² | BMTO | BMTO | CDA | PROGEN / PETROPOLIS | 44 | 0 | 0 | 0 | 0 | 0 | ZMBT | FZAU0500 | PROGEN / PETROPO |  | 0 | 0 | 0 | 0
760424 | MATRIZ Y35 TIPO – 166 – APLICAÇÃO 70MM² | BMUF | BMUF | CDA | PTF ENEL / NITEROI / EMER, MAN | 2 | 0 | 0 | 0 | 0 | 0 | ZMBT | FZAU0500 | DEP.NITEROI-RJ |  | 0 | 0 | 0 | 0
760425 | MATRIZ Y35 TIPO – 165 – APLICAÇÃO 50MM² | BM01 | BM11 | CDA | PTF CENTRAL MRO / ITABORAÍ-RJ | 85 | 0 | 0 | 44 | 0 | 0 | ZMBT | FZAU0500 | DEP.REG. MT/BT |  | 0 | 0 | 0 | 0
760425 | MATRIZ Y35 TIPO – 165 – APLICAÇÃO 50MM² | BMBV | BMBV | CDA | PTF ENEL / PADUA-RJ | 24 | 0 | 0 | 0 | 0 | 0 | ZMBT | FZAU0500 | DEP. PTF ENEL |  | 0 | 0 | 0 | 0
760425 | MATRIZ Y35 TIPO – 165 – APLICAÇÃO 50MM² | BMTJ |  | CDA | PTF ENEL / RESENDE | 0 | 2 | 0 | 0 | 2 | 0 | ZMBT | FZAU0500 |  |  | 0 | 0 | 0 | 0
760425 | MATRIZ Y35 TIPO – 165 – APLICAÇÃO 50MM² | BMTM | BMTM | CDA | PTF ENEL / ANGRA | 18 | 0 | 0 | 0 | 0 | 0 | ZMBT | FZAU0500 | DEP PTF ENEL/AN |  | 0 | 0 | 0 | 0
760425 | MATRIZ Y35 TIPO – 165 – APLICAÇÃO 50MM² | BMTO | BMTO | CDA | PROGEN / PETROPOLIS | 31 | 0 | 0 | 0 | 0 | 0 | ZMBT | FZAU0500 | PROGEN / PETROPO |  | 0 | 0 | 0 | 0
760425 | MATRIZ Y35 TIPO – 165 – APLICAÇÃO 50MM² | BMUF | BMUF | CDA | PTF ENEL / NITEROI / EMER, MAN | 2 | 0 | 0 | 0 | 0 | 0 | ZMBT | FZAU0500 | DEP.NITEROI-RJ |  | 0 | 0 | 0 | 0
760440 | Chave Soquete Allen 5mm | BMTM | BMTM | CDA | PTF ENEL / ANGRA | 1 | 0 | 0 | 0 | 0 | 0 | ZMBT | FZAU0400 | DEP PTF ENEL/AN |  | 0 | 0 | 0 | 0
760455 | ESCADA, TIPO OBLONGO,15KV, FIBRA, 43D; C | BMUB | BMUB | CDA | PTF ENEL / CAMPOS / MANUT | 2 | 0 | 0 | 0 | 0 | 0 | ZMBT | FZAU1300 | DEP. PTF ENEL |  | 0 | 0 | 0 | 0
760464 | ESCADA,EXT.,PERFIL U,FIBRA,35D,ET-OMBR-1 | BM01 | BM11 | CDA | PTF CENTRAL MRO / ITABORAÍ-RJ | 43 | 0 | 0 | 21 | 0 | 0 | ZMBT | FZAU1300 | DEP.REG. MT/BT |  | 0 | 0 | 0 | 0
760464 | ESCADA,EXT.,PERFIL U,FIBRA,35D,ET-OMBR-1 | BMTO | BMTO | CDA | PROGEN / PETROPOLIS | 8 | 0 | 0 | 0 | 0 | 0 | ZMBT | FZAU1300 | PROGEN / PETROPO |  | 0 | 0 | 0 | 0
760464 | ESCADA,EXT.,PERFIL U,FIBRA,35D,ET-OMBR-1 | BMTS | BMTS | CDA | PTF ENEL / MACAÉ | 3 | 0 | 0 | 0 | 0 | 0 | ZMBT | FZAU1300 | DEP PTF ENEL/MAC |  | 0 | 0 | 0 | 0
760464 | ESCADA,EXT.,PERFIL U,FIBRA,35D,ET-OMBR-1 | BMTW | BMTW | CDA | PSE / NITEROI | 14 | 0 | 0 | 0 | 0 | 0 | ZMBT | FZAU1300 | DEP.PSE / NITERO |  | 0 | 0 | 0 | 0
760468 | ESCADA,EXT.,PERFIL U,FIBRA,26D,ET-OMBR-1 | BM01 | BM11 | CDA | PTF CENTRAL MRO / ITABORAÍ-RJ | 73 | 0 | 0 | 7 | 0 | 0 | ZMBT | FZAU1300 | DEP.REG. MT/BT |  | 0 | 0 | 0 | 0
760468 | ESCADA,EXT.,PERFIL U,FIBRA,26D,ET-OMBR-1 | BMTN | BMTN | CDA | PTF ENEL / SÃO GONÇALO | 3 | 0 | 0 | 0 | 0 | 0 | ZMBT | FZAU1300 | DEP. PTF ENEL |  | 0 | 0 | 0 | 0
760468 | ESCADA,EXT.,PERFIL U,FIBRA,26D,ET-OMBR-1 | BMTS | BMTS | CDA | PTF ENEL / MACAÉ | 6 | 0 | 0 | 0 | 0 | 0 | ZMBT | FZAU1300 | DEP PTF ENEL/MAC |  | 0 | 0 | 0 | 0
760468 | ESCADA,EXT.,PERFIL U,FIBRA,26D,ET-OMBR-1 | BMUE | BMUE | CDA | PTF ENEL / MARICA / EMERG E MA | 2 | 0 | 0 | 0 | 0 | 0 | ZMBT | FZAU1300 | DEP.MARICA-RJ |  | 0 | 0 | 0 | 0
760468 | ESCADA,EXT.,PERFIL U,FIBRA,26D,ET-OMBR-1 | BMUF | BMUF | CDA | PTF ENEL / NITEROI / EMER, MAN | 19 | 0 | 0 | 0 | 0 | 0 | ZMBT | FZAU1300 | DEP.NITEROI-RJ |  | 0 | 0 | 0 | 0
760468 | ESCADA,EXT.,PERFIL U,FIBRA,26D,ET-OMBR-1 | BMUH |  | CDA | ENGELMIG - SOC SOT / CABO FRIO | 0 | 12 | 0 | 0 | 12 | 0 | ZMBT | FZAU1300 |  |  | 0 | 0 | 0 | 0
760473 | ADAPTADOR PARA VARA DE MANOBRA -HDF100-A | BM01 | BM11 | CDA | PTF CENTRAL MRO / ITABORAÍ-RJ | 0 | 0 | 0 | 6 | 0 | 0 | ZMBT | FZAU0300 | DEP.REG. MT/BT |  | 0 | 0 | 0 | 0
760473 | ADAPTADOR PARA VARA DE MANOBRA -HDF100-A | BMTM | BMTM | CDA | PTF ENEL / ANGRA | 5 | 0 | 0 | 0 | 0 | 0 | ZMBT | FZAU0300 | DEP PTF ENEL/AN |  | 0 | 0 | 0 | 0
760477 | SERRA COPO 1" COM SUPORTE PARA FURADEIRA | BMTN | BMTN | CDA | PTF ENEL / SÃO GONÇALO | 1 | 0 | 0 | 0 | 0 | 0 | ZMAT | FZAU0500 | DEP. PTF ENEL |  | 0 | 0 | 0 | 0
760477 | SERRA COPO 1" COM SUPORTE PARA FURADEIRA | BMUF | BMUF | CDA | PTF ENEL / NITEROI / EMER, MAN | 14 | 0 | 0 | 0 | 0 | 0 | ZMAT | FZAU0500 | DEP.NITEROI-RJ |  | 0 | 0 | 0 | 0
760478 | ROLDANA PARA LANÇAMENTO DE CABO MULTPLEX | BMTM | BMTM | CDA | PTF ENEL / ANGRA | 4 | 0 | 0 | 0 | 0 | 0 | ZMBT | FZAU0500 | DEP PTF ENEL/AN |  | 0 | 0 | 0 | 0
760478 | ROLDANA PARA LANÇAMENTO DE CABO MULTPLEX | BMTS | BMTS | CDA | PTF ENEL / MACAÉ | 2 | 0 | 0 | 0 | 0 | 0 | ZMBT | FZAU0500 | DEP PTF ENEL/MAC |  | 0 | 0 | 0 | 0
760482 | MOITÃO TRIPLO ISOLADO PARA LINHA VIVA | BM01 | BM11 | CDA | PTF CENTRAL MRO / ITABORAÍ-RJ | 132 | 0 | 0 | 42 | 0 | 0 | ZMBT | FZAU0400 | DEP.REG. MT/BT |  | 0 | 0 | 0 | 0
760482 | MOITÃO TRIPLO ISOLADO PARA LINHA VIVA | BMTM | BMTM | CDA | PTF ENEL / ANGRA | 2 | 0 | 0 | 0 | 0 | 0 | ZMBT | FZAU0400 | DEP PTF ENEL/AN |  | 0 | 0 | 0 | 0
760482 | MOITÃO TRIPLO ISOLADO PARA LINHA VIVA | BMTO |  | CDA | PROGEN / PETROPOLIS | 0 | 9 | 0 | 0 | 9 | 0 | ZMBT | FZAU0400 |  |  | 0 | 0 | 0 | 0
760482 | MOITÃO TRIPLO ISOLADO PARA LINHA VIVA | BMTS | BMTS | CDA | PTF ENEL / MACAÉ | 12 | 0 | 0 | 0 | 0 | 0 | ZMBT | FZAU0400 | DEP PTF ENEL/MAC |  | 0 | 0 | 0 | 0
760484 | LONA 3000X3000MM | BM01 | BM11 | CDA | PTF CENTRAL MRO / ITABORAÍ-RJ | 0 | 0 | 0 | 8 | 0 | 0 | ZMBT | FZAU0500 | DEP.REG. MT/BT |  | 0 | 0 | 0 | 0
760484 | LONA 3000X3000MM | BMBV |  | CDA | PTF ENEL / PADUA-RJ | 0 | 1 | 0 | 0 | 1 | 0 | ZMBT | FZAU0500 |  |  | 0 | 0 | 0 | 0
760484 | LONA 3000X3000MM | BMTO | BMTO | CDA | PROGEN / PETROPOLIS | 3 | 0 | 0 | 0 | 0 | 0 | ZMBT | FZAU0500 | PROGEN / PETROPO |  | 0 | 0 | 0 | 0
760484 | LONA 3000X3000MM | BMTS | BMTS | CDA | PTF ENEL / MACAÉ | 29 | 0 | 0 | 0 | 0 | 0 | ZMBT | FZAU0500 | DEP PTF ENEL/MAC |  | 0 | 0 | 0 | 0
760484 | LONA 3000X3000MM | BMTW | BMTW | CDA | PSE / NITEROI | 5 | 0 | 0 | 0 | 0 | 0 | ZMBT | FZAU0500 | DEP.PSE / NITERO |  | 0 | 0 | 0 | 0
760484 | LONA 3000X3000MM | BMUB | BMUB | CDA | PTF ENEL / CAMPOS / MANUT | 4 | 0 | 0 | 0 | 0 | 0 | ZMBT | FZAU0500 | DEP. PTF ENEL |  | 0 | 0 | 0 | 0
760484 | LONA 3000X3000MM | BMUF | BMUF | CDA | PTF ENEL / NITEROI / EMER, MAN | 5 | 0 | 0 | 0 | 0 | 0 | ZMBT | FZAU0500 | DEP.NITEROI-RJ |  | 0 | 0 | 0 | 0
760484 | LONA 3000X3000MM | BMUH |  | CDA | ENGELMIG - SOC SOT / CABO FRIO | 0 | 10 | 0 | 0 | 10 | 0 | ZMBT | FZAU0500 |  |  | 0 | 0 | 0 | 0
760488 | LUPA DE AUMENTO COM CABO | BM01 | BM11 | CDA | PTF CENTRAL MRO / ITABORAÍ-RJ | 114 | 0 | 0 | 68 | 0 | 0 | ZMBT | FZAU0500 | DEP.REG. MT/BT |  | 0 | 0 | 0 | 0
760489 | ALICATE CORTE FRONTAL DE 6 POL. ISOLADO | BM01 | BM11 | CDA | PTF CENTRAL MRO / ITABORAÍ-RJ | 0 | 0 | 0 | 108 | 0 | 0 | ZMBT | FZAU0400 | DEP.REG. MT/BT |  | 0 | 0 | 0 | 0
760489 | ALICATE CORTE FRONTAL DE 6 POL. ISOLADO | BMBY | BMBY | CDA | PTF ENEL / ITAPERUNA-RJ | 30 | 0 | 0 | 0 | 0 | 0 | ZMBT | FZAU0400 | DEP. PTF ENEL |  | 0 | 0 | 0 | 0
760489 | ALICATE CORTE FRONTAL DE 6 POL. ISOLADO | BMTM | BMTM | CDA | PTF ENEL / ANGRA | 13 | 0 | 0 | 0 | 0 | 0 | ZMBT | FZAU0400 | DEP PTF ENEL/AN |  | 0 | 0 | 0 | 0
760489 | ALICATE CORTE FRONTAL DE 6 POL. ISOLADO | BMTO | BMTO | CDA | PROGEN / PETROPOLIS | 21 | 0 | 0 | 0 | 0 | 0 | ZMBT | FZAU0400 | PROGEN / PETROPO |  | 0 | 0 | 0 | 0
760489 | ALICATE CORTE FRONTAL DE 6 POL. ISOLADO | BMTS | BMTS | CDA | PTF ENEL / MACAÉ | 10 | 0 | 0 | 0 | 0 | 0 | ZMBT | FZAU0400 | DEP PTF ENEL/MAC |  | 0 | 0 | 0 | 0
760489 | ALICATE CORTE FRONTAL DE 6 POL. ISOLADO | BMUB | BMUB | CDA | PTF ENEL / CAMPOS / MANUT | 10 | 0 | 0 | 0 | 0 | 0 | ZMBT | FZAU0400 | DEP. PTF ENEL |  | 0 | 0 | 0 | 0
760489 | ALICATE CORTE FRONTAL DE 6 POL. ISOLADO | BMUF | BMUF | CDA | PTF ENEL / NITEROI / EMER, MAN | 26 | 0 | 0 | 0 | 0 | 0 | ZMBT | FZAU0400 | DEP.NITEROI-RJ |  | 0 | 0 | 0 | 0
760490 | GARRAFA TÉRMICA 12 LTS | BMBV | BMBV | CDA | PTF ENEL / PADUA-RJ | 2 | 0 | 0 | 0 | 0 | 0 | ZMBT | FLME0100 | DEP. PTF ENEL |  | 0 | 0 | 0 | 0
760490 | GARRAFA TÉRMICA 12 LTS | BMBY | BMBY | CDA | PTF ENEL / ITAPERUNA-RJ | 21 | 0 | 0 | 0 | 0 | 0 | ZMBT | FLME0100 | DEP. PTF ENEL |  | 0 | 0 | 0 | 0
760490 | GARRAFA TÉRMICA 12 LTS | BMTS | BMTS | CDA | PTF ENEL / MACAÉ | 9 | 0 | 0 | 0 | 0 | 0 | ZMBT | FLME0100 | DEP PTF ENEL/MAC |  | 0 | 0 | 0 | 0
760490 | GARRAFA TÉRMICA 12 LTS | BMTW | BMTW | CDA | PSE / NITEROI | 2 | 0 | 0 | 0 | 0 | 0 | ZMBT | FLME0100 | DEP.PSE / NITERO |  | 0 | 0 | 0 | 0
760492 | ESCADA, TIPO SINGELA FIBRA DE VIDRO; NÚM | BM01 | BM11 | CDA | PTF CENTRAL MRO / ITABORAÍ-RJ | 0 | 0 | 0 | 2 | 0 | 0 | ZMAT | FZAU1300 | DEP.REG. MT/BT |  | 0 | 0 | 0 | 0
760492 | ESCADA, TIPO SINGELA FIBRA DE VIDRO; NÚM | BMTO | BMTO | CDA | PROGEN / PETROPOLIS | 3 | 0 | 0 | 0 | 0 | 0 | ZMAT | FZAU1300 | PROGEN / PETROPO |  | 0 | 0 | 0 | 0
760492 | ESCADA, TIPO SINGELA FIBRA DE VIDRO; NÚM | BMUF | BMUF | CDA | PTF ENEL / NITEROI / EMER, MAN | 5 | 0 | 0 | 0 | 0 | 0 | ZMAT | FZAU1300 | DEP.NITEROI-RJ |  | 0 | 0 | 0 | 0
760494 | CHAVE DE BOCA AJUSTAVEL ISOLADA 250MM (I | BM01 | BM11 | CDA | PTF CENTRAL MRO / ITABORAÍ-RJ | 3 | 0 | 0 | 125 | 0 | 0 | ZMBT | FZAU0400 | DEP.REG. MT/BT |  | 0 | 0 | 0 | 0
760494 | CHAVE DE BOCA AJUSTAVEL ISOLADA 250MM (I | BMBV |  | CDA | PTF ENEL / PADUA-RJ | 0 | 3 | 0 | 0 | 3 | 0 | ZMBT | FZAU0400 |  |  | 0 | 0 | 0 | 0
760494 | CHAVE DE BOCA AJUSTAVEL ISOLADA 250MM (I | BMTN | BMTN | CDA | PTF ENEL / SÃO GONÇALO | 2 | 0 | 0 | 0 | 0 | 0 | ZMBT | FZAU0400 | DEP. PTF ENEL |  | 0 | 0 | 0 | 0
760494 | CHAVE DE BOCA AJUSTAVEL ISOLADA 250MM (I | BMTS | BMTS | CDA | PTF ENEL / MACAÉ | 3 | 0 | 0 | 0 | 0 | 0 | ZMBT | FZAU0400 | DEP PTF ENEL/MAC |  | 0 | 0 | 0 | 0
760494 | CHAVE DE BOCA AJUSTAVEL ISOLADA 250MM (I | BMUK | BMUK | CDA | PSE - SOT / NITERÓI | 8 | 0 | 0 | 0 | 0 | 0 | ZMBT | FZAU0400 | DEP.SOT/NITERÓI |  | 0 | 0 | 0 | 0
760496 | CHAVE CANHÃO ISOLADA 13MM, CHAVE CANHÃO | BMTN | BMTN | CDA | PTF ENEL / SÃO GONÇALO | 2 | 0 | 0 | 0 | 0 | 0 | ZMBT | FZAU0400 | DEP. PTF ENEL |  | 0 | 0 | 0 | 0
760497 | CHAVE POSIDRIVE ISOLADA | BMUF | BMUF | CDA | PTF ENEL / NITEROI / EMER, MAN | 3 | 0 | 0 | 0 | 0 | 0 | ZMBT | FZAU0400 | DEP.NITEROI-RJ |  | 0 | 0 | 0 | 0
760499 | Suporte temporário para condutor 15kV | BM01 | BM11 | CDA | PTF CENTRAL MRO / ITABORAÍ-RJ | 16 | 0 | 0 | 26 | 0 | 0 | ZMBT | FEEM2000 | DEP.REG. MT/BT |  | 0 | 0 | 0 | 0
760499 | Suporte temporário para condutor 15kV | BMTM | BMTM | CDA | PTF ENEL / ANGRA | 5 | 0 | 0 | 0 | 0 | 0 | ZMBT | FEEM2000 | DEP PTF ENEL/AN |  | 0 | 0 | 0 | 0
760499 | Suporte temporário para condutor 15kV | BMTO |  | CDA | PROGEN / PETROPOLIS | 0 | 4 | 0 | 0 | 4 | 0 | ZMBT | FEEM2000 |  |  | 0 | 0 | 0 | 0
760499 | Suporte temporário para condutor 15kV | BMTS | BMTS | CDA | PTF ENEL / MACAÉ | 10 | 0 | 0 | 0 | 0 | 0 | ZMBT | FEEM2000 | DEP PTF ENEL/MAC |  | 0 | 0 | 0 | 0
760499 | Suporte temporário para condutor 15kV | BMTW | BMTW | CDA | PSE / NITEROI | 6 | 0 | 0 | 0 | 0 | 0 | ZMBT | FEEM2000 | DEP.PSE / NITERO |  | 0 | 0 | 0 | 0
760500 | Moitão duplo sem isolação | BM01 | BM11 | CDA | PTF CENTRAL MRO / ITABORAÍ-RJ | 0 | 0 | 0 | 6 | 0 | 0 | ZMBT | FZAU0500 | DEP.REG. MT/BT |  | 0 | 0 | 0 | 0
760500 | Moitão duplo sem isolação | BMBV | BMBV | CDA | PTF ENEL / PADUA-RJ | 7 | 0 | 0 | 0 | 0 | 0 | ZMBT | FZAU0500 | DEP. PTF ENEL |  | 0 | 0 | 0 | 0
760500 | Moitão duplo sem isolação | BMTM | BMTM | CDA | PTF ENEL / ANGRA | 3 | 0 | 0 | 0 | 0 | 0 | ZMBT | FZAU0500 | DEP PTF ENEL/AN |  | 0 | 0 | 0 | 0
760500 | Moitão duplo sem isolação | BMTO | BMTO | CDA | PROGEN / PETROPOLIS | 3 | 0 | 0 | 0 | 0 | 0 | ZMBT | FZAU0500 | PROGEN / PETROPO |  | 0 | 0 | 0 | 0
760500 | Moitão duplo sem isolação | BMTS | BMTS | CDA | PTF ENEL / MACAÉ | 1 | 0 | 0 | 0 | 0 | 0 | ZMBT | FZAU0500 | DEP PTF ENEL/MAC |  | 0 | 0 | 0 | 0
760502 | KIT MOTOSERRA ELÉTRICA 18V PORTÁTIL sabr | BM01 |  | CDA | PTF CENTRAL MRO / ITABORAÍ-RJ | 0 | 1 | 0 | 0 | 1 | 0 | ZMBT | FZAU0100 |  |  | 0 | 0 | 0 | 0
760502 | KIT MOTOSERRA ELÉTRICA 18V PORTÁTIL sabr | BM01 | BM11 | CDA | PTF CENTRAL MRO / ITABORAÍ-RJ | 20 | 0 | 0 | 0 | 0 | 0 | ZMBT | FZAU0100 | DEP.REG. MT/BT |  | 0 | 0 | 0 | 0
760502 | KIT MOTOSERRA ELÉTRICA 18V PORTÁTIL sabr | BMBF | BMBF | CDA | 3C_NORMALIZAÇÃO / MAGÉ-RJ | 1 | 0 | 0 | 0 | 0 | 0 | ZMBT | FZAU0100 | DEP. 3C |  | 0 | 0 | 0 | 0
760502 | KIT MOTOSERRA ELÉTRICA 18V PORTÁTIL sabr | BMBV | BMBV | CDA | PTF ENEL / PADUA-RJ | 10 | 0 | 0 | 0 | 0 | 0 | ZMBT | FZAU0100 | DEP. PTF ENEL |  | 0 | 0 | 0 | 0
760502 | KIT MOTOSERRA ELÉTRICA 18V PORTÁTIL sabr | BMBY | BMBY | CDA | PTF ENEL / ITAPERUNA-RJ | 2 | 0 | 0 | 0 | 0 | 0 | ZMBT | FZAU0100 | DEP. PTF ENEL |  | 0 | 0 | 0 | 0
760502 | KIT MOTOSERRA ELÉTRICA 18V PORTÁTIL sabr | BMTN | BMTN | CDA | PTF ENEL / SÃO GONÇALO | 1 | 0 | 0 | 0 | 0 | 0 | ZMBT | FZAU0100 | DEP. PTF ENEL |  | 0 | 0 | 0 | 0
760502 | KIT MOTOSERRA ELÉTRICA 18V PORTÁTIL sabr | BMTO |  | CDA | PROGEN / PETROPOLIS | 0 | 22 | 0 | 0 | 22 | 0 | ZMBT | FZAU0100 |  |  | 0 | 0 | 0 | 0
760502 | KIT MOTOSERRA ELÉTRICA 18V PORTÁTIL sabr | BMTO | BMTO | CDA | PROGEN / PETROPOLIS | 2 | 0 | 0 | 0 | 0 | 0 | ZMBT | FZAU0100 | PROGEN / PETROPO |  | 0 | 0 | 0 | 0
760502 | KIT MOTOSERRA ELÉTRICA 18V PORTÁTIL sabr | BMTS | BMTS | CDA | PTF ENEL / MACAÉ | 12 | 0 | 0 | 0 | 0 | 0 | ZMBT | FZAU0100 | DEP PTF ENEL/MAC |  | 0 | 0 | 0 | 0
760502 | KIT MOTOSERRA ELÉTRICA 18V PORTÁTIL sabr | BMUB | BMUB | CDA | PTF ENEL / CAMPOS / MANUT | 3 | 0 | 0 | 0 | 0 | 0 | ZMBT | FZAU0100 | DEP. PTF ENEL |  | 0 | 0 | 0 | 0
760502 | KIT MOTOSERRA ELÉTRICA 18V PORTÁTIL sabr | BMUF | BMUF | CDA | PTF ENEL / NITEROI / EMER, MAN | 6 | 0 | 0 | 0 | 0 | 0 | ZMBT | FZAU0100 | DEP.NITEROI-RJ |  | 0 | 0 | 0 | 0
760502 | KIT MOTOSERRA ELÉTRICA 18V PORTÁTIL sabr | BMUK | BMUK | CDA | PSE - SOT / NITERÓI | 9 | 0 | 0 | 0 | 0 | 0 | ZMBT | FZAU0100 | DEP.SOT/NITERÓI |  | 0 | 0 | 0 | 0
760502 | KIT MOTOSERRA ELÉTRICA 18V PORTÁTIL sabr | BMUL |  | CDA | PSE - SOC / MAGÉ | 0 | 2 | 0 | 0 | 2 | 0 | ZMBT | FZAU0100 |  |  | 0 | 0 | 0 | 0
760504 | Moto poda a combustão | BMBY | BMBY | CDA | PTF ENEL / ITAPERUNA-RJ | 3 | 0 | 0 | 0 | 0 | 0 | ZMBT | FZAU0100 | DEP. PTF ENEL |  | 0 | 0 | 0 | 0
760505 | TARRAXA 3/4" | BM01 | BM11 | CDA | PTF CENTRAL MRO / ITABORAÍ-RJ | 21 | 0 | 0 | 1 | 0 | 0 | ZMBT | FZAU0500 | DEP.REG. MT/BT |  | 0 | 0 | 0 | 0
760506 | TARRAXA 2" | BM01 | BM11 | CDA | PTF CENTRAL MRO / ITABORAÍ-RJ | 21 | 0 | 0 | 0 | 0 | 0 | ZMBT | FZAU0500 | DEP.REG. MT/BT |  | 0 | 0 | 0 | 0
760507 | CHAVE MESTRA PARA BITS | BMUF | BMUF | CDA | PTF ENEL / NITEROI / EMER, MAN | 2 | 0 | 0 | 0 | 0 | 0 | ZMBT | FZAU0500 | DEP.NITEROI-RJ |  | 0 | 0 | 0 | 0
760508 | CHAVE DE CONEXÃO/BICONCÊNTRICO | BM01 | BM11 | CDA | PTF CENTRAL MRO / ITABORAÍ-RJ | 0 | 0 | 0 | 189 | 0 | 0 | ZMBT | FZAU0400 | DEP.REG. MT/BT |  | 0 | 0 | 0 | 0
760508 | CHAVE DE CONEXÃO/BICONCÊNTRICO | BMTO | BMTO | CDA | PROGEN / PETROPOLIS | 34 | 0 | 0 | 0 | 0 | 0 | ZMBT | FZAU0400 | PROGEN / PETROPO |  | 0 | 0 | 0 | 0
760508 | CHAVE DE CONEXÃO/BICONCÊNTRICO | BMUK | BMUK | CDA | PSE - SOT / NITERÓI | 2 | 0 | 0 | 0 | 0 | 0 | ZMBT | FZAU0400 | DEP.SOT/NITERÓI |  | 0 | 0 | 0 | 0
760510 | TESOURA CORTAR-COND DESERNEGIZ-556,4MCM | BMTM | BMTM | CDA | PTF ENEL / ANGRA | 4 | 0 | 0 | 0 | 0 | 0 | ZMBT | FZAU0500 | DEP PTF ENEL/AN |  | 0 | 0 | 0 | 0
760510 | TESOURA CORTAR-COND DESERNEGIZ-556,4MCM | BMTN | BMTN | CDA | PTF ENEL / SÃO GONÇALO | 2 | 0 | 0 | 0 | 0 | 0 | ZMBT | FZAU0500 | DEP. PTF ENEL |  | 0 | 0 | 0 | 0
760510 | TESOURA CORTAR-COND DESERNEGIZ-556,4MCM | BMTO | BMTO | CDA | PROGEN / PETROPOLIS | 16 | 0 | 0 | 0 | 0 | 0 | ZMBT | FZAU0500 | PROGEN / PETROPO |  | 0 | 0 | 0 | 0
760510 | TESOURA CORTAR-COND DESERNEGIZ-556,4MCM | BMTS | BMTS | CDA | PTF ENEL / MACAÉ | 1 | 0 | 0 | 0 | 0 | 0 | ZMBT | FZAU0500 | DEP PTF ENEL/MAC |  | 0 | 0 | 0 | 0
760512 | TESOURA P/CORTAR-PARAF-TAM-1 24POL | BMBV | BMBV | CDA | PTF ENEL / PADUA-RJ | 2 | 0 | 0 | 0 | 0 | 0 | ZMBT | FZAU0500 | DEP. PTF ENEL |  | 0 | 0 | 0 | 0
760512 | TESOURA P/CORTAR-PARAF-TAM-1 24POL | BMTO | BMTO | CDA | PROGEN / PETROPOLIS | 11 | 0 | 0 | 0 | 0 | 0 | ZMBT | FZAU0500 | PROGEN / PETROPO |  | 0 | 0 | 0 | 0
760512 | TESOURA P/CORTAR-PARAF-TAM-1 24POL | BMTW | BMTW | CDA | PSE / NITEROI | 5 | 0 | 0 | 0 | 0 | 0 | ZMBT | FZAU0500 | DEP.PSE / NITERO |  | 0 | 0 | 0 | 0
760512 | TESOURA P/CORTAR-PARAF-TAM-1 24POL | BMUH |  | CDA | ENGELMIG - SOC SOT / CABO FRIO | 0 | 2 | 0 | 0 | 2 | 0 | ZMBT | FZAU0500 |  |  | 0 | 0 | 0 | 0
760513 | SERRA PODA COM GANCHO E CABEÇOTE UNIVERS | BM01 | BM11 | CDA | PTF CENTRAL MRO / ITABORAÍ-RJ | 2 | 0 | 0 | 10 | 0 | 0 | ZMBT | FZAU0500 | DEP.REG. MT/BT |  | 0 | 0 | 0 | 0
760513 | SERRA PODA COM GANCHO E CABEÇOTE UNIVERS | BMBV |  | CDA | PTF ENEL / PADUA-RJ | 0 | 1 | 0 | 0 | 1 | 0 | ZMBT | FZAU0500 |  |  | 0 | 0 | 0 | 0
760513 | SERRA PODA COM GANCHO E CABEÇOTE UNIVERS | BMTO | BMTO | CDA | PROGEN / PETROPOLIS | 21 | 0 | 0 | 0 | 0 | 0 | ZMBT | FZAU0500 | PROGEN / PETROPO |  | 0 | 0 | 0 | 0
760513 | SERRA PODA COM GANCHO E CABEÇOTE UNIVERS | BMTW | BMTW | CDA | PSE / NITEROI | 5 | 0 | 0 | 0 | 0 | 0 | ZMBT | FZAU0500 | DEP.PSE / NITERO |  | 0 | 0 | 0 | 0
760514 | ARCO AJUST SERRA 658MM PODAS-ARVORE | BMBV | BMBV | CDA | PTF ENEL / PADUA-RJ | 12 | 0 | 0 | 0 | 0 | 0 | ZMBT | FZAU0500 | DEP. PTF ENEL |  | 0 | 0 | 0 | 0
760514 | ARCO AJUST SERRA 658MM PODAS-ARVORE | BMBY | BMBY | CDA | PTF ENEL / ITAPERUNA-RJ | 15 | 0 | 0 | 0 | 0 | 0 | ZMBT | FZAU0500 | DEP. PTF ENEL |  | 0 | 0 | 0 | 0
760514 | ARCO AJUST SERRA 658MM PODAS-ARVORE | BMTS | BMTS | CDA | PTF ENEL / MACAÉ | 11 | 0 | 0 | 0 | 0 | 0 | ZMBT | FZAU0500 | DEP PTF ENEL/MAC |  | 0 | 0 | 0 | 0
760514 | ARCO AJUST SERRA 658MM PODAS-ARVORE | BMTW | BMTW | CDA | PSE / NITEROI | 12 | 0 | 0 | 0 | 0 | 0 | ZMBT | FZAU0500 | DEP.PSE / NITERO |  | 0 | 0 | 0 | 0
760514 | ARCO AJUST SERRA 658MM PODAS-ARVORE | BMUB | BMUB | CDA | PTF ENEL / CAMPOS / MANUT | 2 | 0 | 0 | 0 | 0 | 0 | ZMBT | FZAU0500 | DEP. PTF ENEL |  | 0 | 0 | 0 | 0
760516 | Kit de Cortador de Galhos a Bateria mode | BMTO | BMTO | CDA | PROGEN / PETROPOLIS | 26 | 0 | 0 | 0 | 0 | 0 | ZMAT | FZAU0100 | PROGEN / PETROPO |  | 0 | 0 | 0 | 0
760516 | Kit de Cortador de Galhos a Bateria mode | BMUF | BMUF | CDA | PTF ENEL / NITEROI / EMER, MAN | 6 | 0 | 0 | 0 | 0 | 0 | ZMAT | FZAU0100 | DEP.NITEROI-RJ |  | 0 | 0 | 0 | 0
760516 | Kit de Cortador de Galhos a Bateria mode | BMUH |  | CDA | ENGELMIG - SOC SOT / CABO FRIO | 0 | 18 | 0 | 0 | 18 | 0 | ZMAT | FZAU0100 |  |  | 0 | 0 | 0 | 0
760530 | "FASIMETRO;13,8KV;60HZ;C/SEQ FASE 1-16KV | BM01 | BM11 | UN | PTF CENTRAL MRO / ITABORAÍ-RJ | 18 | 0 | 30 | 0 | 0 | 0 | ZMBT | FSME0101 | DEP.REG. MT/BT |  | 0 | 0 | 0 | 0
760530 | "FASIMETRO;13,8KV;60HZ;C/SEQ FASE 1-16KV | BMTJ |  | UN | PTF ENEL / RESENDE | 0 | 1 | 0 | 0 | 1 | 0 | ZMBT | FSME0101 |  |  | 0 | 0 | 0 | 0
760530 | "FASIMETRO;13,8KV;60HZ;C/SEQ FASE 1-16KV | BMTM | BMTM | UN | PTF ENEL / ANGRA | 1 | 0 | 0 | 0 | 0 | 0 | ZMBT | FSME0101 | DEP PTF ENEL/AN |  | 0 | 0 | 0 | 0
760530 | "FASIMETRO;13,8KV;60HZ;C/SEQ FASE 1-16KV | BMTO | BMTO | UN | PROGEN / PETROPOLIS | 6 | 0 | 0 | 0 | 0 | 0 | ZMBT | FSME0101 | PROGEN / PETROPO |  | 0 | 0 | 0 | 0
760530 | "FASIMETRO;13,8KV;60HZ;C/SEQ FASE 1-16KV | BMTS | BMTS | UN | PTF ENEL / MACAÉ | 4 | 0 | 0 | 0 | 0 | 0 | ZMBT | FSME0101 | DEP PTF ENEL/MAC |  | 0 | 0 | 0 | 0
760530 | "FASIMETRO;13,8KV;60HZ;C/SEQ FASE 1-16KV | BMUH | BMUH | UN | ENGELMIG - SOC SOT / CABO FRIO | 2 | 0 | 0 | 0 | 0 | 0 | ZMBT | FSME0101 | DEP.CABO FRIO |  | 0 | 0 | 0 | 0
760530 | "FASIMETRO;13,8KV;60HZ;C/SEQ FASE 1-16KV | BMUK | BMUK | UN | PSE - SOT / NITERÓI | 1 | 0 | 0 | 0 | 0 | 0 | ZMBT | FSME0101 | DEP.SOT/NITERÓI |  | 0 | 0 | 0 | 0
760532 | CHAVE FENDA 1/4X6 MED ISOL. 1000V PROF; | BM01 | BM11 | PEÇ | PTF CENTRAL MRO / ITABORAÍ-RJ | 0 | 0 | 0 | 274 | 0 | 0 | ZMBT | FZAU0400 | DEP.REG. MT/BT |  | 0 | 0 | 0 | 0
760532 | CHAVE FENDA 1/4X6 MED ISOL. 1000V PROF; | BMBV |  | PEÇ | PTF ENEL / PADUA-RJ | 0 | 3 | 0 | 0 | 3 | 0 | ZMBT | FZAU0400 |  |  | 0 | 0 | 0 | 0
760532 | CHAVE FENDA 1/4X6 MED ISOL. 1000V PROF; | BMBV | BMBV | PEÇ | PTF ENEL / PADUA-RJ | 13 | 0 | 0 | 0 | 0 | 0 | ZMBT | FZAU0400 | DEP. PTF ENEL |  | 0 | 0 | 0 | 0
760532 | CHAVE FENDA 1/4X6 MED ISOL. 1000V PROF; | BMBY | BMBY | PEÇ | PTF ENEL / ITAPERUNA-RJ | 22 | 0 | 0 | 0 | 0 | 0 | ZMBT | FZAU0400 | DEP. PTF ENEL |  | 0 | 0 | 0 | 0
760532 | CHAVE FENDA 1/4X6 MED ISOL. 1000V PROF; | BMTJ |  | PEÇ | PTF ENEL / RESENDE | 0 | 6 | 0 | 0 | 6 | 0 | ZMBT | FZAU0400 |  |  | 0 | 0 | 0 | 0
760532 | CHAVE FENDA 1/4X6 MED ISOL. 1000V PROF; | BMTM | BMTM | PEÇ | PTF ENEL / ANGRA | 31 | 0 | 0 | 0 | 0 | 0 | ZMBT | FZAU0400 | DEP PTF ENEL/AN |  | 0 | 0 | 0 | 0
760532 | CHAVE FENDA 1/4X6 MED ISOL. 1000V PROF; | BMTN | BMTN | PEÇ | PTF ENEL / SÃO GONÇALO | 3 | 0 | 0 | 0 | 0 | 0 | ZMBT | FZAU0400 | DEP. PTF ENEL |  | 0 | 0 | 0 | 0
760532 | CHAVE FENDA 1/4X6 MED ISOL. 1000V PROF; | BMTO | BMTO | PEÇ | PROGEN / PETROPOLIS | 110 | 0 | 0 | 0 | 0 | 0 | ZMBT | FZAU0400 | PROGEN / PETROPO |  | 0 | 0 | 0 | 0
760532 | CHAVE FENDA 1/4X6 MED ISOL. 1000V PROF; | BMTS | BMTS | PEÇ | PTF ENEL / MACAÉ | 3 | 0 | 0 | 0 | 0 | 0 | ZMBT | FZAU0400 | DEP PTF ENEL/MAC |  | 0 | 0 | 0 | 0
760532 | CHAVE FENDA 1/4X6 MED ISOL. 1000V PROF; | BMTW | BMTW | PEÇ | PSE / NITEROI | 7 | 0 | 0 | 0 | 0 | 0 | ZMBT | FZAU0400 | DEP.PSE / NITERO |  | 0 | 0 | 0 | 0
780005 | ALICATE DE COMPRENSÃO 12 TON | BM01 |  | CDA | PTF CENTRAL MRO / ITABORAÍ-RJ | 0 | 1 | 0 | 0 | 1 | 0 | ZMBT | FZAU0500 |  |  | 0 | 0 | 0 | 0
780005 | ALICATE DE COMPRENSÃO 12 TON | BM01 | BM11 | CDA | PTF CENTRAL MRO / ITABORAÍ-RJ | 0 | 0 | 0 | 15 | 0 | 0 | ZMBT | FZAU0500 | DEP.REG. MT/BT |  | 0 | 0 | 0 | 0
780005 | ALICATE DE COMPRENSÃO 12 TON | BMBY | BMBY | CDA | PTF ENEL / ITAPERUNA-RJ | 2 | 0 | 0 | 0 | 0 | 0 | ZMBT | FZAU0500 | DEP. PTF ENEL |  | 0 | 0 | 0 | 0
780005 | ALICATE DE COMPRENSÃO 12 TON | BMTM | BMTM | CDA | PTF ENEL / ANGRA | 14 | 0 | 0 | 0 | 0 | 0 | ZMBT | FZAU0500 | DEP PTF ENEL/AN |  | 0 | 0 | 0 | 0
780005 | ALICATE DE COMPRENSÃO 12 TON | BMTS | BMTS | CDA | PTF ENEL / MACAÉ | 5 | 0 | 0 | 0 | 0 | 0 | ZMBT | FZAU0500 | DEP PTF ENEL/MAC |  | 0 | 0 | 0 | 0
780005 | ALICATE DE COMPRENSÃO 12 TON | BMTW | BMTW | CDA | PSE / NITEROI | 12 | 0 | 0 | 0 | 0 | 0 | ZMBT | FZAU0500 | DEP.PSE / NITERO |  | 0 | 0 | 0 | 0
780005 | ALICATE DE COMPRENSÃO 12 TON | BMUF | BMUF | CDA | PTF ENEL / NITEROI / EMER, MAN | 4 | 0 | 0 | 0 | 0 | 0 | ZMBT | FZAU0500 | DEP.NITEROI-RJ |  | 0 | 0 | 0 | 0
780007 | Ferramenta de Inserção de Conector Tipo | BMUF | BMUF | CDA | PTF ENEL / NITEROI / EMER, MAN | 9 | 0 | 0 | 0 | 0 | 0 | ZMAT | FZAU1000 | DEP.NITEROI-RJ |  | 0 | 0 | 0 | 0
780008 | BROCA DE VIDEA 8MM PARA PERFURAR CONCRET | BMBV | BMBV | CDA | PTF ENEL / PADUA-RJ | 5 | 0 | 0 | 0 | 0 | 0 | ZMBT | FZAU1000 | DEP. PTF ENEL |  | 0 | 0 | 0 | 0
780008 | BROCA DE VIDEA 8MM PARA PERFURAR CONCRET | BMBY | BMBY | CDA | PTF ENEL / ITAPERUNA-RJ | 4 | 0 | 0 | 0 | 0 | 0 | ZMBT | FZAU1000 | DEP. PTF ENEL |  | 0 | 0 | 0 | 0
780008 | BROCA DE VIDEA 8MM PARA PERFURAR CONCRET | BMTM | BMTM | CDA | PTF ENEL / ANGRA | 5 | 0 | 0 | 0 | 0 | 0 | ZMBT | FZAU1000 | DEP PTF ENEL/AN |  | 0 | 0 | 0 | 0
780008 | BROCA DE VIDEA 8MM PARA PERFURAR CONCRET | BMTN | BMTN | CDA | PTF ENEL / SÃO GONÇALO | 49 | 0 | 0 | 0 | 0 | 0 | ZMBT | FZAU1000 | DEP. PTF ENEL |  | 0 | 0 | 0 | 0
780008 | BROCA DE VIDEA 8MM PARA PERFURAR CONCRET | BMTS | BMTS | CDA | PTF ENEL / MACAÉ | 11 | 0 | 0 | 0 | 0 | 0 | ZMBT | FZAU1000 | DEP PTF ENEL/MAC |  | 0 | 0 | 0 | 0
780008 | BROCA DE VIDEA 8MM PARA PERFURAR CONCRET | BMTX | BMTX | CDA | PTF ENEL / CAMPOS | 8 | 0 | 0 | 0 | 0 | 0 | ZMBT | FZAU1000 | DEP PTF ENEL/CAM |  | 0 | 0 | 0 | 0
780008 | BROCA DE VIDEA 8MM PARA PERFURAR CONCRET | BMUF | BMUF | CDA | PTF ENEL / NITEROI / EMER, MAN | 16 | 0 | 0 | 0 | 0 | 0 | ZMBT | FZAU1000 | DEP.NITEROI-RJ |  | 0 | 0 | 0 | 0
780009 | BROCA DE VIDEA 6MM PARA PERFURAR CONCRET | BM01 | BM11 | CDA | PTF CENTRAL MRO / ITABORAÍ-RJ | 0 | 0 | 0 | 9 | 0 | 0 | ZMBT | FZAU1000 | DEP.REG. MT/BT |  | 0 | 0 | 0 | 0
780009 | BROCA DE VIDEA 6MM PARA PERFURAR CONCRET | BMTM | BMTM | CDA | PTF ENEL / ANGRA | 11 | 0 | 0 | 0 | 0 | 0 | ZMBT | FZAU1000 | DEP PTF ENEL/AN |  | 0 | 0 | 0 | 0
780009 | BROCA DE VIDEA 6MM PARA PERFURAR CONCRET | BMTN | BMTN | CDA | PTF ENEL / SÃO GONÇALO | 55 | 0 | 0 | 0 | 0 | 0 | ZMBT | FZAU1000 | DEP. PTF ENEL |  | 0 | 0 | 0 | 0
780010 | Recipiente para transporte de combustíve | BMBV | BMBV | CDA | PTF ENEL / PADUA-RJ | 10 | 0 | 0 | 0 | 0 | 0 | ZMBT | FZAU0500 | DEP. PTF ENEL |  | 0 | 0 | 0 | 0
780010 | Recipiente para transporte de combustíve | BMBY | BMBY | CDA | PTF ENEL / ITAPERUNA-RJ | 9 | 0 | 0 | 0 | 0 | 0 | ZMBT | FZAU0500 | DEP. PTF ENEL |  | 0 | 0 | 0 | 0
780010 | Recipiente para transporte de combustíve | BMTM | BMTM | CDA | PTF ENEL / ANGRA | 5 | 0 | 0 | 0 | 0 | 0 | ZMBT | FZAU0500 | DEP PTF ENEL/AN |  | 0 | 0 | 0 | 0
780010 | Recipiente para transporte de combustíve | BMTO | BMTO | CDA | PROGEN / PETROPOLIS | 4 | 0 | 0 | 0 | 0 | 0 | ZMBT | FZAU0500 | PROGEN / PETROPO |  | 0 | 0 | 0 | 0
780010 | Recipiente para transporte de combustíve | BMUB | BMUB | CDA | PTF ENEL / CAMPOS / MANUT | 3 | 0 | 0 | 0 | 0 | 0 | ZMBT | FZAU0500 | DEP. PTF ENEL |  | 0 | 0 | 0 | 0
780011 | TARRAXA 1" | BM01 | BM11 | CDA | PTF CENTRAL MRO / ITABORAÍ-RJ | 0 | 0 | 0 | 11 | 0 | 0 | ZMBT | FZAU0500 | DEP.REG. MT/BT |  | 0 | 0 | 0 | 0
780566 | PARAF CABECA SEXT AÇO INOX M12X60,410.19 | BM01 | BM11 | PEÇ | PTF CENTRAL MRO / ITABORAÍ-RJ | 4860 | 0 | 0 | 0 | 0 | 0 | ZMBT | FMCF0100 | DEP.REG. MT/BT |  | 0 | 0 | 0 | 0
780566 | PARAF CABECA SEXT AÇO INOX M12X60,410.19 | BM76 | BM76 | PEÇ | HV MAGÉ / MAGÉ-RJ | 50 | 0 | 0 | 0 | 0 | 0 | ZMBT | FMCF0100 | DEP. AT 2 AMPLA |  | 0 | 0 | 0 | 0
780566 | PARAF CABECA SEXT AÇO INOX M12X60,410.19 | BMAS | BMAS | PEÇ | PROGEN / MACAÉ-RJ | 10 | 0 | 0 | 0 | 0 | 0 | ZMBT | FMCF0100 | DEP. PROGEN |  | 0 | 0 | 0 | 0
780566 | PARAF CABECA SEXT AÇO INOX M12X60,410.19 | BMBV | BMBV | PEÇ | PTF ENEL / PADUA-RJ | 166 | 0 | 0 | 0 | 0 | 0 | ZMBT | FMCF0100 | DEP. PTF ENEL |  | 0 | 0 | 0 | 0
780566 | PARAF CABECA SEXT AÇO INOX M12X60,410.19 | BMBY | BMBY | PEÇ | PTF ENEL / ITAPERUNA-RJ | 221 | 0 | 0 | 0 | 0 | 0 | ZMBT | FMCF0100 | DEP. PTF ENEL |  | 0 | 0 | 0 | 0
780566 | PARAF CABECA SEXT AÇO INOX M12X60,410.19 | BMTB | BMTB | PEÇ | INDICA / CANTAGALO-RJ | 786 | 0 | 0 | 0 | 0 | 0 | ZMBT | FMCF0100 | DEP. INDICA |  | 0 | 0 | 0 | 0
780566 | PARAF CABECA SEXT AÇO INOX M12X60,410.19 | BMTC | BMTC | PEÇ | INDICA / PADUA-RJ | 144 | 0 | 0 | 0 | 0 | 0 | ZMBT | FMCF0100 | DEP. INDICA |  | 0 | 0 | 0 | 0
780566 | PARAF CABECA SEXT AÇO INOX M12X60,410.19 | BMTK | BMTK | PEÇ | PROGEN / TERESOPOLIS | 100 | 0 | 0 | 0 | 0 | 0 | ZMBT | FMCF0100 | PROGEN / TERESOP |  | 0 | 0 | 0 | 0
780566 | PARAF CABECA SEXT AÇO INOX M12X60,410.19 | BMTM | BMTM | PEÇ | PTF ENEL / ANGRA | 169 | 0 | 0 | 0 | 0 | 0 | ZMBT | FMCF0100 | DEP PTF ENEL/AN |  | 0 | 0 | 0 | 0
780566 | PARAF CABECA SEXT AÇO INOX M12X60,410.19 | BMTO | BMTO | PEÇ | PROGEN / PETROPOLIS | 67 | 0 | 0 | 0 | 0 | 0 | ZMBT | FMCF0100 | PROGEN / PETROPO |  | 0 | 0 | 0 | 0
780566 | PARAF CABECA SEXT AÇO INOX M12X60,410.19 | BMTS | BMTS | PEÇ | PTF ENEL / MACAÉ | 32 | 0 | 0 | 0 | 0 | 0 | ZMBT | FMCF0100 | DEP PTF ENEL/MAC |  | 0 | 0 | 0 | 0
780566 | PARAF CABECA SEXT AÇO INOX M12X60,410.19 | BMUA | BMUA | PEÇ | ELGEMIG / MARICÁ | 150 | 0 | 0 | 0 | 0 | 0 | ZMBT | FMCF0100 | ELGEMIG / MARICÁ |  | 0 | 0 | 0 | 0
780566 | PARAF CABECA SEXT AÇO INOX M12X60,410.19 | BMUB |  | PEÇ | PTF ENEL / CAMPOS / MANUT | 0 | 200 | 0 | 0 | 200 | 0 | ZMBT | FMCF0100 |  |  | 0 | 0 | 0 | 0
780566 | PARAF CABECA SEXT AÇO INOX M12X60,410.19 | BMUD | BMUD | PEÇ | DEP. COMPEL | 1246 | 0 | 0 | 0 | 0 | 0 | ZMBT | FMCF0100 | DEP. COMPEL |  | 0 | 0 | 0 | 0
780566 | PARAF CABECA SEXT AÇO INOX M12X60,410.19 | BMUK | BMUK | PEÇ | PSE - SOT / NITERÓI | 250 | 0 | 0 | 0 | 0 | 0 | ZMBT | FMCF0100 | DEP.SOT/NITERÓI |  | 0 | 0 | 0 | 0
780568 | PARAFUSO AUTO-ATARRAXANTE 1X 1/8,D410.21 | BM01 | BM11 | PEÇ | PTF CENTRAL MRO / ITABORAÍ-RJ | 25692 | 0 | 0 | 0 | 0 | 0 | ZMBT | FMCF0100 | DEP.REG. MT/BT |  | 0 | 0 | 0 | 0
780568 | PARAFUSO AUTO-ATARRAXANTE 1X 1/8,D410.21 | BMAS | BMAS | PEÇ | PROGEN / MACAÉ-RJ | 250 | 0 | 0 | 0 | 0 | 0 | ZMBT | FMCF0100 | DEP. PROGEN |  | 0 | 0 | 0 | 0
780568 | PARAFUSO AUTO-ATARRAXANTE 1X 1/8,D410.21 | BMUB |  | PEÇ | PTF ENEL / CAMPOS / MANUT | 0 | 400 | 0 | 0 | 400 | 0 | ZMBT | FMCF0100 |  |  | 0 | 0 | 0 | 0
780568 | PARAFUSO AUTO-ATARRAXANTE 1X 1/8,D410.21 | BMUI | BMUI | PEÇ | ENGELMIG - SOC SOT / ARARUAMA | 100 | 0 | 0 | 0 | 0 | 0 | ZMBT | FMCF0100 | DEP.ARARUAMA |  | 0 | 0 | 0 | 0
780569 | PARAF AUTO ATARRA,FE ZINC.6,3X38,D410.21 | BMAN | BMAN | PEÇ | 3C / PETRÓPOLIS-RJ | 175 | 0 | 0 | 0 | 0 | 0 | ZMBT | FMCF0100 | DEP. 3C |  | 0 | 0 | 0 | 0
780569 | PARAF AUTO ATARRA,FE ZINC.6,3X38,D410.21 | BMAT | BMAT | PEÇ | ENGELMIG / ITAPERUNA-RJ | 548 | 0 | 0 | 0 | 0 | 0 | ZMBT | FMCF0100 | DEP. ENGELMIG |  | 0 | 0 | 0 | 0
780569 | PARAF AUTO ATARRA,FE ZINC.6,3X38,D410.21 | BMBF | BMBF | PEÇ | 3C_NORMALIZAÇÃO / MAGÉ-RJ | 100 | 0 | 0 | 0 | 0 | 0 | ZMBT | FMCF0100 | DEP. 3C |  | 0 | 0 | 0 | 0
780569 | PARAF AUTO ATARRA,FE ZINC.6,3X38,D410.21 | BMBV | BMBV | PEÇ | PTF ENEL / PADUA-RJ | 600 | 0 | 0 | 0 | 0 | 0 | ZMBT | FMCF0100 | DEP. PTF ENEL |  | 0 | 0 | 0 | 0
780569 | PARAF AUTO ATARRA,FE ZINC.6,3X38,D410.21 | BMBY | BMBY | PEÇ | PTF ENEL / ITAPERUNA-RJ | 660 | 0 | 0 | 0 | 0 | 0 | ZMBT | FMCF0100 | DEP. PTF ENEL |  | 0 | 0 | 0 | 0
780569 | PARAF AUTO ATARRA,FE ZINC.6,3X38,D410.21 | BMTC | BMTC | PEÇ | INDICA / PADUA-RJ | 200 | 0 | 0 | 0 | 0 | 0 | ZMBT | FMCF0100 | DEP. INDICA |  | 0 | 0 | 0 | 0
780569 | PARAF AUTO ATARRA,FE ZINC.6,3X38,D410.21 | BMTH | BMTH | PEÇ | ELLCA / SÃO PEDRO | 522 | 0 | 0 | 0 | 0 | 0 | ZMBT | FMCF0100 | ELLCA / SÃO PEDR |  | 0 | 0 | 0 | 0
780569 | PARAF AUTO ATARRA,FE ZINC.6,3X38,D410.21 | BMTI | BMTI | PEÇ | ELLCA / CANTAGALO | 400 | 0 | 0 | 0 | 0 | 0 | ZMBT | FMCF0100 | ELLCA/CANTAGALO |  | 0 | 0 | 0 | 0
780569 | PARAF AUTO ATARRA,FE ZINC.6,3X38,D410.21 | BMTJ | BMTJ | PEÇ | PTF ENEL / RESENDE | 170 | 0 | 0 | 0 | 0 | 0 | ZMBT | FMCF0100 | PTF ENEL/RESENDE |  | 0 | 0 | 0 | 0
780569 | PARAF AUTO ATARRA,FE ZINC.6,3X38,D410.21 | BMTM | BMTM | PEÇ | PTF ENEL / ANGRA | 389 | 0 | 0 | 0 | 0 | 0 | ZMBT | FMCF0100 | DEP PTF ENEL/AN |  | 0 | 0 | 0 | 0
780569 | PARAF AUTO ATARRA,FE ZINC.6,3X38,D410.21 | BMTN | BMTN | PEÇ | PTF ENEL / SÃO GONÇALO | 565 | 0 | 0 | 0 | 0 | 0 | ZMBT | FMCF0100 | DEP. PTF ENEL |  | 0 | 0 | 0 | 0
780569 | PARAF AUTO ATARRA,FE ZINC.6,3X38,D410.21 | BMTO | BMTO | PEÇ | PROGEN / PETROPOLIS | 383 | 0 | 0 | 0 | 0 | 0 | ZMBT | FMCF0100 | PROGEN / PETROPO |  | 0 | 0 | 0 | 0
780569 | PARAF AUTO ATARRA,FE ZINC.6,3X38,D410.21 | BMTP | BMTP | PEÇ | CENEGED / NITEROI | 160 | 0 | 0 | 0 | 0 | 0 | ZMBT | FMCF0100 | CENEGED / NITERO |  | 0 | 0 | 0 | 0
780569 | PARAF AUTO ATARRA,FE ZINC.6,3X38,D410.21 | BMTT | BMTT | PEÇ | ELLCA / NITEROI-RJ | 82 | 0 | 0 | 0 | 0 | 0 | ZMBT | FMCF0100 | ELLCA |  | 0 | 0 | 0 | 0
780569 | PARAF AUTO ATARRA,FE ZINC.6,3X38,D410.21 | BMTX | BMTX | PEÇ | PTF ENEL / CAMPOS | 43 | 0 | 0 | 0 | 0 | 0 | ZMBT | FMCF0100 | DEP PTF ENEL/CAM |  | 0 | 0 | 0 | 0
780569 | PARAF AUTO ATARRA,FE ZINC.6,3X38,D410.21 | BMUA | BMUA | PEÇ | ELGEMIG / MARICÁ | 200 | 0 | 0 | 0 | 0 | 0 | ZMBT | FMCF0100 | ELGEMIG / MARICÁ |  | 0 | 0 | 0 | 0
780569 | PARAF AUTO ATARRA,FE ZINC.6,3X38,D410.21 | BMUH | BMUH | PEÇ | ENGELMIG - SOC SOT / CABO FRIO | 500 | 0 | 0 | 0 | 0 | 0 | ZMBT | FMCF0100 | DEP.CABO FRIO |  | 0 | 0 | 0 | 0
780569 | PARAF AUTO ATARRA,FE ZINC.6,3X38,D410.21 | BMUJ | BMUJ | PEÇ | ELLCA - SOC / NITERÓI | 50 | 0 | 0 | 0 | 0 | 0 | ZMBT | FMCF0100 | DEP.SOC/NITERÓI |  | 0 | 0 | 0 | 0
780570 | PARAF.CABÇ.CILÍND.FENDA FE ZINC.6,3X16MM | BM01 |  | PEÇ | PTF CENTRAL MRO / ITABORAÍ-RJ | 0 | 700 | 0 | 0 | 700 | 0 | ZMBT | FMCF0100 |  |  | 0 | 0 | 0 | 0
780570 | PARAF.CABÇ.CILÍND.FENDA FE ZINC.6,3X16MM | BM01 | BM11 | PEÇ | PTF CENTRAL MRO / ITABORAÍ-RJ | 188348 | 0 | 0 | 0 | 0 | 0 | ZMBT | FMCF0100 | DEP.REG. MT/BT |  | 0 | 0 | 0 | 0
780570 | PARAF.CABÇ.CILÍND.FENDA FE ZINC.6,3X16MM | BMAN | BMAN | PEÇ | 3C / PETRÓPOLIS-RJ | 740 | 0 | 0 | 0 | 0 | 0 | ZMBT | FMCF0100 | DEP. 3C |  | 0 | 0 | 0 | 0
780570 | PARAF.CABÇ.CILÍND.FENDA FE ZINC.6,3X16MM | BMAS | BMAS | PEÇ | PROGEN / MACAÉ-RJ | 276 | 0 | 0 | 0 | 0 | 0 | ZMBT | FMCF0100 | DEP. PROGEN |  | 0 | 0 | 0 | 0
780570 | PARAF.CABÇ.CILÍND.FENDA FE ZINC.6,3X16MM | BMAT | BMAT | PEÇ | ENGELMIG / ITAPERUNA-RJ | 400 | 0 | 0 | 0 | 0 | 0 | ZMBT | FMCF0100 | DEP. ENGELMIG |  | 0 | 0 | 0 | 0
780570 | PARAF.CABÇ.CILÍND.FENDA FE ZINC.6,3X16MM | BMAU | BMAU | PEÇ | ENGELMIG / CAMPOS-RJ | 1655 | 0 | 0 | 0 | 0 | 0 | ZMBT | FMCF0100 | DEP. ENGELMIG |  | 0 | 0 | 0 | 0
780570 | PARAF.CABÇ.CILÍND.FENDA FE ZINC.6,3X16MM | BMBG | BMBG | PEÇ | 3C / SÃO GONÇALO-RJ | 1265 | 0 | 0 | 0 | 0 | 0 | ZMBT | FMCF0100 | DEP. 3C |  | 0 | 0 | 0 | 0
780570 | PARAF.CABÇ.CILÍND.FENDA FE ZINC.6,3X16MM | BMBV | BMBV | PEÇ | PTF ENEL / PADUA-RJ | 120 | 0 | 0 | 0 | 0 | 0 | ZMBT | FMCF0100 | DEP. PTF ENEL |  | 0 | 0 | 0 | 0
780570 | PARAF.CABÇ.CILÍND.FENDA FE ZINC.6,3X16MM | BMBY | BMBY | PEÇ | PTF ENEL / ITAPERUNA-RJ | 820 | 0 | 0 | 0 | 0 | 0 | ZMBT | FMCF0100 | DEP. PTF ENEL |  | 0 | 0 | 0 | 0
780570 | PARAF.CABÇ.CILÍND.FENDA FE ZINC.6,3X16MM | BMTC | BMTC | PEÇ | INDICA / PADUA-RJ | 500 | 0 | 0 | 0 | 0 | 0 | ZMBT | FMCF0100 | DEP. INDICA |  | 0 | 0 | 0 | 0
780570 | PARAF.CABÇ.CILÍND.FENDA FE ZINC.6,3X16MM | BMTG | BMTG | PEÇ | ENGELMIG / RESENDE | 2097 | 0 | 0 | 0 | 0 | 0 | ZMBT | FMCF0100 | ENGELMIG / RESEN |  | 0 | 0 | 0 | 0
780570 | PARAF.CABÇ.CILÍND.FENDA FE ZINC.6,3X16MM | BMTH | BMTH | PEÇ | ELLCA / SÃO PEDRO | 821 | 0 | 0 | 0 | 0 | 0 | ZMBT | FMCF0100 | ELLCA / SÃO PEDR |  | 0 | 0 | 0 | 0
780570 | PARAF.CABÇ.CILÍND.FENDA FE ZINC.6,3X16MM | BMTJ | BMTJ | PEÇ | PTF ENEL / RESENDE | 179 | 0 | 0 | 0 | 0 | 0 | ZMBT | FMCF0100 | PTF ENEL/RESENDE |  | 0 | 0 | 0 | 0
780570 | PARAF.CABÇ.CILÍND.FENDA FE ZINC.6,3X16MM | BMTM | BMTM | PEÇ | PTF ENEL / ANGRA | 568 | 0 | 0 | 0 | 0 | 0 | ZMBT | FMCF0100 | DEP PTF ENEL/AN |  | 0 | 0 | 0 | 0
780570 | PARAF.CABÇ.CILÍND.FENDA FE ZINC.6,3X16MM | BMTN | BMTN | PEÇ | PTF ENEL / SÃO GONÇALO | 500 | 0 | 0 | 0 | 0 | 0 | ZMBT | FMCF0100 | DEP. PTF ENEL |  | 0 | 0 | 0 | 0
780570 | PARAF.CABÇ.CILÍND.FENDA FE ZINC.6,3X16MM | BMTO | BMTO | PEÇ | PROGEN / PETROPOLIS | 546 | 0 | 0 | 0 | 0 | 0 | ZMBT | FMCF0100 | PROGEN / PETROPO |  | 0 | 0 | 0 | 0
780570 | PARAF.CABÇ.CILÍND.FENDA FE ZINC.6,3X16MM | BMTP | BMTP | PEÇ | CENEGED / NITEROI | 2498 | 0 | 0 | 0 | 0 | 0 | ZMBT | FMCF0100 | CENEGED / NITERO |  | 0 | 0 | 0 | 0
780570 | PARAF.CABÇ.CILÍND.FENDA FE ZINC.6,3X16MM | BMTS | BMTS | PEÇ | PTF ENEL / MACAÉ | 1406 | 0 | 0 | 0 | 0 | 0 | ZMBT | FMCF0100 | DEP PTF ENEL/MAC |  | 0 | 0 | 0 | 0
780570 | PARAF.CABÇ.CILÍND.FENDA FE ZINC.6,3X16MM | BMTT | BMTT | PEÇ | ELLCA / NITEROI-RJ | 559 | 0 | 0 | 0 | 0 | 0 | ZMBT | FMCF0100 | ELLCA |  | 0 | 0 | 0 | 0
780570 | PARAF.CABÇ.CILÍND.FENDA FE ZINC.6,3X16MM | BMTX | BMTX | PEÇ | PTF ENEL / CAMPOS | 584 | 0 | 0 | 0 | 0 | 0 | ZMBT | FMCF0100 | DEP PTF ENEL/CAM |  | 0 | 0 | 0 | 0
780570 | PARAF.CABÇ.CILÍND.FENDA FE ZINC.6,3X16MM | BMUB | BMUB | PEÇ | PTF ENEL / CAMPOS / MANUT | 740 | 0 | 0 | 0 | 0 | 0 | ZMBT | FMCF0100 | DEP. PTF ENEL |  | 0 | 0 | 0 | 0
780570 | PARAF.CABÇ.CILÍND.FENDA FE ZINC.6,3X16MM | BMUE | BMUE | PEÇ | PTF ENEL / MARICA / EMERG E MA | 1000 | 0 | 0 | 0 | 0 | 0 | ZMBT | FMCF0100 | DEP.MARICA-RJ |  | 0 | 0 | 0 | 0
780570 | PARAF.CABÇ.CILÍND.FENDA FE ZINC.6,3X16MM | BMUF | BMUF | PEÇ | PTF ENEL / NITEROI / EMER, MAN | 1000 | 0 | 0 | 0 | 0 | 0 | ZMBT | FMCF0100 | DEP.NITEROI-RJ |  | 0 | 0 | 0 | 0
780570 | PARAF.CABÇ.CILÍND.FENDA FE ZINC.6,3X16MM | BMUH | BMUH | PEÇ | ENGELMIG - SOC SOT / CABO FRIO | 288 | 0 | 0 | 0 | 0 | 0 | ZMBT | FMCF0100 | DEP.CABO FRIO |  | 0 | 0 | 0 | 0
780570 | PARAF.CABÇ.CILÍND.FENDA FE ZINC.6,3X16MM | BMUI | BMUI | PEÇ | ENGELMIG - SOC SOT / ARARUAMA | 1450 | 0 | 0 | 0 | 0 | 0 | ZMBT | FMCF0100 | DEP.ARARUAMA |  | 0 | 0 | 0 | 0
780570 | PARAF.CABÇ.CILÍND.FENDA FE ZINC.6,3X16MM | BMUJ | BMUJ | PEÇ | ELLCA - SOC / NITERÓI | 567 | 0 | 0 | 0 | 0 | 0 | ZMBT | FMCF0100 | DEP.SOC/NITERÓI |  | 0 | 0 | 0 | 0
780570 | PARAF.CABÇ.CILÍND.FENDA FE ZINC.6,3X16MM | BMUN | BMUN | PEÇ | CENEGED - SOC MARICA | 100 | 0 | 0 | 0 | 0 | 0 | ZMBT | FMCF0100 | DEP.MARICA |  | 0 | 0 | 0 | 0
780571 | PARAF.C.LIMÃO C/FENDA FE ZINC.1/4X1/2 | BM01 |  | PEÇ | PTF CENTRAL MRO / ITABORAÍ-RJ | 0 | 200 | 0 | 0 | 200 | 0 | ZMBT | FMCF0100 |  |  | 0 | 0 | 0 | 0
780571 | PARAF.C.LIMÃO C/FENDA FE ZINC.1/4X1/2 | BM01 | BM11 | PEÇ | PTF CENTRAL MRO / ITABORAÍ-RJ | 12554 | 0 | 0 | 0 | 0 | 0 | ZMBT | FMCF0100 | DEP.REG. MT/BT |  | 0 | 0 | 0 | 0
780571 | PARAF.C.LIMÃO C/FENDA FE ZINC.1/4X1/2 | BMAN | BMAN | PEÇ | 3C / PETRÓPOLIS-RJ | 600 | 0 | 0 | 0 | 0 | 0 | ZMBT | FMCF0100 | DEP. 3C |  | 0 | 0 | 0 | 0
780571 | PARAF.C.LIMÃO C/FENDA FE ZINC.1/4X1/2 | BMAT | BMAT | PEÇ | ENGELMIG / ITAPERUNA-RJ | 500 | 0 | 0 | 0 | 0 | 0 | ZMBT | FMCF0100 | DEP. ENGELMIG |  | 0 | 0 | 0 | 0
780571 | PARAF.C.LIMÃO C/FENDA FE ZINC.1/4X1/2 | BMAU | BMAU | PEÇ | ENGELMIG / CAMPOS-RJ | 205 | 0 | 0 | 0 | 0 | 0 | ZMBT | FMCF0100 | DEP. ENGELMIG |  | 0 | 0 | 0 | 0
780571 | PARAF.C.LIMÃO C/FENDA FE ZINC.1/4X1/2 | BMBF | BMBF | PEÇ | 3C_NORMALIZAÇÃO / MAGÉ-RJ | 196 | 0 | 0 | 0 | 0 | 0 | ZMBT | FMCF0100 | DEP. 3C |  | 0 | 0 | 0 | 0
780571 | PARAF.C.LIMÃO C/FENDA FE ZINC.1/4X1/2 | BMBG | BMBG | PEÇ | 3C / SÃO GONÇALO-RJ | 8000 | 0 | 0 | 0 | 0 | 0 | ZMBT | FMCF0100 | DEP. 3C |  | 0 | 0 | 0 | 0
780571 | PARAF.C.LIMÃO C/FENDA FE ZINC.1/4X1/2 | BMBV | BMBV | PEÇ | PTF ENEL / PADUA-RJ | 1609 | 0 | 0 | 0 | 0 | 0 | ZMBT | FMCF0100 | DEP. PTF ENEL |  | 0 | 0 | 0 | 0
780571 | PARAF.C.LIMÃO C/FENDA FE ZINC.1/4X1/2 | BMBY | BMBY | PEÇ | PTF ENEL / ITAPERUNA-RJ | 578 | 0 | 0 | 0 | 0 | 0 | ZMBT | FMCF0100 | DEP. PTF ENEL |  | 0 | 0 | 0 | 0
780571 | PARAF.C.LIMÃO C/FENDA FE ZINC.1/4X1/2 | BMTH | BMTH | PEÇ | ELLCA / SÃO PEDRO | 12 | 0 | 0 | 0 | 0 | 0 | ZMBT | FMCF0100 | ELLCA / SÃO PEDR |  | 0 | 0 | 0 | 0
780571 | PARAF.C.LIMÃO C/FENDA FE ZINC.1/4X1/2 | BMTJ |  | PEÇ | PTF ENEL / RESENDE | 0 | 100 | 0 | 0 | 100 | 0 | ZMBT | FMCF0100 |  |  | 0 | 0 | 0 | 0
780571 | PARAF.C.LIMÃO C/FENDA FE ZINC.1/4X1/2 | BMTJ | BMTJ | PEÇ | PTF ENEL / RESENDE | 170 | 0 | 0 | 0 | 0 | 0 | ZMBT | FMCF0100 | PTF ENEL/RESENDE |  | 0 | 0 | 0 | 0
780571 | PARAF.C.LIMÃO C/FENDA FE ZINC.1/4X1/2 | BMTM | BMTM | PEÇ | PTF ENEL / ANGRA | 757 | 0 | 0 | 0 | 0 | 0 | ZMBT | FMCF0100 | DEP PTF ENEL/AN |  | 0 | 0 | 0 | 0
780571 | PARAF.C.LIMÃO C/FENDA FE ZINC.1/4X1/2 | BMTN | BMTN | PEÇ | PTF ENEL / SÃO GONÇALO | 500 | 0 | 0 | 0 | 0 | 0 | ZMBT | FMCF0100 | DEP. PTF ENEL |  | 0 | 0 | 0 | 0
780571 | PARAF.C.LIMÃO C/FENDA FE ZINC.1/4X1/2 | BMTO | BMTO | PEÇ | PROGEN / PETROPOLIS | 247 | 0 | 0 | 0 | 0 | 0 | ZMBT | FMCF0100 | PROGEN / PETROPO |  | 0 | 0 | 0 | 0
780571 | PARAF.C.LIMÃO C/FENDA FE ZINC.1/4X1/2 | BMTP | BMTP | PEÇ | CENEGED / NITEROI | 400 | 0 | 0 | 0 | 0 | 0 | ZMBT | FMCF0100 | CENEGED / NITERO |  | 0 | 0 | 0 | 0
780571 | PARAF.C.LIMÃO C/FENDA FE ZINC.1/4X1/2 | BMTS | BMTS | PEÇ | PTF ENEL / MACAÉ | 959 | 0 | 0 | 0 | 0 | 0 | ZMBT | FMCF0100 | DEP PTF ENEL/MAC |  | 0 | 0 | 0 | 0
780571 | PARAF.C.LIMÃO C/FENDA FE ZINC.1/4X1/2 | BMTT | BMTT | PEÇ | ELLCA / NITEROI-RJ | 250 | 0 | 0 | 0 | 0 | 0 | ZMBT | FMCF0100 | ELLCA |  | 0 | 0 | 0 | 0
780571 | PARAF.C.LIMÃO C/FENDA FE ZINC.1/4X1/2 | BMTX | BMTX | PEÇ | PTF ENEL / CAMPOS | 500 | 0 | 0 | 0 | 0 | 0 | ZMBT | FMCF0100 | DEP PTF ENEL/CAM |  | 0 | 0 | 0 | 0
780571 | PARAF.C.LIMÃO C/FENDA FE ZINC.1/4X1/2 | BMUA | BMUA | PEÇ | ELGEMIG / MARICÁ | 200 | 0 | 0 | 0 | 0 | 0 | ZMBT | FMCF0100 | ELGEMIG / MARICÁ |  | 0 | 0 | 0 | 0
780571 | PARAF.C.LIMÃO C/FENDA FE ZINC.1/4X1/2 | BMUB | BMUB | PEÇ | PTF ENEL / CAMPOS / MANUT | 200 | 0 | 0 | 0 | 0 | 0 | ZMBT | FMCF0100 | DEP. PTF ENEL |  | 0 | 0 | 0 | 0
780571 | PARAF.C.LIMÃO C/FENDA FE ZINC.1/4X1/2 | BMUE | BMUE | PEÇ | PTF ENEL / MARICA / EMERG E MA | 1000 | 0 | 0 | 0 | 0 | 0 | ZMBT | FMCF0100 | DEP.MARICA-RJ |  | 0 | 0 | 0 | 0
780571 | PARAF.C.LIMÃO C/FENDA FE ZINC.1/4X1/2 | BMUF | BMUF | PEÇ | PTF ENEL / NITEROI / EMER, MAN | 1000 | 0 | 0 | 0 | 0 | 0 | ZMBT | FMCF0100 | DEP.NITEROI-RJ |  | 0 | 0 | 0 | 0
780571 | PARAF.C.LIMÃO C/FENDA FE ZINC.1/4X1/2 | BMUH | BMUH | PEÇ | ENGELMIG - SOC SOT / CABO FRIO | 500 | 0 | 0 | 0 | 0 | 0 | ZMBT | FMCF0100 | DEP.CABO FRIO |  | 0 | 0 | 0 | 0
780571 | PARAF.C.LIMÃO C/FENDA FE ZINC.1/4X1/2 | BMUI | BMUI | PEÇ | ENGELMIG - SOC SOT / ARARUAMA | 200 | 0 | 0 | 0 | 0 | 0 | ZMBT | FMCF0100 | DEP.ARARUAMA |  | 0 | 0 | 0 | 0
780571 | PARAF.C.LIMÃO C/FENDA FE ZINC.1/4X1/2 | BMUJ | BMUJ | PEÇ | ELLCA - SOC / NITERÓI | 200 | 0 | 0 | 0 | 0 | 0 | ZMBT | FMCF0100 | DEP.SOC/NITERÓI |  | 0 | 0 | 0 | 0
780571 | PARAF.C.LIMÃO C/FENDA FE ZINC.1/4X1/2 | BMUN | BMUN | PEÇ | CENEGED - SOC MARICA | 116 | 0 | 0 | 0 | 0 | 0 | ZMBT | FMCF0100 | DEP.MARICA |  | 0 | 0 | 0 | 0
780572 | PARAF.C.LIMÃO C/FENDA FE ZINC.3/16X1 | BM01 |  | PEÇ | PTF CENTRAL MRO / ITABORAÍ-RJ | 0 | 650 | 0 | 0 | 650 | 0 | ZMBT | FMCF0100 |  |  | 0 | 0 | 0 | 0
780572 | PARAF.C.LIMÃO C/FENDA FE ZINC.3/16X1 | BM01 | BM11 | PEÇ | PTF CENTRAL MRO / ITABORAÍ-RJ | 18837 | 0 | 0 | 0 | 0 | 0 | ZMBT | FMCF0100 | DEP.REG. MT/BT |  | 0 | 0 | 0 | 0
780572 | PARAF.C.LIMÃO C/FENDA FE ZINC.3/16X1 | BMAS | BMAS | PEÇ | PROGEN / MACAÉ-RJ | 1500 | 0 | 0 | 0 | 0 | 0 | ZMBT | FMCF0100 | DEP. PROGEN |  | 0 | 0 | 0 | 0
780572 | PARAF.C.LIMÃO C/FENDA FE ZINC.3/16X1 | BMBG | BMBG | PEÇ | 3C / SÃO GONÇALO-RJ | 541 | 0 | 0 | 0 | 0 | 0 | ZMBT | FMCF0100 | DEP. 3C |  | 0 | 0 | 0 | 0
780572 | PARAF.C.LIMÃO C/FENDA FE ZINC.3/16X1 | BMTG | BMTG | PEÇ | ENGELMIG / RESENDE | 2095 | 0 | 0 | 0 | 0 | 0 | ZMBT | FMCF0100 | ENGELMIG / RESEN |  | 0 | 0 | 0 | 0
780572 | PARAF.C.LIMÃO C/FENDA FE ZINC.3/16X1 | BMTM | BMTM | PEÇ | PTF ENEL / ANGRA | 500 | 0 | 0 | 0 | 0 | 0 | ZMBT | FMCF0100 | DEP PTF ENEL/AN |  | 0 | 0 | 0 | 0
780572 | PARAF.C.LIMÃO C/FENDA FE ZINC.3/16X1 | BMTO | BMTO | PEÇ | PROGEN / PETROPOLIS | 515 | 0 | 0 | 0 | 0 | 0 | ZMBT | FMCF0100 | PROGEN / PETROPO |  | 0 | 0 | 0 | 0
780572 | PARAF.C.LIMÃO C/FENDA FE ZINC.3/16X1 | BMTP | BMTP | PEÇ | CENEGED / NITEROI | 3697 | 0 | 0 | 0 | 0 | 0 | ZMBT | FMCF0100 | CENEGED / NITERO |  | 0 | 0 | 0 | 0
780572 | PARAF.C.LIMÃO C/FENDA FE ZINC.3/16X1 | BMUB |  | PEÇ | PTF ENEL / CAMPOS / MANUT | 0 | 4000 | 0 | 0 | 4000 | 0 | ZMBT | FMCF0100 |  |  | 0 | 0 | 0 | 0
780572 | PARAF.C.LIMÃO C/FENDA FE ZINC.3/16X1 | BMUJ | BMUJ | PEÇ | ELLCA - SOC / NITERÓI | 1000 | 0 | 0 | 0 | 0 | 0 | ZMBT | FMCF0100 | DEP.SOC/NITERÓI |  | 0 | 0 | 0 | 0
780572 | PARAF.C.LIMÃO C/FENDA FE ZINC.3/16X1 | BMUN | BMUN | PEÇ | CENEGED - SOC MARICA | 100 | 0 | 0 | 0 | 0 | 0 | ZMBT | FMCF0100 | DEP.MARICA |  | 0 | 0 | 0 | 0
780573 | PARAF.C.LIMÃO C/FENDA FE ZINC.3/16X3/8 | BM01 |  | PEÇ | PTF CENTRAL MRO / ITABORAÍ-RJ | 0 | 100 | 0 | 0 | 100 | 0 | ZMBT | FMCF0100 |  |  | 0 | 0 | 0 | 0
780573 | PARAF.C.LIMÃO C/FENDA FE ZINC.3/16X3/8 | BM01 | BM11 | PEÇ | PTF CENTRAL MRO / ITABORAÍ-RJ | 14730 | 0 | 0 | 110 | 0 | 0 | ZMBT | FMCF0100 | DEP.REG. MT/BT |  | 0 | 0 | 0 | 0
780573 | PARAF.C.LIMÃO C/FENDA FE ZINC.3/16X3/8 | BMAS | BMAS | PEÇ | PROGEN / MACAÉ-RJ | 260 | 0 | 0 | 0 | 0 | 0 | ZMBT | FMCF0100 | DEP. PROGEN |  | 0 | 0 | 0 | 0
780573 | PARAF.C.LIMÃO C/FENDA FE ZINC.3/16X3/8 | BMBF | BMBF | PEÇ | 3C_NORMALIZAÇÃO / MAGÉ-RJ | 137 | 0 | 0 | 0 | 0 | 0 | ZMBT | FMCF0100 | DEP. 3C |  | 0 | 0 | 0 | 0
780573 | PARAF.C.LIMÃO C/FENDA FE ZINC.3/16X3/8 | BMBG | BMBG | PEÇ | 3C / SÃO GONÇALO-RJ | 2000 | 0 | 0 | 0 | 0 | 0 | ZMBT | FMCF0100 | DEP. 3C |  | 0 | 0 | 0 | 0
780573 | PARAF.C.LIMÃO C/FENDA FE ZINC.3/16X3/8 | BMBV | BMBV | PEÇ | PTF ENEL / PADUA-RJ | 2554 | 0 | 0 | 0 | 0 | 0 | ZMBT | FMCF0100 | DEP. PTF ENEL |  | 0 | 0 | 0 | 0
780573 | PARAF.C.LIMÃO C/FENDA FE ZINC.3/16X3/8 | BMTC | BMTC | PEÇ | INDICA / PADUA-RJ | 663 | 0 | 0 | 0 | 0 | 0 | ZMBT | FMCF0100 | DEP. INDICA |  | 0 | 0 | 0 | 0
780573 | PARAF.C.LIMÃO C/FENDA FE ZINC.3/16X3/8 | BMTJ | BMTJ | PEÇ | PTF ENEL / RESENDE | 1000 | 0 | 0 | 0 | 0 | 0 | ZMBT | FMCF0100 | PTF ENEL/RESENDE |  | 0 | 0 | 0 | 0
780573 | PARAF.C.LIMÃO C/FENDA FE ZINC.3/16X3/8 | BMTN | BMTN | PEÇ | PTF ENEL / SÃO GONÇALO | 703 | 0 | 0 | 0 | 0 | 0 | ZMBT | FMCF0100 | DEP. PTF ENEL |  | 0 | 0 | 0 | 0
780573 | PARAF.C.LIMÃO C/FENDA FE ZINC.3/16X3/8 | BMUA | BMUA | PEÇ | ELGEMIG / MARICÁ | 1000 | 0 | 0 | 0 | 0 | 0 | ZMBT | FMCF0100 | ELGEMIG / MARICÁ |  | 0 | 0 | 0 | 0
780573 | PARAF.C.LIMÃO C/FENDA FE ZINC.3/16X3/8 | BMUE | BMUE | PEÇ | PTF ENEL / MARICA / EMERG E MA | 500 | 0 | 0 | 0 | 0 | 0 | ZMBT | FMCF0100 | DEP.MARICA-RJ |  | 0 | 0 | 0 | 0
780573 | PARAF.C.LIMÃO C/FENDA FE ZINC.3/16X3/8 | BMUF | BMUF | PEÇ | PTF ENEL / NITEROI / EMER, MAN | 500 | 0 | 0 | 0 | 0 | 0 | ZMBT | FMCF0100 | DEP.NITEROI-RJ |  | 0 | 0 | 0 | 0
780573 | PARAF.C.LIMÃO C/FENDA FE ZINC.3/16X3/8 | BMUH | BMUH | PEÇ | ENGELMIG - SOC SOT / CABO FRIO | 281 | 0 | 0 | 0 | 0 | 0 | ZMBT | FMCF0100 | DEP.CABO FRIO |  | 0 | 0 | 0 | 0
780574 | PARAF.C.REDONDA 3/16X1/2P C/ARRUELA | BM01 |  | PEÇ | PTF CENTRAL MRO / ITABORAÍ-RJ | 0 | 400 | 0 | 0 | 400 | 0 | ZMBT | FMCF0100 |  |  | 0 | 0 | 0 | 0
780574 | PARAF.C.REDONDA 3/16X1/2P C/ARRUELA | BM01 | BM11 | PEÇ | PTF CENTRAL MRO / ITABORAÍ-RJ | 32021 | 0 | 0 | 329 | 0 | 0 | ZMBT | FMCF0100 | DEP.REG. MT/BT |  | 0 | 0 | 0 | 0
780574 | PARAF.C.REDONDA 3/16X1/2P C/ARRUELA | BMAS | BMAS | PEÇ | PROGEN / MACAÉ-RJ | 219 | 0 | 0 | 0 | 0 | 0 | ZMBT | FMCF0100 | DEP. PROGEN |  | 0 | 0 | 0 | 0
780574 | PARAF.C.REDONDA 3/16X1/2P C/ARRUELA | BMTM | BMTM | PEÇ | PTF ENEL / ANGRA | 27 | 0 | 0 | 0 | 0 | 0 | ZMBT | FMCF0100 | DEP PTF ENEL/AN |  | 0 | 0 | 0 | 0
780574 | PARAF.C.REDONDA 3/16X1/2P C/ARRUELA | BMUB | BMUB | PEÇ | PTF ENEL / CAMPOS / MANUT | 218 | 0 | 0 | 0 | 0 | 0 | ZMBT | FMCF0100 | DEP. PTF ENEL |  | 0 | 0 | 0 | 0
780580 | PARAF.FENDA,CAB.PLANA 5,0X50MMP/BUCHA S8 | BM01 |  | PEÇ | PTF CENTRAL MRO / ITABORAÍ-RJ | 0 | 241 | 0 | 0 | 241 | 0 | ZMBT | FMCF0100 |  |  | 0 | 0 | 0 | 0
780580 | PARAF.FENDA,CAB.PLANA 5,0X50MMP/BUCHA S8 | BM01 | BM11 | PEÇ | PTF CENTRAL MRO / ITABORAÍ-RJ | 10 | 0 | 0 | 0 | 0 | 0 | ZMBT | FMCF0100 | DEP.REG. MT/BT |  | 0 | 0 | 0 | 0
780580 | PARAF.FENDA,CAB.PLANA 5,0X50MMP/BUCHA S8 | BMAN | BMAN | PEÇ | 3C / PETRÓPOLIS-RJ | 505 | 0 | 0 | 0 | 0 | 0 | ZMBT | FMCF0100 | DEP. 3C |  | 0 | 0 | 0 | 0
780580 | PARAF.FENDA,CAB.PLANA 5,0X50MMP/BUCHA S8 | BMAS | BMAS | PEÇ | PROGEN / MACAÉ-RJ | 80 | 0 | 0 | 0 | 0 | 0 | ZMBT | FMCF0100 | DEP. PROGEN |  | 0 | 0 | 0 | 0
780580 | PARAF.FENDA,CAB.PLANA 5,0X50MMP/BUCHA S8 | BMAT | BMAT | PEÇ | ENGELMIG / ITAPERUNA-RJ | 100 | 0 | 0 | 0 | 0 | 0 | ZMBT | FMCF0100 | DEP. ENGELMIG |  | 0 | 0 | 0 | 0
780580 | PARAF.FENDA,CAB.PLANA 5,0X50MMP/BUCHA S8 | BMAU | BMAU | PEÇ | ENGELMIG / CAMPOS-RJ | 565 | 0 | 0 | 0 | 0 | 0 | ZMBT | FMCF0100 | DEP. ENGELMIG |  | 0 | 0 | 0 | 0
780580 | PARAF.FENDA,CAB.PLANA 5,0X50MMP/BUCHA S8 | BMBF | BMBF | PEÇ | 3C_NORMALIZAÇÃO / MAGÉ-RJ | 140 | 0 | 0 | 0 | 0 | 0 | ZMBT | FMCF0100 | DEP. 3C |  | 0 | 0 | 0 | 0
780580 | PARAF.FENDA,CAB.PLANA 5,0X50MMP/BUCHA S8 | BMBG | BMBG | PEÇ | 3C / SÃO GONÇALO-RJ | 51 | 0 | 0 | 0 | 0 | 0 | ZMBT | FMCF0100 | DEP. 3C |  | 0 | 0 | 0 | 0
780580 | PARAF.FENDA,CAB.PLANA 5,0X50MMP/BUCHA S8 | BMBV | BMBV | PEÇ | PTF ENEL / PADUA-RJ | 604 | 0 | 0 | 0 | 0 | 0 | ZMBT | FMCF0100 | DEP. PTF ENEL |  | 0 | 0 | 0 | 0
780580 | PARAF.FENDA,CAB.PLANA 5,0X50MMP/BUCHA S8 | BMBY | BMBY | PEÇ | PTF ENEL / ITAPERUNA-RJ | 229 | 0 | 0 | 0 | 0 | 0 | ZMBT | FMCF0100 | DEP. PTF ENEL |  | 0 | 0 | 0 | 0
780580 | PARAF.FENDA,CAB.PLANA 5,0X50MMP/BUCHA S8 | BMTB | BMTB | PEÇ | INDICA / CANTAGALO-RJ | 100 | 0 | 0 | 0 | 0 | 0 | ZMBT | FMCF0100 | DEP. INDICA |  | 0 | 0 | 0 | 0
780580 | PARAF.FENDA,CAB.PLANA 5,0X50MMP/BUCHA S8 | BMTF | BMTF | PEÇ | ELLCA / ANGRA | 812 | 0 | 0 | 0 | 0 | 0 | ZMBT | FMCF0100 | ELLCA / ANGRA |  | 0 | 0 | 0 | 0
780580 | PARAF.FENDA,CAB.PLANA 5,0X50MMP/BUCHA S8 | BMTG | BMTG | PEÇ | ENGELMIG / RESENDE | 342 | 0 | 0 | 0 | 0 | 0 | ZMBT | FMCF0100 | ENGELMIG / RESEN |  | 0 | 0 | 0 | 0
780580 | PARAF.FENDA,CAB.PLANA 5,0X50MMP/BUCHA S8 | BMTH | BMTH | PEÇ | ELLCA / SÃO PEDRO | 354 | 0 | 0 | 0 | 0 | 0 | ZMBT | FMCF0100 | ELLCA / SÃO PEDR |  | 0 | 0 | 0 | 0
780580 | PARAF.FENDA,CAB.PLANA 5,0X50MMP/BUCHA S8 | BMTJ | BMTJ | PEÇ | PTF ENEL / RESENDE | 380 | 0 | 0 | 0 | 0 | 0 | ZMBT | FMCF0100 | PTF ENEL/RESENDE |  | 0 | 0 | 0 | 0
780580 | PARAF.FENDA,CAB.PLANA 5,0X50MMP/BUCHA S8 | BMTM | BMTM | PEÇ | PTF ENEL / ANGRA | 220 | 0 | 0 | 0 | 0 | 0 | ZMBT | FMCF0100 | DEP PTF ENEL/AN |  | 0 | 0 | 0 | 0
780580 | PARAF.FENDA,CAB.PLANA 5,0X50MMP/BUCHA S8 | BMTO | BMTO | PEÇ | PROGEN / PETROPOLIS | 285 | 0 | 0 | 0 | 0 | 0 | ZMBT | FMCF0100 | PROGEN / PETROPO |  | 0 | 0 | 0 | 0
780580 | PARAF.FENDA,CAB.PLANA 5,0X50MMP/BUCHA S8 | BMTP | BMTP | PEÇ | CENEGED / NITEROI | 400 | 0 | 0 | 0 | 0 | 0 | ZMBT | FMCF0100 | CENEGED / NITERO |  | 0 | 0 | 0 | 0
780580 | PARAF.FENDA,CAB.PLANA 5,0X50MMP/BUCHA S8 | BMTS | BMTS | PEÇ | PTF ENEL / MACAÉ | 60 | 0 | 0 | 0 | 0 | 0 | ZMBT | FMCF0100 | DEP PTF ENEL/MAC |  | 0 | 0 | 0 | 0
780580 | PARAF.FENDA,CAB.PLANA 5,0X50MMP/BUCHA S8 | BMTT | BMTT | PEÇ | ELLCA / NITEROI-RJ | 50 | 0 | 0 | 0 | 0 | 0 | ZMBT | FMCF0100 | ELLCA |  | 0 | 0 | 0 | 0
780580 | PARAF.FENDA,CAB.PLANA 5,0X50MMP/BUCHA S8 | BMTX | BMTX | PEÇ | PTF ENEL / CAMPOS | 400 | 0 | 0 | 0 | 0 | 0 | ZMBT | FMCF0100 | DEP PTF ENEL/CAM |  | 0 | 0 | 0 | 0
780580 | PARAF.FENDA,CAB.PLANA 5,0X50MMP/BUCHA S8 | BMUB | BMUB | PEÇ | PTF ENEL / CAMPOS / MANUT | 400 | 0 | 0 | 0 | 0 | 0 | ZMBT | FMCF0100 | DEP. PTF ENEL |  | 0 | 0 | 0 | 0
780580 | PARAF.FENDA,CAB.PLANA 5,0X50MMP/BUCHA S8 | BMUE | BMUE | PEÇ | PTF ENEL / MARICA / EMERG E MA | 200 | 0 | 0 | 0 | 0 | 0 | ZMBT | FMCF0100 | DEP.MARICA-RJ |  | 0 | 0 | 0 | 0
780580 | PARAF.FENDA,CAB.PLANA 5,0X50MMP/BUCHA S8 | BMUF | BMUF | PEÇ | PTF ENEL / NITEROI / EMER, MAN | 350 | 0 | 0 | 0 | 0 | 0 | ZMBT | FMCF0100 | DEP.NITEROI-RJ |  | 0 | 0 | 0 | 0
780580 | PARAF.FENDA,CAB.PLANA 5,0X50MMP/BUCHA S8 | BMUL | BMUL | PEÇ | PSE - SOC / MAGÉ | 400 | 0 | 0 | 0 | 0 | 0 | ZMBT | FMCF0100 | DEP.SOC/MAGÉ-RJ |  | 0 | 0 | 0 | 0
780580 | PARAF.FENDA,CAB.PLANA 5,0X50MMP/BUCHA S8 | BMUN | BMUN | PEÇ | CENEGED - SOC MARICA | 100 | 0 | 0 | 0 | 0 | 0 | ZMBT | FMCF0100 | DEP.MARICA |  | 0 | 0 | 0 | 0
780581 | BUCHA,PLAST/NYLON,S8,4.5MM A 6MM,D641.26 | BMBV | BMBV | PEÇ | PTF ENEL / PADUA-RJ | 60 | 0 | 0 | 0 | 0 | 0 | ZMBT | FMCF0100 | DEP. PTF ENEL |  | 0 | 0 | 0 | 0
780586 | PARAFUSO,OLHAL,AZ,16X500,PM-BR410.17 | BM01 | BM11 | PEÇ | PTF CENTRAL MRO / ITABORAÍ-RJ | 19 | 0 | 0 | 0 | 0 | 0 | ZAT | FMCF0100 | DEP.REG. MT/BT |  | 0 | 0 | 0 | 0
780596 | CINTA,P/POSTE CIRC,390MM,D435.07 | BM01 | BM11 | PEÇ | PTF CENTRAL MRO / ITABORAÍ-RJ | 2 | 0 | 0 | 0 | 0 | 0 | ZMBT | FEEM1400 | DEP.REG. MT/BT |  | 0 | 0 | 0 | 0
780596 | CINTA,P/POSTE CIRC,390MM,D435.07 | BMAU | BMAU | PEÇ | ENGELMIG / CAMPOS-RJ | 20 | 0 | 0 | 0 | 0 | 0 | ZMBT | FEEM1400 | DEP. ENGELMIG |  | 0 | 0 | 0 | 0
780596 | CINTA,P/POSTE CIRC,390MM,D435.07 | BMTG | BMTG | PEÇ | ENGELMIG / RESENDE | 2 | 0 | 0 | 0 | 0 | 0 | ZMBT | FEEM1400 | ENGELMIG / RESEN |  | 0 | 0 | 0 | 0
780596 | CINTA,P/POSTE CIRC,390MM,D435.07 | BMUD | BMUD | PEÇ | DEP. COMPEL | 10 | 0 | 0 | 0 | 0 | 0 | ZMBT | FEEM1400 | DEP. COMPEL |  | 0 | 0 | 0 | 0
780597 | CINTA,P/POSTE CIRC,350MM,D435.07 | BMAS | BMAS | PEÇ | PROGEN / MACAÉ-RJ | 15 | 0 | 0 | 0 | 0 | 0 | ZMBT | FEEM1400 | DEP. PROGEN |  | 0 | 0 | 0 | 0
780597 | CINTA,P/POSTE CIRC,350MM,D435.07 | BMTF | BMTF | PEÇ | ELLCA / ANGRA | 23 | 0 | 0 | 0 | 0 | 0 | ZMBT | FEEM1400 | ELLCA / ANGRA |  | 0 | 0 | 0 | 0
780597 | CINTA,P/POSTE CIRC,350MM,D435.07 | BMTM | BMTM | PEÇ | PTF ENEL / ANGRA | 6 | 0 | 0 | 0 | 0 | 0 | ZMBT | FEEM1400 | DEP PTF ENEL/AN |  | 0 | 0 | 0 | 0
780597 | CINTA,P/POSTE CIRC,350MM,D435.07 | BMUA | BMUA | PEÇ | ELGEMIG / MARICÁ | 3 | 0 | 0 | 0 | 0 | 0 | ZMBT | FEEM1400 | ELGEMIG / MARICÁ |  | 0 | 0 | 0 | 0
780597 | CINTA,P/POSTE CIRC,350MM,D435.07 | BMUB | BMUB | PEÇ | PTF ENEL / CAMPOS / MANUT | 22 | 0 | 0 | 0 | 0 | 0 | ZMBT | FEEM1400 | DEP. PTF ENEL |  | 0 | 0 | 0 | 0
780597 | CINTA,P/POSTE CIRC,350MM,D435.07 | BMUD | BMUD | PEÇ | DEP. COMPEL | 112 | 0 | 0 | 0 | 0 | 0 | ZMBT | FEEM1400 | DEP. COMPEL |  | 0 | 0 | 0 | 0
780607 | PARAFUSO,CB SEXT,INOX,12X125,COMP,D41019 | BM01 | BM11 | UN | PTF CENTRAL MRO / ITABORAÍ-RJ | 4402 | 0 | 0 | 529 | 0 | 0 | ZMBT | FMCF0100 | DEP.REG. MT/BT |  | 0 | 0 | 0 | 0
780607 | PARAFUSO,CB SEXT,INOX,12X125,COMP,D41019 | BMAS | BMAS | UN | PROGEN / MACAÉ-RJ | 300 | 0 | 0 | 0 | 0 | 0 | ZMBT | FMCF0100 | DEP. PROGEN |  | 0 | 0 | 0 | 0
780607 | PARAFUSO,CB SEXT,INOX,12X125,COMP,D41019 | BMBV | BMBV | UN | PTF ENEL / PADUA-RJ | 50 | 0 | 0 | 0 | 0 | 0 | ZMBT | FMCF0100 | DEP. PTF ENEL |  | 0 | 0 | 0 | 0
780607 | PARAFUSO,CB SEXT,INOX,12X125,COMP,D41019 | BMTB | BMTB | UN | INDICA / CANTAGALO-RJ | 150 | 0 | 0 | 0 | 0 | 0 | ZMBT | FMCF0100 | DEP. INDICA |  | 0 | 0 | 0 | 0
780607 | PARAFUSO,CB SEXT,INOX,12X125,COMP,D41019 | BMTK | BMTK | UN | PROGEN / TERESOPOLIS | 270 | 0 | 0 | 0 | 0 | 0 | ZMBT | FMCF0100 | PROGEN / TERESOP |  | 0 | 0 | 0 | 0
780607 | PARAFUSO,CB SEXT,INOX,12X125,COMP,D41019 | BMTM | BMTM | UN | PTF ENEL / ANGRA | 7 | 0 | 0 | 0 | 0 | 0 | ZMBT | FMCF0100 | DEP PTF ENEL/AN |  | 0 | 0 | 0 | 0
780607 | PARAFUSO,CB SEXT,INOX,12X125,COMP,D41019 | BMTO | BMTO | UN | PROGEN / PETROPOLIS | 60 | 0 | 0 | 0 | 0 | 0 | ZMBT | FMCF0100 | PROGEN / PETROPO |  | 0 | 0 | 0 | 0
780607 | PARAFUSO,CB SEXT,INOX,12X125,COMP,D41019 | BMTS | BMTS | UN | PTF ENEL / MACAÉ | 300 | 0 | 0 | 0 | 0 | 0 | ZMBT | FMCF0100 | DEP PTF ENEL/MAC |  | 0 | 0 | 0 | 0
780607 | PARAFUSO,CB SEXT,INOX,12X125,COMP,D41019 | BMUB | BMUB | UN | PTF ENEL / CAMPOS / MANUT | 370 | 0 | 0 | 0 | 0 | 0 | ZMBT | FMCF0100 | DEP. PTF ENEL |  | 0 | 0 | 0 | 0
780607 | PARAFUSO,CB SEXT,INOX,12X125,COMP,D41019 | BMUD | BMUD | UN | DEP. COMPEL | 115 | 0 | 0 | 0 | 0 | 0 | ZMBT | FMCF0100 | DEP. COMPEL |  | 0 | 0 | 0 | 0
780644 | PARAFUSO,CAB QUAD,AL,M16X200,PM-BR904.10 | BM01 | BM11 | UN | PTF CENTRAL MRO / ITABORAÍ-RJ | 0 | 0 | 0 | 2 | 0 | 0 | ZMBT | FMCF0100 | DEP.REG. MT/BT |  | 0 | 0 | 0 | 0
780644 | PARAFUSO,CAB QUAD,AL,M16X200,PM-BR904.10 | BMAS | BMAS | UN | PROGEN / MACAÉ-RJ | 408 | 0 | 0 | 0 | 0 | 0 | ZMBT | FMCF0100 | DEP. PROGEN |  | 0 | 0 | 0 | 0
780644 | PARAFUSO,CAB QUAD,AL,M16X200,PM-BR904.10 | BMAU | BMAU | UN | ENGELMIG / CAMPOS-RJ | 150 | 0 | 0 | 0 | 0 | 0 | ZMBT | FMCF0100 | DEP. ENGELMIG |  | 0 | 0 | 0 | 0
780644 | PARAFUSO,CAB QUAD,AL,M16X200,PM-BR904.10 | BMUI | BMUI | UN | ENGELMIG - SOC SOT / ARARUAMA | 27 | 0 | 0 | 0 | 0 | 0 | ZMBT | FMCF0100 | DEP.ARARUAMA |  | 0 | 0 | 0 | 0
780644 | PARAFUSO,CAB QUAD,AL,M16X200,PM-BR904.10 | BMUK | BMUK | UN | PSE - SOT / NITERÓI | 276 | 0 | 0 | 0 | 0 | 0 | ZMBT | FMCF0100 | DEP.SOT/NITERÓI |  | 0 | 0 | 0 | 0
780645 | PARAFUSO,CAB QUAD,AL,M16X250,PM-BR904.10 | BM01 | BM11 | UN | PTF CENTRAL MRO / ITABORAÍ-RJ | 1006 | 0 | 0 | 0 | 0 | 0 | ZMBT | FMCF0100 | DEP.REG. MT/BT |  | 0 | 0 | 0 | 0
780645 | PARAFUSO,CAB QUAD,AL,M16X250,PM-BR904.10 | BMAS | BMAS | UN | PROGEN / MACAÉ-RJ | 650 | 0 | 0 | 0 | 0 | 0 | ZMBT | FMCF0100 | DEP. PROGEN |  | 0 | 0 | 0 | 0
780645 | PARAFUSO,CAB QUAD,AL,M16X250,PM-BR904.10 | BMBV | BMBV | UN | PTF ENEL / PADUA-RJ | 150 | 0 | 0 | 0 | 0 | 0 | ZMBT | FMCF0100 | DEP. PTF ENEL |  | 0 | 0 | 0 | 0
780645 | PARAFUSO,CAB QUAD,AL,M16X250,PM-BR904.10 | BMBY |  | UN | PTF ENEL / ITAPERUNA-RJ | 0 | 50 | 0 | 0 | 50 | 0 | ZMBT | FMCF0100 |  |  | 0 | 0 | 0 | 0
780645 | PARAFUSO,CAB QUAD,AL,M16X250,PM-BR904.10 | BMTS | BMTS | UN | PTF ENEL / MACAÉ | 337 | 0 | 0 | 0 | 0 | 0 | ZMBT | FMCF0100 | DEP PTF ENEL/MAC |  | 0 | 0 | 0 | 0
780645 | PARAFUSO,CAB QUAD,AL,M16X250,PM-BR904.10 | BMUH | BMUH | UN | ENGELMIG - SOC SOT / CABO FRIO | 807 | 0 | 0 | 0 | 0 | 0 | ZMBT | FMCF0100 | DEP.CABO FRIO |  | 0 | 0 | 0 | 0
780645 | PARAFUSO,CAB QUAD,AL,M16X250,PM-BR904.10 | BMUI | BMUI | UN | ENGELMIG - SOC SOT / ARARUAMA | 43 | 0 | 0 | 0 | 0 | 0 | ZMBT | FMCF0100 | DEP.ARARUAMA |  | 0 | 0 | 0 | 0
780645 | PARAFUSO,CAB QUAD,AL,M16X250,PM-BR904.10 | BMUK | BMUK | UN | PSE - SOT / NITERÓI | 150 | 0 | 0 | 0 | 0 | 0 | ZMBT | FMCF0100 | DEP.SOT/NITERÓI |  | 0 | 0 | 0 | 0
780646 | PARAFUSO,CAB QUAD,AL,M16X300,PM-BR904.10 | BM01 | BM11 | UN | PTF CENTRAL MRO / ITABORAÍ-RJ | 359 | 0 | 0 | 0 | 0 | 0 | ZMBT | FMCF0100 | DEP.REG. MT/BT |  | 0 | 0 | 0 | 0
780646 | PARAFUSO,CAB QUAD,AL,M16X300,PM-BR904.10 | BMAS | BMAS | UN | PROGEN / MACAÉ-RJ | 476 | 0 | 0 | 0 | 0 | 0 | ZMBT | FMCF0100 | DEP. PROGEN |  | 0 | 0 | 0 | 0
780646 | PARAFUSO,CAB QUAD,AL,M16X300,PM-BR904.10 | BMTM | BMTM | UN | PTF ENEL / ANGRA | 1 | 0 | 0 | 0 | 0 | 0 | ZMBT | FMCF0100 | DEP PTF ENEL/AN |  | 0 | 0 | 0 | 0
780646 | PARAFUSO,CAB QUAD,AL,M16X300,PM-BR904.10 | BMTS | BMTS | UN | PTF ENEL / MACAÉ | 119 | 0 | 0 | 0 | 0 | 0 | ZMBT | FMCF0100 | DEP PTF ENEL/MAC |  | 0 | 0 | 0 | 0
780646 | PARAFUSO,CAB QUAD,AL,M16X300,PM-BR904.10 | BMUI | BMUI | UN | ENGELMIG - SOC SOT / ARARUAMA | 40 | 0 | 0 | 0 | 0 | 0 | ZMBT | FMCF0100 | DEP.ARARUAMA |  | 0 | 0 | 0 | 0
780646 | PARAFUSO,CAB QUAD,AL,M16X300,PM-BR904.10 | BMUK | BMUK | UN | PSE - SOT / NITERÓI | 247 | 0 | 0 | 0 | 0 | 0 | ZMBT | FMCF0100 | DEP.SOT/NITERÓI |  | 0 | 0 | 0 | 0
780648 | PARAFUSO,CAB QUAD,AL,M16X400,PM-BR904.10 | BM01 | BM11 | UN | PTF CENTRAL MRO / ITABORAÍ-RJ | 0 | 0 | 0 | 12 | 0 | 0 | ZMBT | FMCF0100 | DEP.REG. MT/BT |  | 0 | 0 | 0 | 0
780653 | PARAFUSO,CAB QUAD,AZ,16X200,D41010 | BMAS | BMAS | UN | PROGEN / MACAÉ-RJ | 11 | 0 | 0 | 0 | 0 | 0 | ZMBT | FMCF0100 | DEP. PROGEN |  | 0 | 0 | 0 | 0
780653 | PARAFUSO,CAB QUAD,AZ,16X200,D41010 | BMAT | BMAT | UN | ENGELMIG / ITAPERUNA-RJ | 272 | 0 | 0 | 0 | 0 | 0 | ZMBT | FMCF0100 | DEP. ENGELMIG |  | 0 | 0 | 0 | 0
780653 | PARAFUSO,CAB QUAD,AZ,16X200,D41010 | BMAU | BMAU | UN | ENGELMIG / CAMPOS-RJ | 48 | 0 | 0 | 0 | 0 | 0 | ZMBT | FMCF0100 | DEP. ENGELMIG |  | 0 | 0 | 0 | 0
780653 | PARAFUSO,CAB QUAD,AZ,16X200,D41010 | BMBR | BMBR | UN | ELLCA / SÃO GONÇALO-RJ | 5 | 0 | 0 | 0 | 0 | 0 | ZMBT | FMCF0100 | DEP. ELLCA |  | 0 | 0 | 0 | 0
780653 | PARAFUSO,CAB QUAD,AZ,16X200,D41010 | BMBV | BMBV | UN | PTF ENEL / PADUA-RJ | 136 | 0 | 0 | 0 | 0 | 0 | ZMBT | FMCF0100 | DEP. PTF ENEL |  | 0 | 0 | 0 | 0
780653 | PARAFUSO,CAB QUAD,AZ,16X200,D41010 | BMBY | BMBY | UN | PTF ENEL / ITAPERUNA-RJ | 76 | 0 | 0 | 0 | 0 | 0 | ZMBT | FMCF0100 | DEP. PTF ENEL |  | 0 | 0 | 0 | 0
780653 | PARAFUSO,CAB QUAD,AZ,16X200,D41010 | BMTB | BMTB | UN | INDICA / CANTAGALO-RJ | 0 | 0 | 384 | 0 | 0 | 0 | ZMBT | FMCF0100 | DEP. INDICA |  | 0 | 0 | 0 | 0
780653 | PARAFUSO,CAB QUAD,AZ,16X200,D41010 | BMTC | BMTC | UN | INDICA / PADUA-RJ | 296 | 0 | 0 | 0 | 0 | 0 | ZMBT | FMCF0100 | DEP. INDICA |  | 0 | 0 | 0 | 0
780653 | PARAFUSO,CAB QUAD,AZ,16X200,D41010 | BMTF | BMTF | UN | ELLCA / ANGRA | 243 | 0 | 0 | 0 | 0 | 0 | ZMBT | FMCF0100 | ELLCA / ANGRA |  | 0 | 0 | 0 | 0
780653 | PARAFUSO,CAB QUAD,AZ,16X200,D41010 | BMTG | BMTG | UN | ENGELMIG / RESENDE | 488 | 0 | 0 | 0 | 0 | 0 | ZMBT | FMCF0100 | ENGELMIG / RESEN |  | 0 | 0 | 0 | 0
780653 | PARAFUSO,CAB QUAD,AZ,16X200,D41010 | BMTK | BMTK | UN | PROGEN / TERESOPOLIS | 110 | 0 | 0 | 0 | 0 | 0 | ZMBT | FMCF0100 | PROGEN / TERESOP |  | 0 | 0 | 0 | 0
780653 | PARAFUSO,CAB QUAD,AZ,16X200,D41010 | BMTM | BMTM | UN | PTF ENEL / ANGRA | 446 | 0 | 0 | 0 | 0 | 0 | ZMBT | FMCF0100 | DEP PTF ENEL/AN |  | 0 | 0 | 0 | 0
780653 | PARAFUSO,CAB QUAD,AZ,16X200,D41010 | BMTN | BMTN | UN | PTF ENEL / SÃO GONÇALO | 60 | 0 | 0 | 0 | 0 | 0 | ZMBT | FMCF0100 | DEP. PTF ENEL |  | 0 | 0 | 0 | 0
780653 | PARAFUSO,CAB QUAD,AZ,16X200,D41010 | BMTO | BMTO | UN | PROGEN / PETROPOLIS | 101 | 0 | 0 | 0 | 0 | 0 | ZMBT | FMCF0100 | PROGEN / PETROPO |  | 0 | 0 | 0 | 0
780653 | PARAFUSO,CAB QUAD,AZ,16X200,D41010 | BMTS | BMTS | UN | PTF ENEL / MACAÉ | 185 | 0 | 0 | 0 | 0 | 0 | ZMBT | FMCF0100 | DEP PTF ENEL/MAC |  | 0 | 0 | 0 | 0
780653 | PARAFUSO,CAB QUAD,AZ,16X200,D41010 | BMUB | BMUB | UN | PTF ENEL / CAMPOS / MANUT | 161 | 0 | 0 | 0 | 0 | 0 | ZMBT | FMCF0100 | DEP. PTF ENEL |  | 0 | 0 | 0 | 0
780653 | PARAFUSO,CAB QUAD,AZ,16X200,D41010 | BMUD | BMUD | UN | DEP. COMPEL | 130 | 0 | 0 | 0 | 0 | 0 | ZMBT | FMCF0100 | DEP. COMPEL |  | 0 | 0 | 0 | 0
780653 | PARAFUSO,CAB QUAD,AZ,16X200,D41010 | BMUG | BMUG | UN | PTF ENEL / ITABORAI / EMER, MA | 60 | 0 | 0 | 0 | 0 | 0 | ZMBT | FMCF0100 | DEP.ITABORAI-RJ |  | 0 | 0 | 0 | 0
780653 | PARAFUSO,CAB QUAD,AZ,16X200,D41010 | BMUH | BMUH | UN | ENGELMIG - SOC SOT / CABO FRIO | 74 | 0 | 0 | 0 | 0 | 0 | ZMBT | FMCF0100 | DEP.CABO FRIO |  | 0 | 0 | 0 | 0
780653 | PARAFUSO,CAB QUAD,AZ,16X200,D41010 | BMUK | BMUK | UN | PSE - SOT / NITERÓI | 81 | 0 | 0 | 0 | 0 | 0 | ZMBT | FMCF0100 | DEP.SOT/NITERÓI |  | 0 | 0 | 0 | 0
780653 | PARAFUSO,CAB QUAD,AZ,16X200,D41010 | BMUM | BMUM | UN | ELLCA - SOT / MAGÉ | 312 | 0 | 0 | 0 | 0 | 0 | ZMBT | FMCF0100 | DEP.MAGÉ |  | 0 | 0 | 0 | 0
780654 | PARAFUSO,CAB QUAD,AZ,16X250,D41010 | BM01 | BM11 | UN | PTF CENTRAL MRO / ITABORAÍ-RJ | 103 | 0 | 0 | 0 | 0 | 0 | ZMBT | FMCF0100 | DEP.REG. MT/BT |  | 0 | 0 | 0 | 0
780654 | PARAFUSO,CAB QUAD,AZ,16X250,D41010 | BMAS | BMAS | UN | PROGEN / MACAÉ-RJ | 647 | 0 | 0 | 0 | 0 | 0 | ZMBT | FMCF0100 | DEP. PROGEN |  | 0 | 0 | 0 | 0
780654 | PARAFUSO,CAB QUAD,AZ,16X250,D41010 | BMAT | BMAT | UN | ENGELMIG / ITAPERUNA-RJ | 41 | 0 | 0 | 0 | 0 | 0 | ZMBT | FMCF0100 | DEP. ENGELMIG |  | 0 | 0 | 0 | 0
780654 | PARAFUSO,CAB QUAD,AZ,16X250,D41010 | BMAU | BMAU | UN | ENGELMIG / CAMPOS-RJ | 204 | 0 | 0 | 0 | 0 | 0 | ZMBT | FMCF0100 | DEP. ENGELMIG |  | 0 | 0 | 0 | 0
780654 | PARAFUSO,CAB QUAD,AZ,16X250,D41010 | BMBV | BMBV | UN | PTF ENEL / PADUA-RJ | 94 | 0 | 0 | 0 | 0 | 0 | ZMBT | FMCF0100 | DEP. PTF ENEL |  | 0 | 0 | 0 | 0
780654 | PARAFUSO,CAB QUAD,AZ,16X250,D41010 | BMBY | BMBY | UN | PTF ENEL / ITAPERUNA-RJ | 176 | 0 | 0 | 0 | 0 | 0 | ZMBT | FMCF0100 | DEP. PTF ENEL |  | 0 | 0 | 0 | 0
780654 | PARAFUSO,CAB QUAD,AZ,16X250,D41010 | BMTB | BMTB | UN | INDICA / CANTAGALO-RJ | 0 | 0 | 28 | 0 | 0 | 0 | ZMBT | FMCF0100 | DEP. INDICA |  | 0 | 0 | 0 | 0
780654 | PARAFUSO,CAB QUAD,AZ,16X250,D41010 | BMTC | BMTC | UN | INDICA / PADUA-RJ | 139 | 0 | 0 | 0 | 0 | 0 | ZMBT | FMCF0100 | DEP. INDICA |  | 0 | 0 | 0 | 0
780654 | PARAFUSO,CAB QUAD,AZ,16X250,D41010 | BMTF | BMTF | UN | ELLCA / ANGRA | 132 | 0 | 0 | 0 | 0 | 0 | ZMBT | FMCF0100 | ELLCA / ANGRA |  | 0 | 0 | 0 | 0
780654 | PARAFUSO,CAB QUAD,AZ,16X250,D41010 | BMTG | BMTG | UN | ENGELMIG / RESENDE | 3 | 0 | 0 | 0 | 0 | 0 | ZMBT | FMCF0100 | ENGELMIG / RESEN |  | 0 | 0 | 0 | 0
780654 | PARAFUSO,CAB QUAD,AZ,16X250,D41010 | BMTK | BMTK | UN | PROGEN / TERESOPOLIS | 1 | 0 | 0 | 0 | 0 | 0 | ZMBT | FMCF0100 | PROGEN / TERESOP |  | 0 | 0 | 0 | 0
780654 | PARAFUSO,CAB QUAD,AZ,16X250,D41010 | BMTM | BMTM | UN | PTF ENEL / ANGRA | 90 | 0 | 0 | 0 | 0 | 0 | ZMBT | FMCF0100 | DEP PTF ENEL/AN |  | 0 | 0 | 0 | 0
780654 | PARAFUSO,CAB QUAD,AZ,16X250,D41010 | BMTO | BMTO | UN | PROGEN / PETROPOLIS | 99 | 0 | 0 | 0 | 0 | 0 | ZMBT | FMCF0100 | PROGEN / PETROPO |  | 0 | 0 | 0 | 0
780654 | PARAFUSO,CAB QUAD,AZ,16X250,D41010 | BMTS | BMTS | UN | PTF ENEL / MACAÉ | 42 | 0 | 0 | 0 | 0 | 0 | ZMBT | FMCF0100 | DEP PTF ENEL/MAC |  | 0 | 0 | 0 | 0
780654 | PARAFUSO,CAB QUAD,AZ,16X250,D41010 | BMTT | BMTT | UN | ELLCA / NITEROI-RJ | 47 | 0 | 0 | 0 | 0 | 0 | ZMBT | FMCF0100 | ELLCA |  | 0 | 0 | 0 | 0
780654 | PARAFUSO,CAB QUAD,AZ,16X250,D41010 | BMTW | BMTW | UN | PSE / NITEROI | 368.9 | 0 | 0 | 0 | 0 | 0 | ZMBT | FMCF0100 | DEP.PSE / NITERO |  | 0 | 0 | 0 | 0
780654 | PARAFUSO,CAB QUAD,AZ,16X250,D41010 | BMUB | BMUB | UN | PTF ENEL / CAMPOS / MANUT | 26 | 0 | 0 | 0 | 0 | 0 | ZMBT | FMCF0100 | DEP. PTF ENEL |  | 0 | 0 | 0 | 0
780654 | PARAFUSO,CAB QUAD,AZ,16X250,D41010 | BMUD | BMUD | UN | DEP. COMPEL | 89 | 0 | 0 | 0 | 0 | 0 | ZMBT | FMCF0100 | DEP. COMPEL |  | 0 | 0 | 0 | 0
780654 | PARAFUSO,CAB QUAD,AZ,16X250,D41010 | BMUG | BMUG | UN | PTF ENEL / ITABORAI / EMER, MA | 27 | 0 | 0 | 0 | 0 | 0 | ZMBT | FMCF0100 | DEP.ITABORAI-RJ |  | 0 | 0 | 0 | 0
780654 | PARAFUSO,CAB QUAD,AZ,16X250,D41010 | BMUI | BMUI | UN | ENGELMIG - SOC SOT / ARARUAMA | 49 | 0 | 0 | 0 | 0 | 0 | ZMBT | FMCF0100 | DEP.ARARUAMA |  | 0 | 0 | 0 | 0
780654 | PARAFUSO,CAB QUAD,AZ,16X250,D41010 | BMUK | BMUK | UN | PSE - SOT / NITERÓI | 95 | 0 | 0 | 0 | 0 | 0 | ZMBT | FMCF0100 | DEP.SOT/NITERÓI |  | 0 | 0 | 0 | 0
780654 | PARAFUSO,CAB QUAD,AZ,16X250,D41010 | BMUM | BMUM | UN | ELLCA - SOT / MAGÉ | 570 | 0 | 0 | 0 | 0 | 0 | ZMBT | FMCF0100 | DEP.MAGÉ |  | 0 | 0 | 0 | 0
780655 | PARAFUSO,CAB QUAD,AZ,16X300,D41010 | BMAS | BMAS | UN | PROGEN / MACAÉ-RJ | 85 | 0 | 0 | 0 | 0 | 0 | ZMBT | FMCF0100 | DEP. PROGEN |  | 0 | 0 | 0 | 0
780655 | PARAFUSO,CAB QUAD,AZ,16X300,D41010 | BMBE | BMBE | UN | ELETROMECANICA / CAXIAS-RJ | 106 | 0 | 0 | 0 | 0 | 0 | ZMBT | FMCF0100 | DEP. ELETROMECAN |  | 0 | 0 | 0 | 0
780655 | PARAFUSO,CAB QUAD,AZ,16X300,D41010 | BMBR | BMBR | UN | ELLCA / SÃO GONÇALO-RJ | 8 | 0 | 0 | 0 | 0 | 0 | ZMBT | FMCF0100 | DEP. ELLCA |  | 0 | 0 | 0 | 0
780655 | PARAFUSO,CAB QUAD,AZ,16X300,D41010 | BMBV | BMBV | UN | PTF ENEL / PADUA-RJ | 161 | 0 | 0 | 0 | 0 | 0 | ZMBT | FMCF0100 | DEP. PTF ENEL |  | 0 | 0 | 0 | 0
780655 | PARAFUSO,CAB QUAD,AZ,16X300,D41010 | BMBY | BMBY | UN | PTF ENEL / ITAPERUNA-RJ | 122 | 0 | 0 | 0 | 0 | 0 | ZMBT | FMCF0100 | DEP. PTF ENEL |  | 0 | 0 | 0 | 0
780655 | PARAFUSO,CAB QUAD,AZ,16X300,D41010 | BMTB | BMTB | UN | INDICA / CANTAGALO-RJ | 155 | 0 | 6 | 0 | 0 | 0 | ZMBT | FMCF0100 | DEP. INDICA |  | 0 | 0 | 0 | 0
780655 | PARAFUSO,CAB QUAD,AZ,16X300,D41010 | BMTC | BMTC | UN | INDICA / PADUA-RJ | 171 | 0 | 0 | 0 | 0 | 0 | ZMBT | FMCF0100 | DEP. INDICA |  | 0 | 0 | 0 | 0
780655 | PARAFUSO,CAB QUAD,AZ,16X300,D41010 | BMTF | BMTF | UN | ELLCA / ANGRA | 65 | 0 | 0 | 0 | 0 | 0 | ZMBT | FMCF0100 | ELLCA / ANGRA |  | 0 | 0 | 0 | 0
780655 | PARAFUSO,CAB QUAD,AZ,16X300,D41010 | BMTG | BMTG | UN | ENGELMIG / RESENDE | 3 | 0 | 0 | 0 | 0 | 0 | ZMBT | FMCF0100 | ENGELMIG / RESEN |  | 0 | 0 | 0 | 0
780655 | PARAFUSO,CAB QUAD,AZ,16X300,D41010 | BMTM | BMTM | UN | PTF ENEL / ANGRA | 13 | 0 | 0 | 0 | 0 | 0 | ZMBT | FMCF0100 | DEP PTF ENEL/AN |  | 0 | 0 | 0 | 0
780655 | PARAFUSO,CAB QUAD,AZ,16X300,D41010 | BMTO | BMTO | UN | PROGEN / PETROPOLIS | 22 | 0 | 0 | 0 | 0 | 0 | ZMBT | FMCF0100 | PROGEN / PETROPO |  | 0 | 0 | 0 | 0
780655 | PARAFUSO,CAB QUAD,AZ,16X300,D41010 | BMTS | BMTS | UN | PTF ENEL / MACAÉ | 280 | 0 | 0 | 0 | 0 | 0 | ZMBT | FMCF0100 | DEP PTF ENEL/MAC |  | 0 | 0 | 0 | 0
780655 | PARAFUSO,CAB QUAD,AZ,16X300,D41010 | BMTT | BMTT | UN | ELLCA / NITEROI-RJ | 3 | 0 | 0 | 0 | 0 | 0 | ZMBT | FMCF0100 | ELLCA |  | 0 | 0 | 0 | 0
780655 | PARAFUSO,CAB QUAD,AZ,16X300,D41010 | BMUB | BMUB | UN | PTF ENEL / CAMPOS / MANUT | 27 | 0 | 0 | 0 | 0 | 0 | ZMBT | FMCF0100 | DEP. PTF ENEL |  | 0 | 0 | 0 | 0
780655 | PARAFUSO,CAB QUAD,AZ,16X300,D41010 | BMUD | BMUD | UN | DEP. COMPEL | 65 | 0 | 0 | 0 | 0 | 0 | ZMBT | FMCF0100 | DEP. COMPEL |  | 0 | 0 | 0 | 0
780655 | PARAFUSO,CAB QUAD,AZ,16X300,D41010 | BMUI | BMUI | UN | ENGELMIG - SOC SOT / ARARUAMA | 47 | 0 | 0 | 0 | 0 | 0 | ZMBT | FMCF0100 | DEP.ARARUAMA |  | 0 | 0 | 0 | 0
780655 | PARAFUSO,CAB QUAD,AZ,16X300,D41010 | BMUM | BMUM | UN | ELLCA - SOT / MAGÉ | 245 | 0 | 0 | 0 | 0 | 0 | ZMBT | FMCF0100 | DEP.MAGÉ |  | 0 | 0 | 0 | 0
780656 | PARAFUSO,CAB QUAD,AZ,16X350,D41010 | BMAS | BMAS | UN | PROGEN / MACAÉ-RJ | 45 | 0 | 0 | 0 | 0 | 0 | ZMBT | FMCF0100 | DEP. PROGEN |  | 0 | 0 | 0 | 0
780656 | PARAFUSO,CAB QUAD,AZ,16X350,D41010 | BMAU | BMAU | UN | ENGELMIG / CAMPOS-RJ | 19 | 0 | 0 | 0 | 0 | 0 | ZMBT | FMCF0100 | DEP. ENGELMIG |  | 0 | 0 | 0 | 0
780656 | PARAFUSO,CAB QUAD,AZ,16X350,D41010 | BMBV | BMBV | UN | PTF ENEL / PADUA-RJ | 58 | 0 | 0 | 0 | 0 | 0 | ZMBT | FMCF0100 | DEP. PTF ENEL |  | 0 | 0 | 0 | 0
780656 | PARAFUSO,CAB QUAD,AZ,16X350,D41010 | BMTB | BMTB | UN | INDICA / CANTAGALO-RJ | 10 | 0 | 0 | 0 | 0 | 0 | ZMBT | FMCF0100 | DEP. INDICA |  | 0 | 0 | 0 | 0
780656 | PARAFUSO,CAB QUAD,AZ,16X350,D41010 | BMTC | BMTC | UN | INDICA / PADUA-RJ | 49 | 0 | 0 | 0 | 0 | 0 | ZMBT | FMCF0100 | DEP. INDICA |  | 0 | 0 | 0 | 0
780656 | PARAFUSO,CAB QUAD,AZ,16X350,D41010 | BMTF | BMTF | UN | ELLCA / ANGRA | 32 | 0 | 0 | 0 | 0 | 0 | ZMBT | FMCF0100 | ELLCA / ANGRA |  | 0 | 0 | 0 | 0
780656 | PARAFUSO,CAB QUAD,AZ,16X350,D41010 | BMTG | BMTG | UN | ENGELMIG / RESENDE | 2 | 0 | 0 | 0 | 0 | 0 | ZMBT | FMCF0100 | ENGELMIG / RESEN |  | 0 | 0 | 0 | 0
780656 | PARAFUSO,CAB QUAD,AZ,16X350,D41010 | BMTM | BMTM | UN | PTF ENEL / ANGRA | 63 | 0 | 0 | 0 | 0 | 0 | ZMBT | FMCF0100 | DEP PTF ENEL/AN |  | 0 | 0 | 0 | 0
780656 | PARAFUSO,CAB QUAD,AZ,16X350,D41010 | BMTO | BMTO | UN | PROGEN / PETROPOLIS | 61 | 0 | 0 | 0 | 0 | 0 | ZMBT | FMCF0100 | PROGEN / PETROPO |  | 0 | 0 | 0 | 0
780656 | PARAFUSO,CAB QUAD,AZ,16X350,D41010 | BMTW | BMTW | UN | PSE / NITEROI | 30 | 0 | 0 | 0 | 0 | 0 | ZMBT | FMCF0100 | DEP.PSE / NITERO |  | 0 | 0 | 0 | 0
780656 | PARAFUSO,CAB QUAD,AZ,16X350,D41010 | BMUB | BMUB | UN | PTF ENEL / CAMPOS / MANUT | 36 | 0 | 0 | 0 | 0 | 0 | ZMBT | FMCF0100 | DEP. PTF ENEL |  | 0 | 0 | 0 | 0
780656 | PARAFUSO,CAB QUAD,AZ,16X350,D41010 | BMUD | BMUD | UN | DEP. COMPEL | 23 | 0 | 0 | 0 | 0 | 0 | ZMBT | FMCF0100 | DEP. COMPEL |  | 0 | 0 | 0 | 0
780656 | PARAFUSO,CAB QUAD,AZ,16X350,D41010 | BMUM | BMUM | UN | ELLCA - SOT / MAGÉ | 252 | 0 | 0 | 10 | 0 | 0 | ZMBT | FMCF0100 | DEP.MAGÉ |  | 0 | 0 | 0 | 0
780657 | PARAFUSO,CAB QUAD,AZ,16X400,D41010 | BM01 | BM11 | UN | PTF CENTRAL MRO / ITABORAÍ-RJ | 41 | 0 | 0 | 0 | 0 | 0 | ZMBT | FMCF0100 | DEP.REG. MT/BT |  | 0 | 0 | 0 | 0
780657 | PARAFUSO,CAB QUAD,AZ,16X400,D41010 | BM76 | BM76 | UN | HV MAGÉ / MAGÉ-RJ | 35 | 0 | 0 | 0 | 0 | 0 | ZMBT | FMCF0100 | DEP. AT 2 AMPLA |  | 0 | 0 | 0 | 0
780657 | PARAFUSO,CAB QUAD,AZ,16X400,D41010 | BMAU | BMAU | UN | ENGELMIG / CAMPOS-RJ | 1 | 0 | 0 | 0 | 0 | 0 | ZMBT | FMCF0100 | DEP. ENGELMIG |  | 0 | 0 | 0 | 0
780657 | PARAFUSO,CAB QUAD,AZ,16X400,D41010 | BMBR | BMBR | UN | ELLCA / SÃO GONÇALO-RJ | 10 | 0 | 0 | 0 | 0 | 0 | ZMBT | FMCF0100 | DEP. ELLCA |  | 0 | 0 | 0 | 0
780657 | PARAFUSO,CAB QUAD,AZ,16X400,D41010 | BMBV | BMBV | UN | PTF ENEL / PADUA-RJ | 57 | 0 | 0 | 0 | 0 | 0 | ZMBT | FMCF0100 | DEP. PTF ENEL |  | 0 | 0 | 0 | 0
780657 | PARAFUSO,CAB QUAD,AZ,16X400,D41010 | BMBY | BMBY | UN | PTF ENEL / ITAPERUNA-RJ | 135 | 0 | 0 | 0 | 0 | 0 | ZMBT | FMCF0100 | DEP. PTF ENEL |  | 0 | 0 | 0 | 0
780657 | PARAFUSO,CAB QUAD,AZ,16X400,D41010 | BMTB | BMTB | UN | INDICA / CANTAGALO-RJ | 35 | 0 | 0 | 0 | 0 | 0 | ZMBT | FMCF0100 | DEP. INDICA |  | 0 | 0 | 0 | 0
780657 | PARAFUSO,CAB QUAD,AZ,16X400,D41010 | BMTC | BMTC | UN | INDICA / PADUA-RJ | 30 | 0 | 0 | 0 | 0 | 0 | ZMBT | FMCF0100 | DEP. INDICA |  | 0 | 0 | 0 | 0
780657 | PARAFUSO,CAB QUAD,AZ,16X400,D41010 | BMTF | BMTF | UN | ELLCA / ANGRA | 124 | 0 | 0 | 0 | 0 | 0 | ZMBT | FMCF0100 | ELLCA / ANGRA |  | 0 | 0 | 0 | 0
780657 | PARAFUSO,CAB QUAD,AZ,16X400,D41010 | BMTG | BMTG | UN | ENGELMIG / RESENDE | 25 | 0 | 0 | 0 | 0 | 0 | ZMBT | FMCF0100 | ENGELMIG / RESEN |  | 0 | 0 | 0 | 0
780657 | PARAFUSO,CAB QUAD,AZ,16X400,D41010 | BMTK | BMTK | UN | PROGEN / TERESOPOLIS | 7 | 0 | 0 | 0 | 0 | 0 | ZMBT | FMCF0100 | PROGEN / TERESOP |  | 0 | 0 | 0 | 0
780657 | PARAFUSO,CAB QUAD,AZ,16X400,D41010 | BMTM | BMTM | UN | PTF ENEL / ANGRA | 55 | 0 | 0 | 0 | 0 | 0 | ZMBT | FMCF0100 | DEP PTF ENEL/AN |  | 0 | 0 | 0 | 0
780657 | PARAFUSO,CAB QUAD,AZ,16X400,D41010 | BMTS | BMTS | UN | PTF ENEL / MACAÉ | 46 | 0 | 0 | 0 | 0 | 0 | ZMBT | FMCF0100 | DEP PTF ENEL/MAC |  | 0 | 0 | 0 | 0
780657 | PARAFUSO,CAB QUAD,AZ,16X400,D41010 | BMTW | BMTW | UN | PSE / NITEROI | 99 | 0 | 0 | 0 | 0 | 0 | ZMBT | FMCF0100 | DEP.PSE / NITERO |  | 0 | 0 | 0 | 0
780657 | PARAFUSO,CAB QUAD,AZ,16X400,D41010 | BMUB |  | UN | PTF ENEL / CAMPOS / MANUT | 0 | 105 | 0 | 0 | 105 | 0 | ZMBT | FMCF0100 |  |  | 0 | 0 | 0 | 0
780657 | PARAFUSO,CAB QUAD,AZ,16X400,D41010 | BMUG | BMUG | UN | PTF ENEL / ITABORAI / EMER, MA | 20 | 0 | 0 | 0 | 0 | 0 | ZMBT | FMCF0100 | DEP.ITABORAI-RJ |  | 0 | 0 | 0 | 0
780657 | PARAFUSO,CAB QUAD,AZ,16X400,D41010 | BMUI | BMUI | UN | ENGELMIG - SOC SOT / ARARUAMA | 6 | 0 | 0 | 0 | 0 | 0 | ZMBT | FMCF0100 | DEP.ARARUAMA |  | 0 | 0 | 0 | 0
780657 | PARAFUSO,CAB QUAD,AZ,16X400,D41010 | BMUK | BMUK | UN | PSE - SOT / NITERÓI | 32 | 0 | 0 | 0 | 0 | 0 | ZMBT | FMCF0100 | DEP.SOT/NITERÓI |  | 0 | 0 | 0 | 0
780659 | PARAFUSO,CAB QUAD,AZ,16X 50,D41010 | BM01 | BM11 | UN | PTF CENTRAL MRO / ITABORAÍ-RJ | 6700 | 0 | 0 | 168 | 0 | 0 | ZMBT | FMCF0100 | DEP.REG. MT/BT |  | 0 | 0 | 0 | 0
780659 | PARAFUSO,CAB QUAD,AZ,16X 50,D41010 | BMAS | BMAS | UN | PROGEN / MACAÉ-RJ | 4 | 0 | 0 | 0 | 0 | 0 | ZMBT | FMCF0100 | DEP. PROGEN |  | 0 | 0 | 0 | 0
780659 | PARAFUSO,CAB QUAD,AZ,16X 50,D41010 | BMAT | BMAT | UN | ENGELMIG / ITAPERUNA-RJ | 23 | 0 | 0 | 0 | 0 | 0 | ZMBT | FMCF0100 | DEP. ENGELMIG |  | 0 | 0 | 0 | 0
780659 | PARAFUSO,CAB QUAD,AZ,16X 50,D41010 | BMAU | BMAU | UN | ENGELMIG / CAMPOS-RJ | 87 | 0 | 0 | 0 | 0 | 0 | ZMBT | FMCF0100 | DEP. ENGELMIG |  | 0 | 0 | 0 | 0
780659 | PARAFUSO,CAB QUAD,AZ,16X 50,D41010 | BMBY |  | UN | PTF ENEL / ITAPERUNA-RJ | 0 | 18 | 0 | 0 | 18 | 0 | ZMBT | FMCF0100 |  |  | 0 | 0 | 0 | 0
780659 | PARAFUSO,CAB QUAD,AZ,16X 50,D41010 | BMBY | BMBY | UN | PTF ENEL / ITAPERUNA-RJ | 20 | 0 | 0 | 0 | 0 | 0 | ZMBT | FMCF0100 | DEP. PTF ENEL |  | 0 | 0 | 0 | 0
780659 | PARAFUSO,CAB QUAD,AZ,16X 50,D41010 | BMTB | BMTB | UN | INDICA / CANTAGALO-RJ | 1589 | 0 | 0 | 0 | 0 | 0 | ZMBT | FMCF0100 | DEP. INDICA |  | 0 | 0 | 0 | 0
780659 | PARAFUSO,CAB QUAD,AZ,16X 50,D41010 | BMTC | BMTC | UN | INDICA / PADUA-RJ | 42 | 0 | 0 | 0 | 0 | 0 | ZMBT | FMCF0100 | DEP. INDICA |  | 0 | 0 | 0 | 0
780659 | PARAFUSO,CAB QUAD,AZ,16X 50,D41010 | BMTG | BMTG | UN | ENGELMIG / RESENDE | 377 | 0 | 0 | 0 | 0 | 0 | ZMBT | FMCF0100 | ENGELMIG / RESEN |  | 0 | 0 | 0 | 0
780659 | PARAFUSO,CAB QUAD,AZ,16X 50,D41010 | BMTM | BMTM | UN | PTF ENEL / ANGRA | 100 | 0 | 0 | 0 | 0 | 0 | ZMBT | FMCF0100 | DEP PTF ENEL/AN |  | 0 | 0 | 0 | 0
780659 | PARAFUSO,CAB QUAD,AZ,16X 50,D41010 | BMTN | BMTN | UN | PTF ENEL / SÃO GONÇALO | 145 | 0 | 0 | 0 | 0 | 0 | ZMBT | FMCF0100 | DEP. PTF ENEL |  | 0 | 0 | 0 | 0
780659 | PARAFUSO,CAB QUAD,AZ,16X 50,D41010 | BMTS |  | UN | PTF ENEL / MACAÉ | 0 | 150 | 0 | 0 | 150 | 0 | ZMBT | FMCF0100 |  |  | 0 | 0 | 0 | 0
780659 | PARAFUSO,CAB QUAD,AZ,16X 50,D41010 | BMTS | BMTS | UN | PTF ENEL / MACAÉ | 8 | 0 | 0 | 0 | 0 | 0 | ZMBT | FMCF0100 | DEP PTF ENEL/MAC |  | 0 | 0 | 0 | 0
780659 | PARAFUSO,CAB QUAD,AZ,16X 50,D41010 | BMTT | BMTT | UN | ELLCA / NITEROI-RJ | 286 | 0 | 0 | 0 | 0 | 0 | ZMBT | FMCF0100 | ELLCA |  | 0 | 0 | 0 | 0
780659 | PARAFUSO,CAB QUAD,AZ,16X 50,D41010 | BMUA | BMUA | UN | ELGEMIG / MARICÁ | 131 | 0 | 0 | 0 | 0 | 0 | ZMBT | FMCF0100 | ELGEMIG / MARICÁ |  | 0 | 0 | 0 | 0
780659 | PARAFUSO,CAB QUAD,AZ,16X 50,D41010 | BMUB | BMUB | UN | PTF ENEL / CAMPOS / MANUT | 223 | 0 | 0 | 0 | 0 | 0 | ZMBT | FMCF0100 | DEP. PTF ENEL |  | 0 | 0 | 0 | 0
780659 | PARAFUSO,CAB QUAD,AZ,16X 50,D41010 | BMUD | BMUD | UN | DEP. COMPEL | 461 | 0 | 0 | 0 | 0 | 0 | ZMBT | FMCF0100 | DEP. COMPEL |  | 0 | 0 | 0 | 0
780659 | PARAFUSO,CAB QUAD,AZ,16X 50,D41010 | BMUK | BMUK | UN | PSE - SOT / NITERÓI | 746 | 0 | 0 | 0 | 0 | 0 | ZMBT | FMCF0100 | DEP.SOT/NITERÓI |  | 0 | 0 | 0 | 0
780659 | PARAFUSO,CAB QUAD,AZ,16X 50,D41010 | BMUM | BMUM | UN | ELLCA - SOT / MAGÉ | 1062 | 0 | 0 | 0 | 0 | 0 | ZMBT | FMCF0100 | DEP.MAGÉ |  | 0 | 0 | 0 | 0
780710 | ARRUELA,QUADRADA,AZ, 50X3X18MM,D41003 | BM01 | BM11 | UN | PTF CENTRAL MRO / ITABORAÍ-RJ | 39000 | 0 | 0 | 0 | 0 | 0 | ZMBT | FEEM1400 | DEP.REG. MT/BT |  | 0 | 0 | 0 | 0
780710 | ARRUELA,QUADRADA,AZ, 50X3X18MM,D41003 | BMAS | BMAS | UN | PROGEN / MACAÉ-RJ | 5002 | 0 | 0 | 0 | 0 | 0 | ZMBT | FEEM1400 | DEP. PROGEN |  | 0 | 0 | 0 | 0
780710 | ARRUELA,QUADRADA,AZ, 50X3X18MM,D41003 | BMAT | BMAT | UN | ENGELMIG / ITAPERUNA-RJ | 957 | 0 | 0 | 0 | 0 | 0 | ZMBT | FEEM1400 | DEP. ENGELMIG |  | 0 | 0 | 0 | 0
780710 | ARRUELA,QUADRADA,AZ, 50X3X18MM,D41003 | BMBR | BMBR | UN | ELLCA / SÃO GONÇALO-RJ | 378 | 0 | 0 | 0 | 0 | 0 | ZMBT | FEEM1400 | DEP. ELLCA |  | 0 | 0 | 0 | 0
780710 | ARRUELA,QUADRADA,AZ, 50X3X18MM,D41003 | BMBV | BMBV | UN | PTF ENEL / PADUA-RJ | 1928 | 0 | 0 | 0 | 0 | 0 | ZMBT | FEEM1400 | DEP. PTF ENEL |  | 0 | 0 | 0 | 0
780710 | ARRUELA,QUADRADA,AZ, 50X3X18MM,D41003 | BMBY |  | UN | PTF ENEL / ITAPERUNA-RJ | 0 | 58 | 0 | 0 | 58 | 0 | ZMBT | FEEM1400 |  |  | 0 | 0 | 0 | 0
780710 | ARRUELA,QUADRADA,AZ, 50X3X18MM,D41003 | BMBY | BMBY | UN | PTF ENEL / ITAPERUNA-RJ | 3479 | 0 | 0 | 0 | 0 | 0 | ZMBT | FEEM1400 | DEP. PTF ENEL |  | 0 | 0 | 0 | 0
780710 | ARRUELA,QUADRADA,AZ, 50X3X18MM,D41003 | BMTB |  | UN | INDICA / CANTAGALO-RJ | 0 | 304 | 0 | 0 | 304 | 0 | ZMBT | FEEM1400 |  |  | 0 | 0 | 0 | 0
780710 | ARRUELA,QUADRADA,AZ, 50X3X18MM,D41003 | BMTB | BMTB | UN | INDICA / CANTAGALO-RJ | 1695 | 0 | 60 | 0 | 0 | 0 | ZMBT | FEEM1400 | DEP. INDICA |  | 0 | 0 | 0 | 0
780710 | ARRUELA,QUADRADA,AZ, 50X3X18MM,D41003 | BMTC | BMTC | UN | INDICA / PADUA-RJ | 932 | 0 | 0 | 0 | 0 | 0 | ZMBT | FEEM1400 | DEP. INDICA |  | 0 | 0 | 0 | 0
780710 | ARRUELA,QUADRADA,AZ, 50X3X18MM,D41003 | BMTF | BMTF | UN | ELLCA / ANGRA | 2211 | 0 | 0 | 0 | 0 | 0 | ZMBT | FEEM1400 | ELLCA / ANGRA |  | 0 | 0 | 0 | 0
780710 | ARRUELA,QUADRADA,AZ, 50X3X18MM,D41003 | BMTG | BMTG | UN | ENGELMIG / RESENDE | 1392 | 0 | 0 | 0 | 0 | 0 | ZMBT | FEEM1400 | ENGELMIG / RESEN |  | 0 | 0 | 0 | 0
780710 | ARRUELA,QUADRADA,AZ, 50X3X18MM,D41003 | BMTK | BMTK | UN | PROGEN / TERESOPOLIS | 13 | 0 | 0 | 0 | 0 | 0 | ZMBT | FEEM1400 | PROGEN / TERESOP |  | 0 | 0 | 0 | 0
780710 | ARRUELA,QUADRADA,AZ, 50X3X18MM,D41003 | BMTM | BMTM | UN | PTF ENEL / ANGRA | 1344 | 0 | 0 | 0 | 0 | 0 | ZMBT | FEEM1400 | DEP PTF ENEL/AN |  | 0 | 0 | 0 | 0
780710 | ARRUELA,QUADRADA,AZ, 50X3X18MM,D41003 | BMTO | BMTO | UN | PROGEN / PETROPOLIS | 2922 | 0 | 0 | 0 | 0 | 0 | ZMBT | FEEM1400 | PROGEN / PETROPO |  | 0 | 0 | 0 | 0
780710 | ARRUELA,QUADRADA,AZ, 50X3X18MM,D41003 | BMTS | BMTS | UN | PTF ENEL / MACAÉ | 780 | 0 | 0 | 0 | 0 | 0 | ZMBT | FEEM1400 | DEP PTF ENEL/MAC |  | 0 | 0 | 0 | 0
780710 | ARRUELA,QUADRADA,AZ, 50X3X18MM,D41003 | BMTT | BMTT | UN | ELLCA / NITEROI-RJ | 161 | 0 | 0 | 0 | 0 | 0 | ZMBT | FEEM1400 | ELLCA |  | 0 | 0 | 0 | 0
780710 | ARRUELA,QUADRADA,AZ, 50X3X18MM,D41003 | BMTW | BMTW | UN | PSE / NITEROI | 606 | 0 | 0 | 0 | 0 | 0 | ZMBT | FEEM1400 | DEP.PSE / NITERO |  | 0 | 0 | 0 | 0
780710 | ARRUELA,QUADRADA,AZ, 50X3X18MM,D41003 | BMUA | BMUA | UN | ELGEMIG / MARICÁ | 2887 | 0 | 0 | 0 | 0 | 0 | ZMBT | FEEM1400 | ELGEMIG / MARICÁ |  | 0 | 0 | 0 | 0
780710 | ARRUELA,QUADRADA,AZ, 50X3X18MM,D41003 | BMUB | BMUB | UN | PTF ENEL / CAMPOS / MANUT | 746 | 0 | 0 | 0 | 0 | 0 | ZMBT | FEEM1400 | DEP. PTF ENEL |  | 0 | 0 | 0 | 0
780710 | ARRUELA,QUADRADA,AZ, 50X3X18MM,D41003 | BMUD | BMUD | UN | DEP. COMPEL | 4780 | 0 | 0 | 0 | 0 | 0 | ZMBT | FEEM1400 | DEP. COMPEL |  | 0 | 0 | 0 | 0
780710 | ARRUELA,QUADRADA,AZ, 50X3X18MM,D41003 | BMUE | BMUE | UN | PTF ENEL / MARICA / EMERG E MA | 500 | 0 | 0 | 0 | 0 | 0 | ZMBT | FEEM1400 | DEP.MARICA-RJ |  | 0 | 0 | 0 | 0
780710 | ARRUELA,QUADRADA,AZ, 50X3X18MM,D41003 | BMUF | BMUF | UN | PTF ENEL / NITEROI / EMER, MAN | 1230 | 0 | 0 | 0 | 0 | 0 | ZMBT | FEEM1400 | DEP.NITEROI-RJ |  | 0 | 0 | 0 | 0
780710 | ARRUELA,QUADRADA,AZ, 50X3X18MM,D41003 | BMUG | BMUG | UN | PTF ENEL / ITABORAI / EMER, MA | 913 | 0 | 0 | 0 | 0 | 0 | ZMBT | FEEM1400 | DEP.ITABORAI-RJ |  | 0 | 0 | 0 | 0
780710 | ARRUELA,QUADRADA,AZ, 50X3X18MM,D41003 | BMUH |  | UN | ENGELMIG - SOC SOT / CABO FRIO | 0 | 2000 | 0 | 0 | 2000 | 0 | ZMBT | FEEM1400 |  |  | 0 | 0 | 0 | 0
780710 | ARRUELA,QUADRADA,AZ, 50X3X18MM,D41003 | BMUH | BMUH | UN | ENGELMIG - SOC SOT / CABO FRIO | 944 | 0 | 0 | 0 | 0 | 0 | ZMBT | FEEM1400 | DEP.CABO FRIO |  | 0 | 0 | 0 | 0
780710 | ARRUELA,QUADRADA,AZ, 50X3X18MM,D41003 | BMUI | BMUI | UN | ENGELMIG - SOC SOT / ARARUAMA | 180 | 0 | 0 | 0 | 0 | 0 | ZMBT | FEEM1400 | DEP.ARARUAMA |  | 0 | 0 | 0 | 0
780710 | ARRUELA,QUADRADA,AZ, 50X3X18MM,D41003 | BMUK | BMUK | UN | PSE - SOT / NITERÓI | 4116 | 0 | 0 | 0 | 0 | 0 | ZMBT | FEEM1400 | DEP.SOT/NITERÓI |  | 0 | 0 | 0 | 0
780710 | ARRUELA,QUADRADA,AZ, 50X3X18MM,D41003 | BMUM | BMUM | UN | ELLCA - SOT / MAGÉ | 1130 | 0 | 0 | 0 | 0 | 0 | ZMBT | FEEM1400 | DEP.MAGÉ |  | 0 | 0 | 0 | 0
780711 | ARRUELA,QUADRADA,AZ, 38X3X14MM,D41003 | BM01 | BM11 | UN | PTF CENTRAL MRO / ITABORAÍ-RJ | 500 | 0 | 0 | 0 | 0 | 0 | ZMBT | FEEM1400 | DEP.REG. MT/BT |  | 0 | 0 | 0 | 0
780711 | ARRUELA,QUADRADA,AZ, 38X3X14MM,D41003 | BMUE | BMUE | UN | PTF ENEL / MARICA / EMERG E MA | 100 | 0 | 0 | 0 | 0 | 0 | ZMBT | FEEM1400 | DEP.MARICA-RJ |  | 0 | 0 | 0 | 0
780720 | ARRUELA,REDONDA,AZ,32.43X3X18MM,D41001 | BM01 | BM11 | UN | PTF CENTRAL MRO / ITABORAÍ-RJ | 4300 | 0 | 0 | 0 | 0 | 0 | ZMBT | FMCF0100 | DEP.REG. MT/BT |  | 0 | 0 | 0 | 0
780730 | HASTE,ANCORA,AZ,16X2400,D44501,FP | BM01 | BM11 | UN | PTF CENTRAL MRO / ITABORAÍ-RJ | 28 | 0 | 0 | 0 | 0 | 0 | ZMBT | FEEM1400 | DEP.REG. MT/BT |  | 0 | 0 | 0 | 0
780730 | HASTE,ANCORA,AZ,16X2400,D44501,FP | BMAS | BMAS | UN | PROGEN / MACAÉ-RJ | 1 | 0 | 0 | 0 | 0 | 0 | ZMBT | FEEM1400 | DEP. PROGEN |  | 0 | 0 | 0 | 0
780730 | HASTE,ANCORA,AZ,16X2400,D44501,FP | BMAT | BMAT | UN | ENGELMIG / ITAPERUNA-RJ | 7 | 0 | 0 | 0 | 0 | 0 | ZMBT | FEEM1400 | DEP. ENGELMIG |  | 0 | 0 | 0 | 0
780730 | HASTE,ANCORA,AZ,16X2400,D44501,FP | BMAU | BMAU | UN | ENGELMIG / CAMPOS-RJ | 21 | 0 | 0 | 0 | 0 | 0 | ZMBT | FEEM1400 | DEP. ENGELMIG |  | 0 | 0 | 0 | 0
780730 | HASTE,ANCORA,AZ,16X2400,D44501,FP | BMBV | BMBV | UN | PTF ENEL / PADUA-RJ | 46 | 0 | 0 | 0 | 0 | 0 | ZMBT | FEEM1400 | DEP. PTF ENEL |  | 0 | 0 | 0 | 0
780730 | HASTE,ANCORA,AZ,16X2400,D44501,FP | BMBY | BMBY | UN | PTF ENEL / ITAPERUNA-RJ | 19 | 0 | 0 | 0 | 0 | 0 | ZMBT | FEEM1400 | DEP. PTF ENEL |  | 0 | 0 | 0 | 0
780730 | HASTE,ANCORA,AZ,16X2400,D44501,FP | BMTB |  | UN | INDICA / CANTAGALO-RJ | 0 | 30 | 0 | 0 | 30 | 0 | ZMBT | FEEM1400 |  |  | 0 | 0 | 0 | 0
780730 | HASTE,ANCORA,AZ,16X2400,D44501,FP | BMTB | BMTB | UN | INDICA / CANTAGALO-RJ | 21 | 0 | 5 | 0 | 0 | 0 | ZMBT | FEEM1400 | DEP. INDICA |  | 0 | 0 | 0 | 0
780730 | HASTE,ANCORA,AZ,16X2400,D44501,FP | BMTC | BMTC | UN | INDICA / PADUA-RJ | 11 | 0 | 0 | 0 | 0 | 0 | ZMBT | FEEM1400 | DEP. INDICA |  | 0 | 0 | 0 | 0
780730 | HASTE,ANCORA,AZ,16X2400,D44501,FP | BMTF | BMTF | UN | ELLCA / ANGRA | 26 | 0 | 0 | 0 | 0 | 0 | ZMBT | FEEM1400 | ELLCA / ANGRA |  | 0 | 0 | 0 | 0
780730 | HASTE,ANCORA,AZ,16X2400,D44501,FP | BMTG | BMTG | UN | ENGELMIG / RESENDE | 12 | 0 | 0 | 0 | 0 | 0 | ZMBT | FEEM1400 | ENGELMIG / RESEN |  | 0 | 0 | 0 | 0
780730 | HASTE,ANCORA,AZ,16X2400,D44501,FP | BMTK | BMTK | UN | PROGEN / TERESOPOLIS | 14 | 0 | 0 | 0 | 0 | 0 | ZMBT | FEEM1400 | PROGEN / TERESOP |  | 0 | 0 | 0 | 0
780730 | HASTE,ANCORA,AZ,16X2400,D44501,FP | BMTM | BMTM | UN | PTF ENEL / ANGRA | 23 | 0 | 0 | 0 | 0 | 0 | ZMBT | FEEM1400 | DEP PTF ENEL/AN |  | 0 | 0 | 0 | 0
780742 | CINTA,P/POSTE CIRC,230MM,D435.07 | BM01 | BM11 | PEÇ | PTF CENTRAL MRO / ITABORAÍ-RJ | 7000 | 0 | 0 | 0 | 0 | 0 | ZMBT | FEEM1400 | DEP.REG. MT/BT |  | 0 | 0 | 0 | 0
780742 | CINTA,P/POSTE CIRC,230MM,D435.07 | BMBV | BMBV | PEÇ | PTF ENEL / PADUA-RJ | 3 | 0 | 0 | 0 | 0 | 0 | ZMBT | FEEM1400 | DEP. PTF ENEL |  | 0 | 0 | 0 | 0
780742 | CINTA,P/POSTE CIRC,230MM,D435.07 | BMTB | BMTB | PEÇ | INDICA / CANTAGALO-RJ | 1 | 0 | 0 | 0 | 0 | 0 | ZMBT | FEEM1400 | DEP. INDICA |  | 0 | 0 | 0 | 0
780742 | CINTA,P/POSTE CIRC,230MM,D435.07 | BMTW | BMTW | PEÇ | PSE / NITEROI | 436 | 0 | 0 | 0 | 0 | 0 | ZMBT | FEEM1400 | DEP.PSE / NITERO |  | 0 | 0 | 0 | 0
780743 | CINTA,P/POSTE CIRC,250MM,D435.07 | BM01 | BM11 | PEÇ | PTF CENTRAL MRO / ITABORAÍ-RJ | 3760 | 0 | 0 | 0 | 0 | 0 | ZMBT | FEEM1400 | DEP.REG. MT/BT |  | 0 | 0 | 0 | 0
780743 | CINTA,P/POSTE CIRC,250MM,D435.07 | BMAS | BMAS | PEÇ | PROGEN / MACAÉ-RJ | 97 | 0 | 0 | 0 | 0 | 0 | ZMBT | FEEM1400 | DEP. PROGEN |  | 0 | 0 | 0 | 0
780743 | CINTA,P/POSTE CIRC,250MM,D435.07 | BMAU | BMAU | PEÇ | ENGELMIG / CAMPOS-RJ | 68 | 0 | 0 | 0 | 0 | 0 | ZMBT | FEEM1400 | DEP. ENGELMIG |  | 0 | 0 | 0 | 0
780743 | CINTA,P/POSTE CIRC,250MM,D435.07 | BMBV | BMBV | PEÇ | PTF ENEL / PADUA-RJ | 43 | 0 | 0 | 0 | 0 | 0 | ZMBT | FEEM1400 | DEP. PTF ENEL |  | 0 | 0 | 0 | 0
780743 | CINTA,P/POSTE CIRC,250MM,D435.07 | BMBY | BMBY | PEÇ | PTF ENEL / ITAPERUNA-RJ | 1 | 0 | 0 | 0 | 0 | 0 | ZMBT | FEEM1400 | DEP. PTF ENEL |  | 0 | 0 | 0 | 0
780743 | CINTA,P/POSTE CIRC,250MM,D435.07 | BMTB |  | PEÇ | INDICA / CANTAGALO-RJ | 0 | 21 | 0 | 0 | 21 | 0 | ZMBT | FEEM1400 |  |  | 0 | 0 | 0 | 0
780743 | CINTA,P/POSTE CIRC,250MM,D435.07 | BMTB | BMTB | PEÇ | INDICA / CANTAGALO-RJ | 131 | 0 | 44 | 0 | 0 | 0 | ZMBT | FEEM1400 | DEP. INDICA |  | 0 | 0 | 0 | 0
780743 | CINTA,P/POSTE CIRC,250MM,D435.07 | BMTF | BMTF | PEÇ | ELLCA / ANGRA | 314 | 0 | 0 | 0 | 0 | 0 | ZMBT | FEEM1400 | ELLCA / ANGRA |  | 0 | 0 | 0 | 0
780743 | CINTA,P/POSTE CIRC,250MM,D435.07 | BMTG | BMTG | PEÇ | ENGELMIG / RESENDE | 195 | 0 | 0 | 0 | 0 | 0 | ZMBT | FEEM1400 | ENGELMIG / RESEN |  | 0 | 0 | 0 | 0
780743 | CINTA,P/POSTE CIRC,250MM,D435.07 | BMTM | BMTM | PEÇ | PTF ENEL / ANGRA | 246 | 0 | 0 | 0 | 0 | 0 | ZMBT | FEEM1400 | DEP PTF ENEL/AN |  | 0 | 0 | 0 | 0
780743 | CINTA,P/POSTE CIRC,250MM,D435.07 | BMTW | BMTW | PEÇ | PSE / NITEROI | 2 | 0 | 0 | 0 | 0 | 0 | ZMBT | FEEM1400 | DEP.PSE / NITERO |  | 0 | 0 | 0 | 0
780743 | CINTA,P/POSTE CIRC,250MM,D435.07 | BMUA | BMUA | PEÇ | ELGEMIG / MARICÁ | 84 | 0 | 0 | 0 | 0 | 0 | ZMBT | FEEM1400 | ELGEMIG / MARICÁ |  | 0 | 0 | 0 | 0
780743 | CINTA,P/POSTE CIRC,250MM,D435.07 | BMUD | BMUD | PEÇ | DEP. COMPEL | 18 | 0 | 0 | 0 | 0 | 0 | ZMBT | FEEM1400 | DEP. COMPEL |  | 0 | 0 | 0 | 0
780743 | CINTA,P/POSTE CIRC,250MM,D435.07 | BMUF | BMUF | PEÇ | PTF ENEL / NITEROI / EMER, MAN | 276 | 0 | 0 | 0 | 0 | 0 | ZMBT | FEEM1400 | DEP.NITEROI-RJ |  | 0 | 0 | 0 | 0
780743 | CINTA,P/POSTE CIRC,250MM,D435.07 | BMUH | BMUH | PEÇ | ENGELMIG - SOC SOT / CABO FRIO | 200 | 0 | 0 | 0 | 0 | 0 | ZMBT | FEEM1400 | DEP.CABO FRIO |  | 0 | 0 | 0 | 0
780743 | CINTA,P/POSTE CIRC,250MM,D435.07 | BMUI | BMUI | PEÇ | ENGELMIG - SOC SOT / ARARUAMA | 6 | 0 | 0 | 0 | 0 | 0 | ZMBT | FEEM1400 | DEP.ARARUAMA |  | 0 | 0 | 0 | 0
780743 | CINTA,P/POSTE CIRC,250MM,D435.07 | BMUK | BMUK | PEÇ | PSE - SOT / NITERÓI | 36 | 0 | 0 | 0 | 0 | 0 | ZMBT | FEEM1400 | DEP.SOT/NITERÓI |  | 0 | 0 | 0 | 0
780743 | CINTA,P/POSTE CIRC,250MM,D435.07 | BMUM | BMUM | PEÇ | ELLCA - SOT / MAGÉ | 153 | 0 | 0 | 0 | 0 | 0 | ZMBT | FEEM1400 | DEP.MAGÉ |  | 0 | 0 | 0 | 0
780744 | CINTA,P/POSTE CIRC,270MM,D435.07 | BM01 | BM11 | PEÇ | PTF CENTRAL MRO / ITABORAÍ-RJ | 10 | 0 | 0 | 0 | 0 | 0 | ZMBT | FEEM1400 | DEP.REG. MT/BT |  | 0 | 0 | 0 | 0
780744 | CINTA,P/POSTE CIRC,270MM,D435.07 | BMAS | BMAS | PEÇ | PROGEN / MACAÉ-RJ | 82 | 0 | 0 | 0 | 0 | 0 | ZMBT | FEEM1400 | DEP. PROGEN |  | 0 | 0 | 0 | 0
780744 | CINTA,P/POSTE CIRC,270MM,D435.07 | BMAT | BMAT | PEÇ | ENGELMIG / ITAPERUNA-RJ | 5 | 0 | 0 | 0 | 0 | 0 | ZMBT | FEEM1400 | DEP. ENGELMIG |  | 0 | 0 | 0 | 0
780744 | CINTA,P/POSTE CIRC,270MM,D435.07 | BMAU | BMAU | PEÇ | ENGELMIG / CAMPOS-RJ | 2 | 0 | 0 | 0 | 0 | 0 | ZMBT | FEEM1400 | DEP. ENGELMIG |  | 0 | 0 | 0 | 0
780744 | CINTA,P/POSTE CIRC,270MM,D435.07 | BMBV | BMBV | PEÇ | PTF ENEL / PADUA-RJ | 69 | 0 | 0 | 0 | 0 | 0 | ZMBT | FEEM1400 | DEP. PTF ENEL |  | 0 | 0 | 0 | 0
780744 | CINTA,P/POSTE CIRC,270MM,D435.07 | BMBY |  | PEÇ | PTF ENEL / ITAPERUNA-RJ | 0 | 5 | 0 | 0 | 5 | 0 | ZMBT | FEEM1400 |  |  | 0 | 0 | 0 | 0
780744 | CINTA,P/POSTE CIRC,270MM,D435.07 | BMBY | BMBY | PEÇ | PTF ENEL / ITAPERUNA-RJ | 67 | 0 | 0 | 0 | 0 | 0 | ZMBT | FEEM1400 | DEP. PTF ENEL |  | 0 | 0 | 0 | 0
780744 | CINTA,P/POSTE CIRC,270MM,D435.07 | BMTB | BMTB | PEÇ | INDICA / CANTAGALO-RJ | 36 | 0 | 36 | 0 | 0 | 0 | ZMBT | FEEM1400 | DEP. INDICA |  | 0 | 0 | 0 | 0
780744 | CINTA,P/POSTE CIRC,270MM,D435.07 | BMTF | BMTF | PEÇ | ELLCA / ANGRA | 133 | 0 | 0 | 0 | 0 | 0 | ZMBT | FEEM1400 | ELLCA / ANGRA |  | 0 | 0 | 0 | 0
780744 | CINTA,P/POSTE CIRC,270MM,D435.07 | BMTG | BMTG | PEÇ | ENGELMIG / RESENDE | 164 | 0 | 0 | 0 | 0 | 0 | ZMBT | FEEM1400 | ENGELMIG / RESEN |  | 0 | 0 | 0 | 0
780744 | CINTA,P/POSTE CIRC,270MM,D435.07 | BMTM | BMTM | PEÇ | PTF ENEL / ANGRA | 200 | 0 | 0 | 0 | 0 | 0 | ZMBT | FEEM1400 | DEP PTF ENEL/AN |  | 0 | 0 | 0 | 0
780744 | CINTA,P/POSTE CIRC,270MM,D435.07 | BMTT | BMTT | PEÇ | ELLCA / NITEROI-RJ | 11 | 0 | 0 | 0 | 0 | 0 | ZMBT | FEEM1400 | ELLCA |  | 0 | 0 | 0 | 0
780744 | CINTA,P/POSTE CIRC,270MM,D435.07 | BMTW | BMTW | PEÇ | PSE / NITEROI | 36 | 0 | 0 | 0 | 0 | 0 | ZMBT | FEEM1400 | DEP.PSE / NITERO |  | 0 | 0 | 0 | 0
780744 | CINTA,P/POSTE CIRC,270MM,D435.07 | BMUA | BMUA | PEÇ | ELGEMIG / MARICÁ | 11 | 0 | 0 | 0 | 0 | 0 | ZMBT | FEEM1400 | ELGEMIG / MARICÁ |  | 0 | 0 | 0 | 0
780744 | CINTA,P/POSTE CIRC,270MM,D435.07 | BMUD | BMUD | PEÇ | DEP. COMPEL | 25 | 0 | 0 | 0 | 0 | 0 | ZMBT | FEEM1400 | DEP. COMPEL |  | 0 | 0 | 0 | 0
780744 | CINTA,P/POSTE CIRC,270MM,D435.07 | BMUF | BMUF | PEÇ | PTF ENEL / NITEROI / EMER, MAN | 96 | 0 | 0 | 0 | 0 | 0 | ZMBT | FEEM1400 | DEP.NITEROI-RJ |  | 0 | 0 | 0 | 0
780744 | CINTA,P/POSTE CIRC,270MM,D435.07 | BMUG | BMUG | PEÇ | PTF ENEL / ITABORAI / EMER, MA | 22 | 0 | 0 | 0 | 0 | 0 | ZMBT | FEEM1400 | DEP.ITABORAI-RJ |  | 0 | 0 | 0 | 0
780744 | CINTA,P/POSTE CIRC,270MM,D435.07 | BMUH | BMUH | PEÇ | ENGELMIG - SOC SOT / CABO FRIO | 150 | 0 | 0 | 0 | 0 | 0 | ZMBT | FEEM1400 | DEP.CABO FRIO |  | 0 | 0 | 0 | 0
780744 | CINTA,P/POSTE CIRC,270MM,D435.07 | BMUM | BMUM | PEÇ | ELLCA - SOT / MAGÉ | 271 | 0 | 0 | 0 | 0 | 0 | ZMBT | FEEM1400 | DEP.MAGÉ |  | 0 | 0 | 0 | 0
780745 | CINTA,P/POSTE CIRC,290MM,D435.07 | BM01 | BM11 | PEÇ | PTF CENTRAL MRO / ITABORAÍ-RJ | 600 | 0 | 0 | 0 | 0 | 0 | ZMBT | FEEM1400 | DEP.REG. MT/BT |  | 0 | 0 | 0 | 0
780745 | CINTA,P/POSTE CIRC,290MM,D435.07 | BMAT | BMAT | PEÇ | ENGELMIG / ITAPERUNA-RJ | 13 | 0 | 0 | 0 | 0 | 0 | ZMBT | FEEM1400 | DEP. ENGELMIG |  | 0 | 0 | 0 | 0
780745 | CINTA,P/POSTE CIRC,290MM,D435.07 | BMAU | BMAU | PEÇ | ENGELMIG / CAMPOS-RJ | 73 | 0 | 0 | 0 | 0 | 0 | ZMBT | FEEM1400 | DEP. ENGELMIG |  | 0 | 0 | 0 | 0
780745 | CINTA,P/POSTE CIRC,290MM,D435.07 | BMBE | BMBE | PEÇ | ELETROMECANICA / CAXIAS-RJ | 10 | 0 | 0 | 0 | 0 | 0 | ZMBT | FEEM1400 | DEP. ELETROMECAN |  | 0 | 0 | 0 | 0
780745 | CINTA,P/POSTE CIRC,290MM,D435.07 | BMBV | BMBV | PEÇ | PTF ENEL / PADUA-RJ | 41 | 0 | 0 | 0 | 0 | 0 | ZMBT | FEEM1400 | DEP. PTF ENEL |  | 0 | 0 | 0 | 0
780745 | CINTA,P/POSTE CIRC,290MM,D435.07 | BMBY |  | PEÇ | PTF ENEL / ITAPERUNA-RJ | 0 | 2 | 0 | 0 | 2 | 0 | ZMBT | FEEM1400 |  |  | 0 | 0 | 0 | 0
780745 | CINTA,P/POSTE CIRC,290MM,D435.07 | BMTB | BMTB | PEÇ | INDICA / CANTAGALO-RJ | 39 | 0 | 18 | 0 | 0 | 0 | ZMBT | FEEM1400 | DEP. INDICA |  | 0 | 0 | 0 | 0
780745 | CINTA,P/POSTE CIRC,290MM,D435.07 | BMTC | BMTC | PEÇ | INDICA / PADUA-RJ | 59 | 0 | 0 | 0 | 0 | 0 | ZMBT | FEEM1400 | DEP. INDICA |  | 0 | 0 | 0 | 0
780745 | CINTA,P/POSTE CIRC,290MM,D435.07 | BMTF | BMTF | PEÇ | ELLCA / ANGRA | 102 | 0 | 0 | 0 | 0 | 0 | ZMBT | FEEM1400 | ELLCA / ANGRA |  | 0 | 0 | 0 | 0
780745 | CINTA,P/POSTE CIRC,290MM,D435.07 | BMTG | BMTG | PEÇ | ENGELMIG / RESENDE | 106 | 0 | 0 | 0 | 0 | 0 | ZMBT | FEEM1400 | ENGELMIG / RESEN |  | 0 | 0 | 0 | 0
780745 | CINTA,P/POSTE CIRC,290MM,D435.07 | BMTM | BMTM | PEÇ | PTF ENEL / ANGRA | 200 | 0 | 0 | 0 | 0 | 0 | ZMBT | FEEM1400 | DEP PTF ENEL/AN |  | 0 | 0 | 0 | 0
780745 | CINTA,P/POSTE CIRC,290MM,D435.07 | BMTO | BMTO | PEÇ | PROGEN / PETROPOLIS | 18 | 0 | 0 | 0 | 0 | 0 | ZMBT | FEEM1400 | PROGEN / PETROPO |  | 0 | 0 | 0 | 0
780745 | CINTA,P/POSTE CIRC,290MM,D435.07 | BMTS | BMTS | PEÇ | PTF ENEL / MACAÉ | 2 | 0 | 0 | 0 | 0 | 0 | ZMBT | FEEM1400 | DEP PTF ENEL/MAC |  | 0 | 0 | 0 | 0
780745 | CINTA,P/POSTE CIRC,290MM,D435.07 | BMTW | BMTW | PEÇ | PSE / NITEROI | 27 | 0 | 0 | 0 | 0 | 0 | ZMBT | FEEM1400 | DEP.PSE / NITERO |  | 0 | 0 | 0 | 0
780745 | CINTA,P/POSTE CIRC,290MM,D435.07 | BMUB | BMUB | PEÇ | PTF ENEL / CAMPOS / MANUT | 21 | 0 | 0 | 0 | 0 | 0 | ZMBT | FEEM1400 | DEP. PTF ENEL |  | 0 | 0 | 0 | 0
780745 | CINTA,P/POSTE CIRC,290MM,D435.07 | BMUD | BMUD | PEÇ | DEP. COMPEL | 2 | 0 | 0 | 0 | 0 | 0 | ZMBT | FEEM1400 | DEP. COMPEL |  | 0 | 0 | 0 | 0
780746 | CINTA POSTE CIRC.AL 310MM PM-1257 I16 R3 | BM01 | BM11 | PEÇ | PTF CENTRAL MRO / ITABORAÍ-RJ | 35 | 0 | 0 | 0 | 0 | 0 | ZMBT | FEEM1400 | DEP.REG. MT/BT |  | 0 | 0 | 0 | 0
780746 | CINTA POSTE CIRC.AL 310MM PM-1257 I16 R3 | BMAS | BMAS | PEÇ | PROGEN / MACAÉ-RJ | 2 | 0 | 0 | 0 | 0 | 0 | ZMBT | FEEM1400 | DEP. PROGEN |  | 0 | 0 | 0 | 0
780746 | CINTA POSTE CIRC.AL 310MM PM-1257 I16 R3 | BMTS | BMTS | PEÇ | PTF ENEL / MACAÉ | 2 | 0 | 0 | 0 | 0 | 0 | ZMBT | FEEM1400 | DEP PTF ENEL/MAC |  | 0 | 0 | 0 | 0
780746 | CINTA POSTE CIRC.AL 310MM PM-1257 I16 R3 | BMUH | BMUH | PEÇ | ENGELMIG - SOC SOT / CABO FRIO | 8 | 0 | 0 | 0 | 0 | 0 | ZMBT | FEEM1400 | DEP.CABO FRIO |  | 0 | 0 | 0 | 0
780746 | CINTA POSTE CIRC.AL 310MM PM-1257 I16 R3 | BMUI | BMUI | PEÇ | ENGELMIG - SOC SOT / ARARUAMA | 10 | 0 | 0 | 0 | 0 | 0 | ZMBT | FEEM1400 | DEP.ARARUAMA |  | 0 | 0 | 0 | 0
780747 | CINTA POSTE CIRC.AL 330MM PM-1257 I17 R3 | BMAS | BMAS | PEÇ | PROGEN / MACAÉ-RJ | 7 | 0 | 0 | 0 | 0 | 0 | ZMBT | FEEM1400 | DEP. PROGEN |  | 0 | 0 | 0 | 0
780747 | CINTA POSTE CIRC.AL 330MM PM-1257 I17 R3 | BMBV | BMBV | PEÇ | PTF ENEL / PADUA-RJ | 23 | 0 | 0 | 0 | 0 | 0 | ZMBT | FEEM1400 | DEP. PTF ENEL |  | 0 | 0 | 0 | 0
780747 | CINTA POSTE CIRC.AL 330MM PM-1257 I17 R3 | BMTS | BMTS | PEÇ | PTF ENEL / MACAÉ | 9 | 0 | 0 | 0 | 0 | 0 | ZMBT | FEEM1400 | DEP PTF ENEL/MAC |  | 0 | 0 | 0 | 0
780748 | PORCA LIGA DE ALUMÍNIO, DED-1263 R2 | BM01 | BM11 | PEÇ | PTF CENTRAL MRO / ITABORAÍ-RJ | 3864 | 0 | 0 | 0 | 0 | 0 | ZMBT | FMCF0100 | DEP.REG. MT/BT |  | 0 | 0 | 0 | 0
780748 | PORCA LIGA DE ALUMÍNIO, DED-1263 R2 | BMAS | BMAS | PEÇ | PROGEN / MACAÉ-RJ | 156 | 0 | 0 | 0 | 0 | 0 | ZMBT | FMCF0100 | DEP. PROGEN |  | 0 | 0 | 0 | 0
780748 | PORCA LIGA DE ALUMÍNIO, DED-1263 R2 | BMAU | BMAU | PEÇ | ENGELMIG / CAMPOS-RJ | 774 | 0 | 0 | 0 | 0 | 0 | ZMBT | FMCF0100 | DEP. ENGELMIG |  | 0 | 0 | 0 | 0
780749 | PINO CURTO,ISOL,AZ,190X36X36MM,D51202 | BM01 |  | PEÇ | PTF CENTRAL MRO / ITABORAÍ-RJ | 0 | 210 | 0 | 0 | 210 | 0 | ZMBT | FEEM1400 |  |  | 0 | 0 | 0 | 0
780749 | PINO CURTO,ISOL,AZ,190X36X36MM,D51202 | BM01 | BM11 | PEÇ | PTF CENTRAL MRO / ITABORAÍ-RJ | 8957 | 0 | 0 | 1313 | 0 | 0 | ZMBT | FEEM1400 | DEP.REG. MT/BT |  | 0 | 0 | 0 | 0
780749 | PINO CURTO,ISOL,AZ,190X36X36MM,D51202 | BM76 | BM76 | PEÇ | HV MAGÉ / MAGÉ-RJ | 900 | 0 | 0 | 0 | 0 | 0 | ZMBT | FEEM1400 | DEP. AT 2 AMPLA |  | 0 | 0 | 0 | 0
780749 | PINO CURTO,ISOL,AZ,190X36X36MM,D51202 | BMAS | BMAS | PEÇ | PROGEN / MACAÉ-RJ | 100 | 0 | 0 | 0 | 0 | 0 | ZMBT | FEEM1400 | DEP. PROGEN |  | 0 | 0 | 0 | 0
780749 | PINO CURTO,ISOL,AZ,190X36X36MM,D51202 | BMAT | BMAT | PEÇ | ENGELMIG / ITAPERUNA-RJ | 137 | 0 | 0 | 0 | 0 | 0 | ZMBT | FEEM1400 | DEP. ENGELMIG |  | 0 | 0 | 0 | 0
780749 | PINO CURTO,ISOL,AZ,190X36X36MM,D51202 | BMBV | BMBV | PEÇ | PTF ENEL / PADUA-RJ | 59 | 0 | 0 | 0 | 0 | 0 | ZMBT | FEEM1400 | DEP. PTF ENEL |  | 0 | 0 | 0 | 0
780749 | PINO CURTO,ISOL,AZ,190X36X36MM,D51202 | BMBY | BMBY | PEÇ | PTF ENEL / ITAPERUNA-RJ | 255 | 0 | 0 | 0 | 0 | 0 | ZMBT | FEEM1400 | DEP. PTF ENEL |  | 0 | 0 | 0 | 0
780749 | PINO CURTO,ISOL,AZ,190X36X36MM,D51202 | BMTB |  | PEÇ | INDICA / CANTAGALO-RJ | 0 | 24 | 0 | 0 | 24 | 0 | ZMBT | FEEM1400 |  |  | 0 | 0 | 0 | 0
780749 | PINO CURTO,ISOL,AZ,190X36X36MM,D51202 | BMTB | BMTB | PEÇ | INDICA / CANTAGALO-RJ | 73 | 0 | 139 | 0 | 0 | 0 | ZMBT | FEEM1400 | DEP. INDICA |  | 0 | 0 | 0 | 0
780749 | PINO CURTO,ISOL,AZ,190X36X36MM,D51202 | BMTC | BMTC | PEÇ | INDICA / PADUA-RJ | 339 | 0 | 0 | 0 | 0 | 0 | ZMBT | FEEM1400 | DEP. INDICA |  | 0 | 0 | 0 | 0
780749 | PINO CURTO,ISOL,AZ,190X36X36MM,D51202 | BMTF | BMTF | PEÇ | ELLCA / ANGRA | 66 | 0 | 0 | 0 | 0 | 0 | ZMBT | FEEM1400 | ELLCA / ANGRA |  | 0 | 0 | 0 | 0
780749 | PINO CURTO,ISOL,AZ,190X36X36MM,D51202 | BMTG | BMTG | PEÇ | ENGELMIG / RESENDE | 223 | 0 | 0 | 0 | 0 | 0 | ZMBT | FEEM1400 | ENGELMIG / RESEN |  | 0 | 0 | 0 | 0
780749 | PINO CURTO,ISOL,AZ,190X36X36MM,D51202 | BMTM | BMTM | PEÇ | PTF ENEL / ANGRA | 59 | 0 | 0 | 0 | 0 | 0 | ZMBT | FEEM1400 | DEP PTF ENEL/AN |  | 0 | 0 | 0 | 0
780749 | PINO CURTO,ISOL,AZ,190X36X36MM,D51202 | BMTO | BMTO | PEÇ | PROGEN / PETROPOLIS | 111 | 0 | 0 | 0 | 0 | 0 | ZMBT | FEEM1400 | PROGEN / PETROPO |  | 0 | 0 | 0 | 0
780749 | PINO CURTO,ISOL,AZ,190X36X36MM,D51202 | BMTS | BMTS | PEÇ | PTF ENEL / MACAÉ | 232 | 0 | 0 | 0 | 0 | 0 | ZMBT | FEEM1400 | DEP PTF ENEL/MAC |  | 0 | 0 | 0 | 0
780749 | PINO CURTO,ISOL,AZ,190X36X36MM,D51202 | BMTT | BMTT | PEÇ | ELLCA / NITEROI-RJ | 39 | 0 | 0 | 0 | 0 | 0 | ZMBT | FEEM1400 | ELLCA |  | 0 | 0 | 0 | 0
780749 | PINO CURTO,ISOL,AZ,190X36X36MM,D51202 | BMUA | BMUA | PEÇ | ELGEMIG / MARICÁ | 306 | 0 | 0 | 5 | 0 | 0 | ZMBT | FEEM1400 | ELGEMIG / MARICÁ |  | 0 | 0 | 0 | 0
780749 | PINO CURTO,ISOL,AZ,190X36X36MM,D51202 | BMUB | BMUB | PEÇ | PTF ENEL / CAMPOS / MANUT | 108 | 0 | 0 | 0 | 0 | 0 | ZMBT | FEEM1400 | DEP. PTF ENEL |  | 0 | 0 | 0 | 0
780749 | PINO CURTO,ISOL,AZ,190X36X36MM,D51202 | BMUD | BMUD | PEÇ | DEP. COMPEL | 89 | 0 | 0 | 0 | 0 | 0 | ZMBT | FEEM1400 | DEP. COMPEL |  | 0 | 0 | 0 | 0
780749 | PINO CURTO,ISOL,AZ,190X36X36MM,D51202 | BMUF | BMUF | PEÇ | PTF ENEL / NITEROI / EMER, MAN | 30 | 0 | 0 | 0 | 0 | 0 | ZMBT | FEEM1400 | DEP.NITEROI-RJ |  | 0 | 0 | 0 | 0
780749 | PINO CURTO,ISOL,AZ,190X36X36MM,D51202 | BMUG | BMUG | PEÇ | PTF ENEL / ITABORAI / EMER, MA | 357 | 0 | 0 | 0 | 0 | 0 | ZMBT | FEEM1400 | DEP.ITABORAI-RJ |  | 0 | 0 | 0 | 0
780749 | PINO CURTO,ISOL,AZ,190X36X36MM,D51202 | BMUK | BMUK | PEÇ | PSE - SOT / NITERÓI | 192 | 0 | 0 | 0 | 0 | 0 | ZMBT | FEEM1400 | DEP.SOT/NITERÓI |  | 0 | 0 | 0 | 0
780749 | PINO CURTO,ISOL,AZ,190X36X36MM,D51202 | BMUM | BMUM | PEÇ | ELLCA - SOT / MAGÉ | 171 | 0 | 0 | 0 | 0 | 0 | ZMBT | FEEM1400 | DEP.MAGÉ |  | 0 | 0 | 0 | 0
780750 | PARAF,CAB ABAUL,LIGA AL,M16X45,D90415 | BMAT | BMAT | PEÇ | ENGELMIG / ITAPERUNA-RJ | 99 | 0 | 0 | 0 | 0 | 0 | ZMBT | FMCF0100 | DEP. ENGELMIG |  | 0 | 0 | 0 | 0
780750 | PARAF,CAB ABAUL,LIGA AL,M16X45,D90415 | BMAU | BMAU | PEÇ | ENGELMIG / CAMPOS-RJ | 301 | 0 | 0 | 0 | 0 | 0 | ZMBT | FMCF0100 | DEP. ENGELMIG |  | 0 | 0 | 0 | 0
780750 | PARAF,CAB ABAUL,LIGA AL,M16X45,D90415 | BMBG | BMBG | PEÇ | 3C / SÃO GONÇALO-RJ | 390 | 0 | 0 | 0 | 0 | 0 | ZMBT | FMCF0100 | DEP. 3C |  | 0 | 0 | 0 | 0
780750 | PARAF,CAB ABAUL,LIGA AL,M16X45,D90415 | BMBV | BMBV | PEÇ | PTF ENEL / PADUA-RJ | 430 | 0 | 0 | 0 | 0 | 0 | ZMBT | FMCF0100 | DEP. PTF ENEL |  | 0 | 0 | 0 | 0
780750 | PARAF,CAB ABAUL,LIGA AL,M16X45,D90415 | BMBY | BMBY | PEÇ | PTF ENEL / ITAPERUNA-RJ | 637 | 0 | 0 | 0 | 0 | 0 | ZMBT | FMCF0100 | DEP. PTF ENEL |  | 0 | 0 | 0 | 0
780750 | PARAF,CAB ABAUL,LIGA AL,M16X45,D90415 | BMTB | BMTB | PEÇ | INDICA / CANTAGALO-RJ | 42 | 0 | 0 | 0 | 0 | 0 | ZMBT | FMCF0100 | DEP. INDICA |  | 0 | 0 | 0 | 0
780750 | PARAF,CAB ABAUL,LIGA AL,M16X45,D90415 | BMTC | BMTC | PEÇ | INDICA / PADUA-RJ | 248 | 0 | 0 | 0 | 0 | 0 | ZMBT | FMCF0100 | DEP. INDICA |  | 0 | 0 | 0 | 0
780750 | PARAF,CAB ABAUL,LIGA AL,M16X45,D90415 | BMTF | BMTF | PEÇ | ELLCA / ANGRA | 18 | 0 | 0 | 0 | 0 | 0 | ZMBT | FMCF0100 | ELLCA / ANGRA |  | 0 | 0 | 0 | 0
780750 | PARAF,CAB ABAUL,LIGA AL,M16X45,D90415 | BMTG | BMTG | PEÇ | ENGELMIG / RESENDE | 200 | 0 | 0 | 0 | 0 | 0 | ZMBT | FMCF0100 | ENGELMIG / RESEN |  | 0 | 0 | 0 | 0
780750 | PARAF,CAB ABAUL,LIGA AL,M16X45,D90415 | BMTO | BMTO | PEÇ | PROGEN / PETROPOLIS | 67 | 0 | 0 | 0 | 0 | 0 | ZMBT | FMCF0100 | PROGEN / PETROPO |  | 0 | 0 | 0 | 0
780750 | PARAF,CAB ABAUL,LIGA AL,M16X45,D90415 | BMTW | BMTW | PEÇ | PSE / NITEROI | 189 | 0 | 0 | 0 | 0 | 0 | ZMBT | FMCF0100 | DEP.PSE / NITERO |  | 0 | 0 | 0 | 0
780750 | PARAF,CAB ABAUL,LIGA AL,M16X45,D90415 | BMUA | BMUA | PEÇ | ELGEMIG / MARICÁ | 860 | 0 | 0 | 0 | 0 | 0 | ZMBT | FMCF0100 | ELGEMIG / MARICÁ |  | 0 | 0 | 0 | 0
780750 | PARAF,CAB ABAUL,LIGA AL,M16X45,D90415 | BMUB | BMUB | PEÇ | PTF ENEL / CAMPOS / MANUT | 5 | 0 | 0 | 0 | 0 | 0 | ZMBT | FMCF0100 | DEP. PTF ENEL |  | 0 | 0 | 0 | 0
780750 | PARAF,CAB ABAUL,LIGA AL,M16X45,D90415 | BMUD | BMUD | PEÇ | DEP. COMPEL | 15 | 0 | 0 | 0 | 0 | 0 | ZMBT | FMCF0100 | DEP. COMPEL |  | 0 | 0 | 0 | 0
780750 | PARAF,CAB ABAUL,LIGA AL,M16X45,D90415 | BMUF | BMUF | PEÇ | PTF ENEL / NITEROI / EMER, MAN | 4 | 0 | 0 | 0 | 0 | 0 | ZMBT | FMCF0100 | DEP.NITEROI-RJ |  | 0 | 0 | 0 | 0
780750 | PARAF,CAB ABAUL,LIGA AL,M16X45,D90415 | BMUG | BMUG | PEÇ | PTF ENEL / ITABORAI / EMER, MA | 75 | 0 | 0 | 0 | 0 | 0 | ZMBT | FMCF0100 | DEP.ITABORAI-RJ |  | 0 | 0 | 0 | 0
780750 | PARAF,CAB ABAUL,LIGA AL,M16X45,D90415 | BMUH | BMUH | PEÇ | ENGELMIG - SOC SOT / CABO FRIO | 833 | 0 | 0 | 0 | 0 | 0 | ZMBT | FMCF0100 | DEP.CABO FRIO |  | 0 | 0 | 0 | 0
780750 | PARAF,CAB ABAUL,LIGA AL,M16X45,D90415 | BMUI | BMUI | PEÇ | ENGELMIG - SOC SOT / ARARUAMA | 15 | 0 | 0 | 0 | 0 | 0 | ZMBT | FMCF0100 | DEP.ARARUAMA |  | 0 | 0 | 0 | 0
780750 | PARAF,CAB ABAUL,LIGA AL,M16X45,D90415 | BMUK | BMUK | PEÇ | PSE - SOT / NITERÓI | 707 | 0 | 0 | 0 | 0 | 0 | ZMBT | FMCF0100 | DEP.SOT/NITERÓI |  | 0 | 0 | 0 | 0
780750 | PARAF,CAB ABAUL,LIGA AL,M16X45,D90415 | BMUM | BMUM | PEÇ | ELLCA - SOT / MAGÉ | 4 | 0 | 0 | 0 | 0 | 0 | ZMBT | FMCF0100 | DEP.MAGÉ |  | 0 | 0 | 0 | 0
780751 | PARAF,CAB ABAUL,LIGA AL,M16X70,D90415 | BM01 | BM11 | PEÇ | PTF CENTRAL MRO / ITABORAÍ-RJ | 130 | 0 | 0 | 0 | 0 | 0 | ZMBT | FMCF0100 | DEP.REG. MT/BT |  | 0 | 0 | 0 | 0
780751 | PARAF,CAB ABAUL,LIGA AL,M16X70,D90415 | BMAS | BMAS | PEÇ | PROGEN / MACAÉ-RJ | 95 | 0 | 0 | 0 | 0 | 0 | ZMBT | FMCF0100 | DEP. PROGEN |  | 0 | 0 | 0 | 0
780751 | PARAF,CAB ABAUL,LIGA AL,M16X70,D90415 | BMAT | BMAT | PEÇ | ENGELMIG / ITAPERUNA-RJ | 5 | 0 | 0 | 0 | 0 | 0 | ZMBT | FMCF0100 | DEP. ENGELMIG |  | 0 | 0 | 0 | 0
780751 | PARAF,CAB ABAUL,LIGA AL,M16X70,D90415 | BMTS |  | PEÇ | PTF ENEL / MACAÉ | 0 | 50 | 0 | 0 | 50 | 0 | ZMBT | FMCF0100 |  |  | 0 | 0 | 0 | 0
780751 | PARAF,CAB ABAUL,LIGA AL,M16X70,D90415 | BMTS | BMTS | PEÇ | PTF ENEL / MACAÉ | 100 | 0 | 0 | 0 | 0 | 0 | ZMBT | FMCF0100 | DEP PTF ENEL/MAC |  | 0 | 0 | 0 | 0
780751 | PARAF,CAB ABAUL,LIGA AL,M16X70,D90415 | BMUB | BMUB | PEÇ | PTF ENEL / CAMPOS / MANUT | 49 | 0 | 0 | 0 | 0 | 0 | ZMBT | FMCF0100 | DEP. PTF ENEL |  | 0 | 0 | 0 | 0
780751 | PARAF,CAB ABAUL,LIGA AL,M16X70,D90415 | BMUK | BMUK | PEÇ | PSE - SOT / NITERÓI | 268 | 0 | 0 | 0 | 0 | 0 | ZMBT | FMCF0100 | DEP.SOT/NITERÓI |  | 0 | 0 | 0 | 0
780752 | PARAF,CAB ABAUL,LIGA AL,M16X150,D90415 | BM01 | BM11 | PEÇ | PTF CENTRAL MRO / ITABORAÍ-RJ | 3700 | 0 | 0 | 0 | 0 | 0 | ZMBT | FMCF0100 | DEP.REG. MT/BT |  | 0 | 0 | 0 | 0
780752 | PARAF,CAB ABAUL,LIGA AL,M16X150,D90415 | BMAS | BMAS | PEÇ | PROGEN / MACAÉ-RJ | 127 | 0 | 0 | 0 | 0 | 0 | ZMBT | FMCF0100 | DEP. PROGEN |  | 0 | 0 | 0 | 0
780752 | PARAF,CAB ABAUL,LIGA AL,M16X150,D90415 | BMAT | BMAT | PEÇ | ENGELMIG / ITAPERUNA-RJ | 50 | 0 | 0 | 0 | 0 | 0 | ZMBT | FMCF0100 | DEP. ENGELMIG |  | 0 | 0 | 0 | 0
780752 | PARAF,CAB ABAUL,LIGA AL,M16X150,D90415 | BMAU | BMAU | PEÇ | ENGELMIG / CAMPOS-RJ | 32 | 0 | 0 | 0 | 0 | 0 | ZMBT | FMCF0100 | DEP. ENGELMIG |  | 0 | 0 | 0 | 0
780752 | PARAF,CAB ABAUL,LIGA AL,M16X150,D90415 | BMTB | BMTB | PEÇ | INDICA / CANTAGALO-RJ | 61 | 0 | 0 | 0 | 0 | 0 | ZMBT | FMCF0100 | DEP. INDICA |  | 0 | 0 | 0 | 0
780752 | PARAF,CAB ABAUL,LIGA AL,M16X150,D90415 | BMTK | BMTK | PEÇ | PROGEN / TERESOPOLIS | 11 | 0 | 0 | 0 | 0 | 0 | ZMBT | FMCF0100 | PROGEN / TERESOP |  | 0 | 0 | 0 | 0
780752 | PARAF,CAB ABAUL,LIGA AL,M16X150,D90415 | BMTW | BMTW | PEÇ | PSE / NITEROI | 125 | 0 | 0 | 0 | 0 | 0 | ZMBT | FMCF0100 | DEP.PSE / NITERO |  | 0 | 0 | 0 | 0
780752 | PARAF,CAB ABAUL,LIGA AL,M16X150,D90415 | BMUA | BMUA | PEÇ | ELGEMIG / MARICÁ | 54 | 0 | 0 | 0 | 0 | 0 | ZMBT | FMCF0100 | ELGEMIG / MARICÁ |  | 0 | 0 | 0 | 0
780752 | PARAF,CAB ABAUL,LIGA AL,M16X150,D90415 | BMUD | BMUD | PEÇ | DEP. COMPEL | 1 | 0 | 0 | 0 | 0 | 0 | ZMBT | FMCF0100 | DEP. COMPEL |  | 0 | 0 | 0 | 0
780752 | PARAF,CAB ABAUL,LIGA AL,M16X150,D90415 | BMUH | BMUH | PEÇ | ENGELMIG - SOC SOT / CABO FRIO | 2 | 0 | 0 | 0 | 0 | 0 | ZMBT | FMCF0100 | DEP.CABO FRIO |  | 0 | 0 | 0 | 0
780752 | PARAF,CAB ABAUL,LIGA AL,M16X150,D90415 | BMUI | BMUI | PEÇ | ENGELMIG - SOC SOT / ARARUAMA | 25 | 0 | 0 | 0 | 0 | 0 | ZMBT | FMCF0100 | DEP.ARARUAMA |  | 0 | 0 | 0 | 0
780752 | PARAF,CAB ABAUL,LIGA AL,M16X150,D90415 | BMUK | BMUK | PEÇ | PSE - SOT / NITERÓI | 294 | 0 | 0 | 0 | 0 | 0 | ZMBT | FMCF0100 | DEP.SOT/NITERÓI |  | 0 | 0 | 0 | 0
780753 | PARAFUSO,CAB ABAUL,AZ,16X 45,D41015 | BM01 | BM11 | PEÇ | PTF CENTRAL MRO / ITABORAÍ-RJ | 23052 | 0 | 0 | 0 | 0 | 0 | ZMBT | FMCF0100 | DEP.REG. MT/BT |  | 0 | 0 | 0 | 0
780753 | PARAFUSO,CAB ABAUL,AZ,16X 45,D41015 | BM76 | BM76 | PEÇ | HV MAGÉ / MAGÉ-RJ | 224 | 0 | 0 | 0 | 0 | 0 | ZMBT | FMCF0100 | DEP. AT 2 AMPLA |  | 0 | 0 | 0 | 0
780753 | PARAFUSO,CAB ABAUL,AZ,16X 45,D41015 | BMAS | BMAS | PEÇ | PROGEN / MACAÉ-RJ | 2 | 0 | 0 | 0 | 0 | 0 | ZMBT | FMCF0100 | DEP. PROGEN |  | 0 | 0 | 0 | 0
780753 | PARAFUSO,CAB ABAUL,AZ,16X 45,D41015 | BMAU | BMAU | PEÇ | ENGELMIG / CAMPOS-RJ | 8 | 0 | 0 | 0 | 0 | 0 | ZMBT | FMCF0100 | DEP. ENGELMIG |  | 0 | 0 | 0 | 0
780753 | PARAFUSO,CAB ABAUL,AZ,16X 45,D41015 | BMBF | BMBF | PEÇ | 3C_NORMALIZAÇÃO / MAGÉ-RJ | 11 | 0 | 0 | 0 | 0 | 0 | ZMBT | FMCF0100 | DEP. 3C |  | 0 | 0 | 0 | 0
780753 | PARAFUSO,CAB ABAUL,AZ,16X 45,D41015 | BMBG | BMBG | PEÇ | 3C / SÃO GONÇALO-RJ | 150 | 0 | 0 | 0 | 0 | 0 | ZMBT | FMCF0100 | DEP. 3C |  | 0 | 0 | 0 | 0
780753 | PARAFUSO,CAB ABAUL,AZ,16X 45,D41015 | BMBR | BMBR | PEÇ | ELLCA / SÃO GONÇALO-RJ | 63 | 0 | 0 | 0 | 0 | 0 | ZMBT | FMCF0100 | DEP. ELLCA |  | 0 | 0 | 0 | 0
780753 | PARAFUSO,CAB ABAUL,AZ,16X 45,D41015 | BMBV | BMBV | PEÇ | PTF ENEL / PADUA-RJ | 516 | 0 | 0 | 0 | 0 | 0 | ZMBT | FMCF0100 | DEP. PTF ENEL |  | 0 | 0 | 0 | 0
780753 | PARAFUSO,CAB ABAUL,AZ,16X 45,D41015 | BMBY | BMBY | PEÇ | PTF ENEL / ITAPERUNA-RJ | 209 | 0 | 0 | 0 | 0 | 0 | ZMBT | FMCF0100 | DEP. PTF ENEL |  | 0 | 0 | 0 | 0
780753 | PARAFUSO,CAB ABAUL,AZ,16X 45,D41015 | BMTB |  | PEÇ | INDICA / CANTAGALO-RJ | 0 | 24 | 0 | 0 | 24 | 0 | ZMBT | FMCF0100 |  |  | 0 | 0 | 0 | 0
780753 | PARAFUSO,CAB ABAUL,AZ,16X 45,D41015 | BMTB | BMTB | PEÇ | INDICA / CANTAGALO-RJ | 0 | 0 | 35 | 0 | 0 | 0 | ZMBT | FMCF0100 | DEP. INDICA |  | 0 | 0 | 0 | 0
780753 | PARAFUSO,CAB ABAUL,AZ,16X 45,D41015 | BMTC | BMTC | PEÇ | INDICA / PADUA-RJ | 1 | 0 | 0 | 0 | 0 | 0 | ZMBT | FMCF0100 | DEP. INDICA |  | 0 | 0 | 0 | 0
780753 | PARAFUSO,CAB ABAUL,AZ,16X 45,D41015 | BMTM | BMTM | PEÇ | PTF ENEL / ANGRA | 17 | 0 | 0 | 0 | 0 | 0 | ZMBT | FMCF0100 | DEP PTF ENEL/AN |  | 0 | 0 | 0 | 0
780753 | PARAFUSO,CAB ABAUL,AZ,16X 45,D41015 | BMTN | BMTN | PEÇ | PTF ENEL / SÃO GONÇALO | 150 | 0 | 0 | 0 | 0 | 0 | ZMBT | FMCF0100 | DEP. PTF ENEL |  | 0 | 0 | 0 | 0
780753 | PARAFUSO,CAB ABAUL,AZ,16X 45,D41015 | BMTP | BMTP | PEÇ | CENEGED / NITEROI | 2 | 0 | 0 | 0 | 0 | 0 | ZMBT | FMCF0100 | CENEGED / NITERO |  | 0 | 0 | 0 | 0
780753 | PARAFUSO,CAB ABAUL,AZ,16X 45,D41015 | BMTT | BMTT | PEÇ | ELLCA / NITEROI-RJ | 417 | 0 | 0 | 0 | 0 | 0 | ZMBT | FMCF0100 | ELLCA |  | 0 | 0 | 0 | 0
780753 | PARAFUSO,CAB ABAUL,AZ,16X 45,D41015 | BMUD | BMUD | PEÇ | DEP. COMPEL | 2 | 0 | 0 | 0 | 0 | 0 | ZMBT | FMCF0100 | DEP. COMPEL |  | 0 | 0 | 0 | 0
780753 | PARAFUSO,CAB ABAUL,AZ,16X 45,D41015 | BMUH | BMUH | PEÇ | ENGELMIG - SOC SOT / CABO FRIO | 1 | 0 | 0 | 0 | 0 | 0 | ZMBT | FMCF0100 | DEP.CABO FRIO |  | 0 | 0 | 0 | 0
780753 | PARAFUSO,CAB ABAUL,AZ,16X 45,D41015 | BMUK | BMUK | PEÇ | PSE - SOT / NITERÓI | 252 | 0 | 0 | 0 | 0 | 0 | ZMBT | FMCF0100 | DEP.SOT/NITERÓI |  | 0 | 0 | 0 | 0
780753 | PARAFUSO,CAB ABAUL,AZ,16X 45,D41015 | BMUL | BMUL | PEÇ | PSE - SOC / MAGÉ | 54 | 0 | 0 | 0 | 0 | 0 | ZMBT | FMCF0100 | DEP.SOC/MAGÉ-RJ |  | 0 | 0 | 0 | 0
780753 | PARAFUSO,CAB ABAUL,AZ,16X 45,D41015 | BMUM | BMUM | PEÇ | ELLCA - SOT / MAGÉ | 316 | 0 | 0 | 0 | 0 | 0 | ZMBT | FMCF0100 | DEP.MAGÉ |  | 0 | 0 | 0 | 0
780754 | PARAFUSO,CAB ABAUL,AZ,16X 70,D41015 | BM01 | BM11 | PEÇ | PTF CENTRAL MRO / ITABORAÍ-RJ | 12000 | 0 | 0 | 0 | 0 | 0 | ZMBT | FMCF0100 | DEP.REG. MT/BT |  | 0 | 0 | 0 | 0
780754 | PARAFUSO,CAB ABAUL,AZ,16X 70,D41015 | BMAS | BMAS | PEÇ | PROGEN / MACAÉ-RJ | 589 | 0 | 0 | 0 | 0 | 0 | ZMBT | FMCF0100 | DEP. PROGEN |  | 0 | 0 | 0 | 0
780754 | PARAFUSO,CAB ABAUL,AZ,16X 70,D41015 | BMAT | BMAT | PEÇ | ENGELMIG / ITAPERUNA-RJ | 311 | 0 | 0 | 0 | 0 | 0 | ZMBT | FMCF0100 | DEP. ENGELMIG |  | 0 | 0 | 0 | 0
780754 | PARAFUSO,CAB ABAUL,AZ,16X 70,D41015 | BMAU | BMAU | PEÇ | ENGELMIG / CAMPOS-RJ | 171 | 0 | 0 | 0 | 0 | 0 | ZMBT | FMCF0100 | DEP. ENGELMIG |  | 0 | 0 | 0 | 0
780754 | PARAFUSO,CAB ABAUL,AZ,16X 70,D41015 | BMBV | BMBV | PEÇ | PTF ENEL / PADUA-RJ | 196 | 0 | 0 | 0 | 0 | 0 | ZMBT | FMCF0100 | DEP. PTF ENEL |  | 0 | 0 | 0 | 0
780754 | PARAFUSO,CAB ABAUL,AZ,16X 70,D41015 | BMBY |  | PEÇ | PTF ENEL / ITAPERUNA-RJ | 0 | 20 | 0 | 0 | 20 | 0 | ZMBT | FMCF0100 |  |  | 0 | 0 | 0 | 0
780754 | PARAFUSO,CAB ABAUL,AZ,16X 70,D41015 | BMBY | BMBY | PEÇ | PTF ENEL / ITAPERUNA-RJ | 66 | 0 | 0 | 0 | 0 | 0 | ZMBT | FMCF0100 | DEP. PTF ENEL |  | 0 | 0 | 0 | 0
780754 | PARAFUSO,CAB ABAUL,AZ,16X 70,D41015 | BMTB |  | PEÇ | INDICA / CANTAGALO-RJ | 0 | 77 | 0 | 0 | 77 | 0 | ZMBT | FMCF0100 |  |  | 0 | 0 | 0 | 0
780754 | PARAFUSO,CAB ABAUL,AZ,16X 70,D41015 | BMTB | BMTB | PEÇ | INDICA / CANTAGALO-RJ | 676 | 0 | 89 | 0 | 0 | 0 | ZMBT | FMCF0100 | DEP. INDICA |  | 0 | 0 | 0 | 0
780754 | PARAFUSO,CAB ABAUL,AZ,16X 70,D41015 | BMTC | BMTC | PEÇ | INDICA / PADUA-RJ | 270 | 0 | 0 | 0 | 0 | 0 | ZMBT | FMCF0100 | DEP. INDICA |  | 0 | 0 | 0 | 0
780754 | PARAFUSO,CAB ABAUL,AZ,16X 70,D41015 | BMTF | BMTF | PEÇ | ELLCA / ANGRA | 2696 | 0 | 0 | 0 | 0 | 0 | ZMBT | FMCF0100 | ELLCA / ANGRA |  | 0 | 0 | 0 | 0
780754 | PARAFUSO,CAB ABAUL,AZ,16X 70,D41015 | BMTG | BMTG | PEÇ | ENGELMIG / RESENDE | 463 | 0 | 0 | 0 | 0 | 0 | ZMBT | FMCF0100 | ENGELMIG / RESEN |  | 0 | 0 | 0 | 0
780754 | PARAFUSO,CAB ABAUL,AZ,16X 70,D41015 | BMTK | BMTK | PEÇ | PROGEN / TERESOPOLIS | 2 | 0 | 0 | 0 | 0 | 0 | ZMBT | FMCF0100 | PROGEN / TERESOP |  | 0 | 0 | 0 | 0
780754 | PARAFUSO,CAB ABAUL,AZ,16X 70,D41015 | BMTM | BMTM | PEÇ | PTF ENEL / ANGRA | 210 | 0 | 0 | 0 | 0 | 0 | ZMBT | FMCF0100 | DEP PTF ENEL/AN |  | 0 | 0 | 0 | 0
780754 | PARAFUSO,CAB ABAUL,AZ,16X 70,D41015 | BMTS | BMTS | PEÇ | PTF ENEL / MACAÉ | 214 | 0 | 0 | 0 | 0 | 0 | ZMBT | FMCF0100 | DEP PTF ENEL/MAC |  | 0 | 0 | 0 | 0
780754 | PARAFUSO,CAB ABAUL,AZ,16X 70,D41015 | BMTT | BMTT | PEÇ | ELLCA / NITEROI-RJ | 58 | 0 | 0 | 0 | 0 | 0 | ZMBT | FMCF0100 | ELLCA |  | 0 | 0 | 0 | 0
780754 | PARAFUSO,CAB ABAUL,AZ,16X 70,D41015 | BMUA | BMUA | PEÇ | ELGEMIG / MARICÁ | 138 | 0 | 0 | 0 | 0 | 0 | ZMBT | FMCF0100 | ELGEMIG / MARICÁ |  | 0 | 0 | 0 | 0
780754 | PARAFUSO,CAB ABAUL,AZ,16X 70,D41015 | BMUB | BMUB | PEÇ | PTF ENEL / CAMPOS / MANUT | 93 | 0 | 0 | 0 | 0 | 0 | ZMBT | FMCF0100 | DEP. PTF ENEL |  | 0 | 0 | 0 | 0
780754 | PARAFUSO,CAB ABAUL,AZ,16X 70,D41015 | BMUD | BMUD | PEÇ | DEP. COMPEL | 174 | 0 | 0 | 0 | 0 | 0 | ZMBT | FMCF0100 | DEP. COMPEL |  | 0 | 0 | 0 | 0
780754 | PARAFUSO,CAB ABAUL,AZ,16X 70,D41015 | BMUF | BMUF | PEÇ | PTF ENEL / NITEROI / EMER, MAN | 982 | 0 | 0 | 0 | 0 | 0 | ZMBT | FMCF0100 | DEP.NITEROI-RJ |  | 0 | 0 | 0 | 0
780754 | PARAFUSO,CAB ABAUL,AZ,16X 70,D41015 | BMUG | BMUG | PEÇ | PTF ENEL / ITABORAI / EMER, MA | 431 | 0 | 0 | 0 | 0 | 0 | ZMBT | FMCF0100 | DEP.ITABORAI-RJ |  | 0 | 0 | 0 | 0
780754 | PARAFUSO,CAB ABAUL,AZ,16X 70,D41015 | BMUH | BMUH | PEÇ | ENGELMIG - SOC SOT / CABO FRIO | 390 | 0 | 0 | 0 | 0 | 0 | ZMBT | FMCF0100 | DEP.CABO FRIO |  | 0 | 0 | 0 | 0
780754 | PARAFUSO,CAB ABAUL,AZ,16X 70,D41015 | BMUI | BMUI | PEÇ | ENGELMIG - SOC SOT / ARARUAMA | 103 | 0 | 0 | 0 | 0 | 0 | ZMBT | FMCF0100 | DEP.ARARUAMA |  | 0 | 0 | 0 | 0
780754 | PARAFUSO,CAB ABAUL,AZ,16X 70,D41015 | BMUK | BMUK | PEÇ | PSE - SOT / NITERÓI | 580 | 0 | 0 | 0 | 0 | 0 | ZMBT | FMCF0100 | DEP.SOT/NITERÓI |  | 0 | 0 | 0 | 0
780754 | PARAFUSO,CAB ABAUL,AZ,16X 70,D41015 | BMUL | BMUL | PEÇ | PSE - SOC / MAGÉ | 100 | 0 | 0 | 0 | 0 | 0 | ZMBT | FMCF0100 | DEP.SOC/MAGÉ-RJ |  | 0 | 0 | 0 | 0
780754 | PARAFUSO,CAB ABAUL,AZ,16X 70,D41015 | BMUM | BMUM | PEÇ | ELLCA - SOT / MAGÉ | 662 | 0 | 0 | 0 | 0 | 0 | ZMBT | FMCF0100 | DEP.MAGÉ |  | 0 | 0 | 0 | 0
780755 | PARAFUSO,CAB ABAUL,AZ,16X150,D41015 | BM01 | BM11 | PEÇ | PTF CENTRAL MRO / ITABORAÍ-RJ | 14540 | 0 | 0 | 0 | 0 | 0 | ZMBT | FMCF0100 | DEP.REG. MT/BT |  | 0 | 0 | 0 | 0
780755 | PARAFUSO,CAB ABAUL,AZ,16X150,D41015 | BM76 | BM76 | PEÇ | HV MAGÉ / MAGÉ-RJ | 80 | 0 | 0 | 0 | 0 | 0 | ZMBT | FMCF0100 | DEP. AT 2 AMPLA |  | 0 | 0 | 0 | 0
780755 | PARAFUSO,CAB ABAUL,AZ,16X150,D41015 | BMAS | BMAS | PEÇ | PROGEN / MACAÉ-RJ | 949 | 0 | 0 | 0 | 0 | 0 | ZMBT | FMCF0100 | DEP. PROGEN |  | 0 | 0 | 0 | 0
780755 | PARAFUSO,CAB ABAUL,AZ,16X150,D41015 | BMAT | BMAT | PEÇ | ENGELMIG / ITAPERUNA-RJ | 261 | 0 | 0 | 0 | 0 | 0 | ZMBT | FMCF0100 | DEP. ENGELMIG |  | 0 | 0 | 0 | 0
780755 | PARAFUSO,CAB ABAUL,AZ,16X150,D41015 | BMAU |  | PEÇ | ENGELMIG / CAMPOS-RJ | 0 | 195 | 0 | 0 | 195 | 0 | ZMBT | FMCF0100 |  |  | 0 | 0 | 0 | 0
780755 | PARAFUSO,CAB ABAUL,AZ,16X150,D41015 | BMAU | BMAU | PEÇ | ENGELMIG / CAMPOS-RJ | 223 | 0 | 0 | 0 | 0 | 0 | ZMBT | FMCF0100 | DEP. ENGELMIG |  | 0 | 0 | 0 | 0
780755 | PARAFUSO,CAB ABAUL,AZ,16X150,D41015 | BMBR | BMBR | PEÇ | ELLCA / SÃO GONÇALO-RJ | 45 | 0 | 0 | 0 | 0 | 0 | ZMBT | FMCF0100 | DEP. ELLCA |  | 0 | 0 | 0 | 0
780755 | PARAFUSO,CAB ABAUL,AZ,16X150,D41015 | BMBV | BMBV | PEÇ | PTF ENEL / PADUA-RJ | 260 | 0 | 0 | 0 | 0 | 0 | ZMBT | FMCF0100 | DEP. PTF ENEL |  | 0 | 0 | 0 | 0
780755 | PARAFUSO,CAB ABAUL,AZ,16X150,D41015 | BMBY |  | PEÇ | PTF ENEL / ITAPERUNA-RJ | 0 | 20 | 0 | 0 | 20 | 0 | ZMBT | FMCF0100 |  |  | 0 | 0 | 0 | 0
780755 | PARAFUSO,CAB ABAUL,AZ,16X150,D41015 | BMBY | BMBY | PEÇ | PTF ENEL / ITAPERUNA-RJ | 216 | 0 | 0 | 0 | 0 | 0 | ZMBT | FMCF0100 | DEP. PTF ENEL |  | 0 | 0 | 0 | 0
780755 | PARAFUSO,CAB ABAUL,AZ,16X150,D41015 | BMTB |  | PEÇ | INDICA / CANTAGALO-RJ | 0 | 339 | 0 | 0 | 339 | 0 | ZMBT | FMCF0100 |  |  | 0 | 0 | 0 | 0
780755 | PARAFUSO,CAB ABAUL,AZ,16X150,D41015 | BMTB | BMTB | PEÇ | INDICA / CANTAGALO-RJ | 0 | 0 | 89 | 0 | 0 | 0 | ZMBT | FMCF0100 | DEP. INDICA |  | 0 | 0 | 0 | 0
780755 | PARAFUSO,CAB ABAUL,AZ,16X150,D41015 | BMTC | BMTC | PEÇ | INDICA / PADUA-RJ | 460 | 0 | 0 | 0 | 0 | 0 | ZMBT | FMCF0100 | DEP. INDICA |  | 0 | 0 | 0 | 0
780755 | PARAFUSO,CAB ABAUL,AZ,16X150,D41015 | BMTF | BMTF | PEÇ | ELLCA / ANGRA | 633 | 0 | 0 | 0 | 0 | 0 | ZMBT | FMCF0100 | ELLCA / ANGRA |  | 0 | 0 | 0 | 0
780755 | PARAFUSO,CAB ABAUL,AZ,16X150,D41015 | BMTG | BMTG | PEÇ | ENGELMIG / RESENDE | 236 | 0 | 0 | 14 | 0 | 0 | ZMBT | FMCF0100 | ENGELMIG / RESEN |  | 0 | 0 | 0 | 0
780755 | PARAFUSO,CAB ABAUL,AZ,16X150,D41015 | BMTK | BMTK | PEÇ | PROGEN / TERESOPOLIS | 156 | 0 | 0 | 0 | 0 | 0 | ZMBT | FMCF0100 | PROGEN / TERESOP |  | 0 | 0 | 0 | 0
780755 | PARAFUSO,CAB ABAUL,AZ,16X150,D41015 | BMTM | BMTM | PEÇ | PTF ENEL / ANGRA | 228 | 0 | 0 | 0 | 0 | 0 | ZMBT | FMCF0100 | DEP PTF ENEL/AN |  | 0 | 0 | 0 | 0
780755 | PARAFUSO,CAB ABAUL,AZ,16X150,D41015 | BMTO | BMTO | PEÇ | PROGEN / PETROPOLIS | 453 | 0 | 0 | 0 | 0 | 0 | ZMBT | FMCF0100 | PROGEN / PETROPO |  | 0 | 0 | 0 | 0
780755 | PARAFUSO,CAB ABAUL,AZ,16X150,D41015 | BMTS |  | PEÇ | PTF ENEL / MACAÉ | 0 | 130 | 0 | 0 | 130 | 0 | ZMBT | FMCF0100 |  |  | 0 | 0 | 0 | 0
780755 | PARAFUSO,CAB ABAUL,AZ,16X150,D41015 | BMTS | BMTS | PEÇ | PTF ENEL / MACAÉ | 186 | 0 | 0 | 0 | 0 | 0 | ZMBT | FMCF0100 | DEP PTF ENEL/MAC |  | 0 | 0 | 0 | 0
780755 | PARAFUSO,CAB ABAUL,AZ,16X150,D41015 | BMTT | BMTT | PEÇ | ELLCA / NITEROI-RJ | 48 | 0 | 0 | 0 | 0 | 0 | ZMBT | FMCF0100 | ELLCA |  | 0 | 0 | 0 | 0
780755 | PARAFUSO,CAB ABAUL,AZ,16X150,D41015 | BMUA | BMUA | PEÇ | ELGEMIG / MARICÁ | 158 | 0 | 0 | 16 | 0 | 0 | ZMBT | FMCF0100 | ELGEMIG / MARICÁ |  | 0 | 0 | 0 | 0
780755 | PARAFUSO,CAB ABAUL,AZ,16X150,D41015 | BMUB |  | PEÇ | PTF ENEL / CAMPOS / MANUT | 0 | 520 | 0 | 0 | 520 | 0 | ZMBT | FMCF0100 |  |  | 0 | 0 | 0 | 0
780755 | PARAFUSO,CAB ABAUL,AZ,16X150,D41015 | BMUB | BMUB | PEÇ | PTF ENEL / CAMPOS / MANUT | 207 | 0 | 0 | 0 | 0 | 0 | ZMBT | FMCF0100 | DEP. PTF ENEL |  | 0 | 0 | 0 | 0
780755 | PARAFUSO,CAB ABAUL,AZ,16X150,D41015 | BMUD | BMUD | PEÇ | DEP. COMPEL | 848 | 0 | 0 | 0 | 0 | 0 | ZMBT | FMCF0100 | DEP. COMPEL |  | 0 | 0 | 0 | 0
780755 | PARAFUSO,CAB ABAUL,AZ,16X150,D41015 | BMUF | BMUF | PEÇ | PTF ENEL / NITEROI / EMER, MAN | 941 | 0 | 0 | 0 | 0 | 0 | ZMBT | FMCF0100 | DEP.NITEROI-RJ |  | 0 | 0 | 0 | 0
780755 | PARAFUSO,CAB ABAUL,AZ,16X150,D41015 | BMUG | BMUG | PEÇ | PTF ENEL / ITABORAI / EMER, MA | 195 | 0 | 0 | 0 | 0 | 0 | ZMBT | FMCF0100 | DEP.ITABORAI-RJ |  | 0 | 0 | 0 | 0
780755 | PARAFUSO,CAB ABAUL,AZ,16X150,D41015 | BMUH | BMUH | PEÇ | ENGELMIG - SOC SOT / CABO FRIO | 628 | 0 | 0 | 0 | 0 | 0 | ZMBT | FMCF0100 | DEP.CABO FRIO |  | 0 | 0 | 0 | 0
780755 | PARAFUSO,CAB ABAUL,AZ,16X150,D41015 | BMUI | BMUI | PEÇ | ENGELMIG - SOC SOT / ARARUAMA | 98 | 0 | 0 | 0 | 0 | 0 | ZMBT | FMCF0100 | DEP.ARARUAMA |  | 0 | 0 | 0 | 0
780755 | PARAFUSO,CAB ABAUL,AZ,16X150,D41015 | BMUK | BMUK | PEÇ | PSE - SOT / NITERÓI | 409 | 0 | 0 | 0 | 0 | 0 | ZMBT | FMCF0100 | DEP.SOT/NITERÓI |  | 0 | 0 | 0 | 0
780755 | PARAFUSO,CAB ABAUL,AZ,16X150,D41015 | BMUL | BMUL | PEÇ | PSE - SOC / MAGÉ | 80 | 0 | 0 | 0 | 0 | 0 | ZMBT | FMCF0100 | DEP.SOC/MAGÉ-RJ |  | 0 | 0 | 0 | 0
780755 | PARAFUSO,CAB ABAUL,AZ,16X150,D41015 | BMUM | BMUM | PEÇ | ELLCA - SOT / MAGÉ | 666 | 0 | 0 | 0 | 0 | 0 | ZMBT | FMCF0100 | DEP.MAGÉ |  | 0 | 0 | 0 | 0
780757 | PARAFUSO,CAB QUAD,AL,M16X50,D1261,FP | BM01 | BM11 | PEÇ | PTF CENTRAL MRO / ITABORAÍ-RJ | 55 | 0 | 0 | 0 | 0 | 0 | ZMBT | FMCF0100 | DEP.REG. MT/BT |  | 0 | 0 | 0 | 0
780757 | PARAFUSO,CAB QUAD,AL,M16X50,D1261,FP | BMAS | BMAS | PEÇ | PROGEN / MACAÉ-RJ | 23 | 0 | 0 | 0 | 0 | 0 | ZMBT | FMCF0100 | DEP. PROGEN |  | 0 | 0 | 0 | 0
780757 | PARAFUSO,CAB QUAD,AL,M16X50,D1261,FP | BMTK | BMTK | PEÇ | PROGEN / TERESOPOLIS | 10 | 0 | 0 | 0 | 0 | 0 | ZMBT | FMCF0100 | PROGEN / TERESOP |  | 0 | 0 | 0 | 0
780757 | PARAFUSO,CAB QUAD,AL,M16X50,D1261,FP | BMUK | BMUK | PEÇ | PSE - SOT / NITERÓI | 5 | 0 | 0 | 0 | 0 | 0 | ZMBT | FMCF0100 | DEP.SOT/NITERÓI |  | 0 | 0 | 0 | 0
780758 | PARAFUSO,CAB QUAD,AZ,16X125,D41010 | BM01 | BM11 | PEÇ | PTF CENTRAL MRO / ITABORAÍ-RJ | 26670 | 0 | 0 | 0 | 0 | 0 | ZMBT | FMCF0100 | DEP.REG. MT/BT |  | 0 | 0 | 0 | 0
780758 | PARAFUSO,CAB QUAD,AZ,16X125,D41010 | BM76 | BM76 | PEÇ | HV MAGÉ / MAGÉ-RJ | 54 | 0 | 0 | 0 | 0 | 0 | ZMBT | FMCF0100 | DEP. AT 2 AMPLA |  | 0 | 0 | 0 | 0
780758 | PARAFUSO,CAB QUAD,AZ,16X125,D41010 | BMAS | BMAS | PEÇ | PROGEN / MACAÉ-RJ | 1033 | 0 | 0 | 0 | 0 | 0 | ZMBT | FMCF0100 | DEP. PROGEN |  | 0 | 0 | 0 | 0
780758 | PARAFUSO,CAB QUAD,AZ,16X125,D41010 | BMAT | BMAT | PEÇ | ENGELMIG / ITAPERUNA-RJ | 141 | 0 | 0 | 0 | 0 | 0 | ZMBT | FMCF0100 | DEP. ENGELMIG |  | 0 | 0 | 0 | 0
780758 | PARAFUSO,CAB QUAD,AZ,16X125,D41010 | BMAU |  | PEÇ | ENGELMIG / CAMPOS-RJ | 0 | 210 | 0 | 0 | 210 | 0 | ZMBT | FMCF0100 |  |  | 0 | 0 | 0 | 0
780758 | PARAFUSO,CAB QUAD,AZ,16X125,D41010 | BMAU | BMAU | PEÇ | ENGELMIG / CAMPOS-RJ | 106 | 0 | 0 | 0 | 0 | 0 | ZMBT | FMCF0100 | DEP. ENGELMIG |  | 0 | 0 | 0 | 0
780758 | PARAFUSO,CAB QUAD,AZ,16X125,D41010 | BMBF | BMBF | PEÇ | 3C_NORMALIZAÇÃO / MAGÉ-RJ | 25 | 0 | 0 | 0 | 0 | 0 | ZMBT | FMCF0100 | DEP. 3C |  | 0 | 0 | 0 | 0
780758 | PARAFUSO,CAB QUAD,AZ,16X125,D41010 | BMBR | BMBR | PEÇ | ELLCA / SÃO GONÇALO-RJ | 80 | 0 | 0 | 0 | 0 | 0 | ZMBT | FMCF0100 | DEP. ELLCA |  | 0 | 0 | 0 | 0
780758 | PARAFUSO,CAB QUAD,AZ,16X125,D41010 | BMBV | BMBV | PEÇ | PTF ENEL / PADUA-RJ | 829 | 0 | 0 | 0 | 0 | 0 | ZMBT | FMCF0100 | DEP. PTF ENEL |  | 0 | 0 | 0 | 0
780758 | PARAFUSO,CAB QUAD,AZ,16X125,D41010 | BMBY |  | PEÇ | PTF ENEL / ITAPERUNA-RJ | 0 | 12 | 0 | 0 | 12 | 0 | ZMBT | FMCF0100 |  |  | 0 | 0 | 0 | 0
780758 | PARAFUSO,CAB QUAD,AZ,16X125,D41010 | BMBY | BMBY | PEÇ | PTF ENEL / ITAPERUNA-RJ | 10 | 0 | 0 | 0 | 0 | 0 | ZMBT | FMCF0100 | DEP. PTF ENEL |  | 0 | 0 | 0 | 0
780758 | PARAFUSO,CAB QUAD,AZ,16X125,D41010 | BMTB |  | PEÇ | INDICA / CANTAGALO-RJ | 0 | 80 | 0 | 0 | 80 | 0 | ZMBT | FMCF0100 |  |  | 0 | 0 | 0 | 0
780758 | PARAFUSO,CAB QUAD,AZ,16X125,D41010 | BMTB | BMTB | PEÇ | INDICA / CANTAGALO-RJ | 0 | 0 | 630 | 0 | 0 | 0 | ZMBT | FMCF0100 | DEP. INDICA |  | 0 | 0 | 0 | 0
780758 | PARAFUSO,CAB QUAD,AZ,16X125,D41010 | BMTC | BMTC | PEÇ | INDICA / PADUA-RJ | 364 | 0 | 0 | 0 | 0 | 0 | ZMBT | FMCF0100 | DEP. INDICA |  | 0 | 0 | 0 | 0
780758 | PARAFUSO,CAB QUAD,AZ,16X125,D41010 | BMTF | BMTF | PEÇ | ELLCA / ANGRA | 376 | 0 | 0 | 0 | 0 | 0 | ZMBT | FMCF0100 | ELLCA / ANGRA |  | 0 | 0 | 0 | 0
780758 | PARAFUSO,CAB QUAD,AZ,16X125,D41010 | BMTG | BMTG | PEÇ | ENGELMIG / RESENDE | 270 | 0 | 0 | 0 | 0 | 0 | ZMBT | FMCF0100 | ENGELMIG / RESEN |  | 0 | 0 | 0 | 0
780758 | PARAFUSO,CAB QUAD,AZ,16X125,D41010 | BMTK | BMTK | PEÇ | PROGEN / TERESOPOLIS | 213 | 0 | 0 | 0 | 0 | 0 | ZMBT | FMCF0100 | PROGEN / TERESOP |  | 0 | 0 | 0 | 0
780758 | PARAFUSO,CAB QUAD,AZ,16X125,D41010 | BMTM | BMTM | PEÇ | PTF ENEL / ANGRA | 102 | 0 | 0 | 0 | 0 | 0 | ZMBT | FMCF0100 | DEP PTF ENEL/AN |  | 0 | 0 | 0 | 0
780758 | PARAFUSO,CAB QUAD,AZ,16X125,D41010 | BMTN | BMTN | PEÇ | PTF ENEL / SÃO GONÇALO | 120 | 0 | 0 | 0 | 0 | 0 | ZMBT | FMCF0100 | DEP. PTF ENEL |  | 0 | 0 | 0 | 0
780758 | PARAFUSO,CAB QUAD,AZ,16X125,D41010 | BMTO | BMTO | PEÇ | PROGEN / PETROPOLIS | 665 | 0 | 0 | 0 | 0 | 0 | ZMBT | FMCF0100 | PROGEN / PETROPO |  | 0 | 0 | 0 | 0
780758 | PARAFUSO,CAB QUAD,AZ,16X125,D41010 | BMTS |  | PEÇ | PTF ENEL / MACAÉ | 0 | 70 | 0 | 0 | 70 | 0 | ZMBT | FMCF0100 |  |  | 0 | 0 | 0 | 0
780758 | PARAFUSO,CAB QUAD,AZ,16X125,D41010 | BMTS | BMTS | PEÇ | PTF ENEL / MACAÉ | 30 | 0 | 0 | 0 | 0 | 0 | ZMBT | FMCF0100 | DEP PTF ENEL/MAC |  | 0 | 0 | 0 | 0
780758 | PARAFUSO,CAB QUAD,AZ,16X125,D41010 | BMTT | BMTT | PEÇ | ELLCA / NITEROI-RJ | 338 | 0 | 0 | 0 | 0 | 0 | ZMBT | FMCF0100 | ELLCA |  | 0 | 0 | 0 | 0
780758 | PARAFUSO,CAB QUAD,AZ,16X125,D41010 | BMTW | BMTW | PEÇ | PSE / NITEROI | 353 | 0 | 0 | 0 | 0 | 0 | ZMBT | FMCF0100 | DEP.PSE / NITERO |  | 0 | 0 | 0 | 0
780758 | PARAFUSO,CAB QUAD,AZ,16X125,D41010 | BMUA | BMUA | PEÇ | ELGEMIG / MARICÁ | 64 | 0 | 0 | 0 | 0 | 0 | ZMBT | FMCF0100 | ELGEMIG / MARICÁ |  | 0 | 0 | 0 | 0
780758 | PARAFUSO,CAB QUAD,AZ,16X125,D41010 | BMUB | BMUB | PEÇ | PTF ENEL / CAMPOS / MANUT | 341 | 0 | 0 | 0 | 0 | 0 | ZMBT | FMCF0100 | DEP. PTF ENEL |  | 0 | 0 | 0 | 0
780758 | PARAFUSO,CAB QUAD,AZ,16X125,D41010 | BMUD | BMUD | PEÇ | DEP. COMPEL | 1044 | 0 | 0 | 0 | 0 | 0 | ZMBT | FMCF0100 | DEP. COMPEL |  | 0 | 0 | 0 | 0
780758 | PARAFUSO,CAB QUAD,AZ,16X125,D41010 | BMUE | BMUE | PEÇ | PTF ENEL / MARICA / EMERG E MA | 160 | 0 | 0 | 0 | 0 | 0 | ZMBT | FMCF0100 | DEP.MARICA-RJ |  | 0 | 0 | 0 | 0
780758 | PARAFUSO,CAB QUAD,AZ,16X125,D41010 | BMUF | BMUF | PEÇ | PTF ENEL / NITEROI / EMER, MAN | 1149 | 0 | 0 | 0 | 0 | 0 | ZMBT | FMCF0100 | DEP.NITEROI-RJ |  | 0 | 0 | 0 | 0
780758 | PARAFUSO,CAB QUAD,AZ,16X125,D41010 | BMUG | BMUG | PEÇ | PTF ENEL / ITABORAI / EMER, MA | 381 | 0 | 0 | 0 | 0 | 0 | ZMBT | FMCF0100 | DEP.ITABORAI-RJ |  | 0 | 0 | 0 | 0
780758 | PARAFUSO,CAB QUAD,AZ,16X125,D41010 | BMUH | BMUH | PEÇ | ENGELMIG - SOC SOT / CABO FRIO | 615 | 0 | 0 | 0 | 0 | 0 | ZMBT | FMCF0100 | DEP.CABO FRIO |  | 0 | 0 | 0 | 0
780758 | PARAFUSO,CAB QUAD,AZ,16X125,D41010 | BMUI | BMUI | PEÇ | ENGELMIG - SOC SOT / ARARUAMA | 132 | 0 | 0 | 0 | 0 | 0 | ZMBT | FMCF0100 | DEP.ARARUAMA |  | 0 | 0 | 0 | 0
780758 | PARAFUSO,CAB QUAD,AZ,16X125,D41010 | BMUK | BMUK | PEÇ | PSE - SOT / NITERÓI | 2063 | 0 | 0 | 0 | 0 | 0 | ZMBT | FMCF0100 | DEP.SOT/NITERÓI |  | 0 | 0 | 0 | 0
780758 | PARAFUSO,CAB QUAD,AZ,16X125,D41010 | BMUL | BMUL | PEÇ | PSE - SOC / MAGÉ | 16 | 0 | 0 | 0 | 0 | 0 | ZMBT | FMCF0100 | DEP.SOC/MAGÉ-RJ |  | 0 | 0 | 0 | 0
780758 | PARAFUSO,CAB QUAD,AZ,16X125,D41010 | BMUM | BMUM | PEÇ | ELLCA - SOT / MAGÉ | 776 | 0 | 0 | 0 | 0 | 0 | ZMBT | FMCF0100 | DEP.MAGÉ |  | 0 | 0 | 0 | 0
780759 | PARAFUSO,CAB QUAD,AZ,16X150,D41010 | BM01 | BM11 | PEÇ | PTF CENTRAL MRO / ITABORAÍ-RJ | 30 | 0 | 0 | 0 | 0 | 0 | ZMBT | FMCF0100 | DEP.REG. MT/BT |  | 0 | 0 | 0 | 0
780759 | PARAFUSO,CAB QUAD,AZ,16X150,D41010 | BMAS | BMAS | PEÇ | PROGEN / MACAÉ-RJ | 545 | 0 | 0 | 0 | 0 | 0 | ZMBT | FMCF0100 | DEP. PROGEN |  | 0 | 0 | 0 | 0
780759 | PARAFUSO,CAB QUAD,AZ,16X150,D41010 | BMAT | BMAT | PEÇ | ENGELMIG / ITAPERUNA-RJ | 80 | 0 | 0 | 0 | 0 | 0 | ZMBT | FMCF0100 | DEP. ENGELMIG |  | 0 | 0 | 0 | 0
780759 | PARAFUSO,CAB QUAD,AZ,16X150,D41010 | BMBF | BMBF | PEÇ | 3C_NORMALIZAÇÃO / MAGÉ-RJ | 28 | 0 | 0 | 0 | 0 | 0 | ZMBT | FMCF0100 | DEP. 3C |  | 0 | 0 | 0 | 0
780759 | PARAFUSO,CAB QUAD,AZ,16X150,D41010 | BMBR | BMBR | PEÇ | ELLCA / SÃO GONÇALO-RJ | 66 | 0 | 0 | 0 | 0 | 0 | ZMBT | FMCF0100 | DEP. ELLCA |  | 0 | 0 | 0 | 0
780759 | PARAFUSO,CAB QUAD,AZ,16X150,D41010 | BMBV | BMBV | PEÇ | PTF ENEL / PADUA-RJ | 533 | 0 | 0 | 0 | 0 | 0 | ZMBT | FMCF0100 | DEP. PTF ENEL |  | 0 | 0 | 0 | 0
780759 | PARAFUSO,CAB QUAD,AZ,16X150,D41010 | BMBY |  | PEÇ | PTF ENEL / ITAPERUNA-RJ | 0 | 8 | 0 | 0 | 8 | 0 | ZMBT | FMCF0100 |  |  | 0 | 0 | 0 | 0
780759 | PARAFUSO,CAB QUAD,AZ,16X150,D41010 | BMBY | BMBY | PEÇ | PTF ENEL / ITAPERUNA-RJ | 10 | 0 | 0 | 0 | 0 | 0 | ZMBT | FMCF0100 | DEP. PTF ENEL |  | 0 | 0 | 0 | 0
780759 | PARAFUSO,CAB QUAD,AZ,16X150,D41010 | BMTB |  | PEÇ | INDICA / CANTAGALO-RJ | 0 | 20 | 0 | 0 | 20 | 0 | ZMBT | FMCF0100 |  |  | 0 | 0 | 0 | 0
780759 | PARAFUSO,CAB QUAD,AZ,16X150,D41010 | BMTB | BMTB | PEÇ | INDICA / CANTAGALO-RJ | 0 | 0 | 639 | 0 | 0 | 0 | ZMBT | FMCF0100 | DEP. INDICA |  | 0 | 0 | 0 | 0
780759 | PARAFUSO,CAB QUAD,AZ,16X150,D41010 | BMTC | BMTC | PEÇ | INDICA / PADUA-RJ | 83 | 0 | 0 | 0 | 0 | 0 | ZMBT | FMCF0100 | DEP. INDICA |  | 0 | 0 | 0 | 0
780759 | PARAFUSO,CAB QUAD,AZ,16X150,D41010 | BMTF | BMTF | PEÇ | ELLCA / ANGRA | 317 | 0 | 0 | 0 | 0 | 0 | ZMBT | FMCF0100 | ELLCA / ANGRA |  | 0 | 0 | 0 | 0
780759 | PARAFUSO,CAB QUAD,AZ,16X150,D41010 | BMTG | BMTG | PEÇ | ENGELMIG / RESENDE | 151 | 0 | 0 | 0 | 0 | 0 | ZMBT | FMCF0100 | ENGELMIG / RESEN |  | 0 | 0 | 0 | 0
780759 | PARAFUSO,CAB QUAD,AZ,16X150,D41010 | BMTK | BMTK | PEÇ | PROGEN / TERESOPOLIS | 107 | 0 | 0 | 0 | 0 | 0 | ZMBT | FMCF0100 | PROGEN / TERESOP |  | 0 | 0 | 0 | 0
780759 | PARAFUSO,CAB QUAD,AZ,16X150,D41010 | BMTM | BMTM | PEÇ | PTF ENEL / ANGRA | 96 | 0 | 0 | 0 | 0 | 0 | ZMBT | FMCF0100 | DEP PTF ENEL/AN |  | 0 | 0 | 0 | 0
780759 | PARAFUSO,CAB QUAD,AZ,16X150,D41010 | BMTN | BMTN | PEÇ | PTF ENEL / SÃO GONÇALO | 193 | 0 | 0 | 0 | 0 | 0 | ZMBT | FMCF0100 | DEP. PTF ENEL |  | 0 | 0 | 0 | 0
780759 | PARAFUSO,CAB QUAD,AZ,16X150,D41010 | BMTO | BMTO | PEÇ | PROGEN / PETROPOLIS | 8 | 0 | 0 | 0 | 0 | 0 | ZMBT | FMCF0100 | PROGEN / PETROPO |  | 0 | 0 | 0 | 0
780759 | PARAFUSO,CAB QUAD,AZ,16X150,D41010 | BMTP | BMTP | PEÇ | CENEGED / NITEROI | 100 | 0 | 0 | 0 | 0 | 0 | ZMBT | FMCF0100 | CENEGED / NITERO |  | 0 | 0 | 0 | 0
780759 | PARAFUSO,CAB QUAD,AZ,16X150,D41010 | BMTS | BMTS | PEÇ | PTF ENEL / MACAÉ | 43 | 0 | 0 | 0 | 0 | 0 | ZMBT | FMCF0100 | DEP PTF ENEL/MAC |  | 0 | 0 | 0 | 0
780759 | PARAFUSO,CAB QUAD,AZ,16X150,D41010 | BMUA | BMUA | PEÇ | ELGEMIG / MARICÁ | 141 | 0 | 0 | 0 | 0 | 0 | ZMBT | FMCF0100 | ELGEMIG / MARICÁ |  | 0 | 0 | 0 | 0
780759 | PARAFUSO,CAB QUAD,AZ,16X150,D41010 | BMUB | BMUB | PEÇ | PTF ENEL / CAMPOS / MANUT | 53 | 0 | 0 | 0 | 0 | 0 | ZMBT | FMCF0100 | DEP. PTF ENEL |  | 0 | 0 | 0 | 0
780759 | PARAFUSO,CAB QUAD,AZ,16X150,D41010 | BMUD | BMUD | PEÇ | DEP. COMPEL | 224 | 0 | 0 | 0 | 0 | 0 | ZMBT | FMCF0100 | DEP. COMPEL |  | 0 | 0 | 0 | 0
780759 | PARAFUSO,CAB QUAD,AZ,16X150,D41010 | BMUF | BMUF | PEÇ | PTF ENEL / NITEROI / EMER, MAN | 9 | 0 | 0 | 0 | 0 | 0 | ZMBT | FMCF0100 | DEP.NITEROI-RJ |  | 0 | 0 | 0 | 0
780759 | PARAFUSO,CAB QUAD,AZ,16X150,D41010 | BMUG | BMUG | PEÇ | PTF ENEL / ITABORAI / EMER, MA | 28 | 0 | 0 | 0 | 0 | 0 | ZMBT | FMCF0100 | DEP.ITABORAI-RJ |  | 0 | 0 | 0 | 0
780759 | PARAFUSO,CAB QUAD,AZ,16X150,D41010 | BMUH | BMUH | PEÇ | ENGELMIG - SOC SOT / CABO FRIO | 22 | 0 | 0 | 0 | 0 | 0 | ZMBT | FMCF0100 | DEP.CABO FRIO |  | 0 | 0 | 0 | 0
780759 | PARAFUSO,CAB QUAD,AZ,16X150,D41010 | BMUI | BMUI | PEÇ | ENGELMIG - SOC SOT / ARARUAMA | 67 | 0 | 0 | 0 | 0 | 0 | ZMBT | FMCF0100 | DEP.ARARUAMA |  | 0 | 0 | 0 | 0
780759 | PARAFUSO,CAB QUAD,AZ,16X150,D41010 | BMUJ | BMUJ | PEÇ | ELLCA - SOC / NITERÓI | 65 | 0 | 0 | 0 | 0 | 0 | ZMBT | FMCF0100 | DEP.SOC/NITERÓI |  | 0 | 0 | 0 | 0
780759 | PARAFUSO,CAB QUAD,AZ,16X150,D41010 | BMUK | BMUK | PEÇ | PSE - SOT / NITERÓI | 588 | 0 | 0 | 0 | 0 | 0 | ZMBT | FMCF0100 | DEP.SOT/NITERÓI |  | 0 | 0 | 0 | 0
780759 | PARAFUSO,CAB QUAD,AZ,16X150,D41010 | BMUL | BMUL | PEÇ | PSE - SOC / MAGÉ | 41 | 0 | 0 | 0 | 0 | 0 | ZMBT | FMCF0100 | DEP.SOC/MAGÉ-RJ |  | 0 | 0 | 0 | 0
780759 | PARAFUSO,CAB QUAD,AZ,16X150,D41010 | BMUM | BMUM | PEÇ | ELLCA - SOT / MAGÉ | 1742 | 0 | 0 | 0 | 0 | 0 | ZMBT | FMCF0100 | DEP.MAGÉ |  | 0 | 0 | 0 | 0
780759 | PARAFUSO,CAB QUAD,AZ,16X150,D41010 | BMUN | BMUN | PEÇ | CENEGED - SOC MARICA | 75 | 0 | 0 | 0 | 0 | 0 | ZMBT | FMCF0100 | DEP.MARICA |  | 0 | 0 | 0 | 0
780760 | PARAFUSO,CAB QUAD,AL,M16X125,PM-BR904.10 | BM01 | BM11 | PEÇ | PTF CENTRAL MRO / ITABORAÍ-RJ | 3141 | 0 | 0 | 0 | 0 | 0 | ZMBT | FMCF0100 | DEP.REG. MT/BT |  | 0 | 0 | 0 | 0
780760 | PARAFUSO,CAB QUAD,AL,M16X125,PM-BR904.10 | BMAS | BMAS | PEÇ | PROGEN / MACAÉ-RJ | 155 | 0 | 0 | 0 | 0 | 0 | ZMBT | FMCF0100 | DEP. PROGEN |  | 0 | 0 | 0 | 0
780760 | PARAFUSO,CAB QUAD,AL,M16X125,PM-BR904.10 | BMAU | BMAU | PEÇ | ENGELMIG / CAMPOS-RJ | 82 | 0 | 0 | 0 | 0 | 0 | ZMBT | FMCF0100 | DEP. ENGELMIG |  | 0 | 0 | 0 | 0
780760 | PARAFUSO,CAB QUAD,AL,M16X125,PM-BR904.10 | BMBV | BMBV | PEÇ | PTF ENEL / PADUA-RJ | 97 | 0 | 0 | 0 | 0 | 0 | ZMBT | FMCF0100 | DEP. PTF ENEL |  | 0 | 0 | 0 | 0
780760 | PARAFUSO,CAB QUAD,AL,M16X125,PM-BR904.10 | BMBY | BMBY | PEÇ | PTF ENEL / ITAPERUNA-RJ | 132 | 0 | 0 | 0 | 0 | 0 | ZMBT | FMCF0100 | DEP. PTF ENEL |  | 0 | 0 | 0 | 0
780760 | PARAFUSO,CAB QUAD,AL,M16X125,PM-BR904.10 | BMTG | BMTG | PEÇ | ENGELMIG / RESENDE | 2 | 0 | 0 | 0 | 0 | 0 | ZMBT | FMCF0100 | ENGELMIG / RESEN |  | 0 | 0 | 0 | 0
780760 | PARAFUSO,CAB QUAD,AL,M16X125,PM-BR904.10 | BMTK | BMTK | PEÇ | PROGEN / TERESOPOLIS | 53 | 0 | 0 | 0 | 0 | 0 | ZMBT | FMCF0100 | PROGEN / TERESOP |  | 0 | 0 | 0 | 0
780760 | PARAFUSO,CAB QUAD,AL,M16X125,PM-BR904.10 | BMTO | BMTO | PEÇ | PROGEN / PETROPOLIS | 365 | 0 | 0 | 0 | 0 | 0 | ZMBT | FMCF0100 | PROGEN / PETROPO |  | 0 | 0 | 0 | 0
780760 | PARAFUSO,CAB QUAD,AL,M16X125,PM-BR904.10 | BMTS | BMTS | PEÇ | PTF ENEL / MACAÉ | 163 | 0 | 0 | 0 | 0 | 0 | ZMBT | FMCF0100 | DEP PTF ENEL/MAC |  | 0 | 0 | 0 | 0
780760 | PARAFUSO,CAB QUAD,AL,M16X125,PM-BR904.10 | BMUA | BMUA | PEÇ | ELGEMIG / MARICÁ | 13 | 0 | 0 | 0 | 0 | 0 | ZMBT | FMCF0100 | ELGEMIG / MARICÁ |  | 0 | 0 | 0 | 0
780760 | PARAFUSO,CAB QUAD,AL,M16X125,PM-BR904.10 | BMUB | BMUB | PEÇ | PTF ENEL / CAMPOS / MANUT | 53 | 0 | 0 | 0 | 0 | 0 | ZMBT | FMCF0100 | DEP. PTF ENEL |  | 0 | 0 | 0 | 0
780760 | PARAFUSO,CAB QUAD,AL,M16X125,PM-BR904.10 | BMUK | BMUK | PEÇ | PSE - SOT / NITERÓI | 122 | 0 | 0 | 0 | 0 | 0 | ZMBT | FMCF0100 | DEP.SOT/NITERÓI |  | 0 | 0 | 0 | 0
780761 | PARAF.CAB.QUA200X120X16MM,DED0045 I4R4FP | BMAS | BMAS | PEÇ | PROGEN / MACAÉ-RJ | 195 | 0 | 0 | 0 | 0 | 0 | ZMBT | FMCF0100 | DEP. PROGEN |  | 0 | 0 | 0 | 0
780761 | PARAF.CAB.QUA200X120X16MM,DED0045 I4R4FP | BMAT | BMAT | PEÇ | ENGELMIG / ITAPERUNA-RJ | 60 | 0 | 0 | 0 | 0 | 0 | ZMBT | FMCF0100 | DEP. ENGELMIG |  | 0 | 0 | 0 | 0
780761 | PARAF.CAB.QUA200X120X16MM,DED0045 I4R4FP | BMTB | BMTB | PEÇ | INDICA / CANTAGALO-RJ | 56 | 0 | 0 | 0 | 0 | 0 | ZMBT | FMCF0100 | DEP. INDICA |  | 0 | 0 | 0 | 0
780761 | PARAF.CAB.QUA200X120X16MM,DED0045 I4R4FP | BMTG | BMTG | PEÇ | ENGELMIG / RESENDE | 21 | 0 | 0 | 0 | 0 | 0 | ZMBT | FMCF0100 | ENGELMIG / RESEN |  | 0 | 0 | 0 | 0
780761 | PARAF.CAB.QUA200X120X16MM,DED0045 I4R4FP | BMTM | BMTM | PEÇ | PTF ENEL / ANGRA | 7 | 0 | 0 | 0 | 0 | 0 | ZMBT | FMCF0100 | DEP PTF ENEL/AN |  | 0 | 0 | 0 | 0
780761 | PARAF.CAB.QUA200X120X16MM,DED0045 I4R4FP | BMTS | BMTS | PEÇ | PTF ENEL / MACAÉ | 50 | 0 | 0 | 0 | 0 | 0 | ZMBT | FMCF0100 | DEP PTF ENEL/MAC |  | 0 | 0 | 0 | 0
780761 | PARAF.CAB.QUA200X120X16MM,DED0045 I4R4FP | BMUA | BMUA | PEÇ | ELGEMIG / MARICÁ | 86 | 0 | 0 | 0 | 0 | 0 | ZMBT | FMCF0100 | ELGEMIG / MARICÁ |  | 0 | 0 | 0 | 0
780761 | PARAF.CAB.QUA200X120X16MM,DED0045 I4R4FP | BMUD | BMUD | PEÇ | DEP. COMPEL | 71 | 0 | 0 | 0 | 0 | 0 | ZMBT | FMCF0100 | DEP. COMPEL |  | 0 | 0 | 0 | 0
780761 | PARAF.CAB.QUA200X120X16MM,DED0045 I4R4FP | BMUM | BMUM | PEÇ | ELLCA - SOT / MAGÉ | 49 | 0 | 0 | 0 | 0 | 0 | ZMBT | FMCF0100 | DEP.MAGÉ |  | 0 | 0 | 0 | 0
780762 | PARAF.CAB.QUA250X170X16MM,DED0045 I5R4FP | BMAS | BMAS | PEÇ | PROGEN / MACAÉ-RJ | 44 | 0 | 0 | 0 | 0 | 0 | ZMBT | FMCF0100 | DEP. PROGEN |  | 0 | 0 | 0 | 0
780762 | PARAF.CAB.QUA250X170X16MM,DED0045 I5R4FP | BMUD | BMUD | PEÇ | DEP. COMPEL | 11 | 0 | 0 | 0 | 0 | 0 | ZMBT | FMCF0100 | DEP. COMPEL |  | 0 | 0 | 0 | 0
780763 | PARAF.CAB.QUA300X220X16MM,DED0045 I6R4FP | BMAU | BMAU | PEÇ | ENGELMIG / CAMPOS-RJ | 176 | 0 | 0 | 0 | 0 | 0 | ZMBT | FMCF0100 | DEP. ENGELMIG |  | 0 | 0 | 0 | 0
780763 | PARAF.CAB.QUA300X220X16MM,DED0045 I6R4FP | BMUD | BMUD | PEÇ | DEP. COMPEL | 18 | 0 | 0 | 0 | 0 | 0 | ZMBT | FMCF0100 | DEP. COMPEL |  | 0 | 0 | 0 | 0
780763 | PARAF.CAB.QUA300X220X16MM,DED0045 I6R4FP | BMUH | BMUH | PEÇ | ENGELMIG - SOC SOT / CABO FRIO | 40 | 0 | 0 | 0 | 0 | 0 | ZMBT | FMCF0100 | DEP.CABO FRIO |  | 0 | 0 | 0 | 0
780764 | PARAF.CAB.QUA350X270X16MM DED0045 I7R4FP | BM76 | BM76 | PEÇ | HV MAGÉ / MAGÉ-RJ | 16 | 0 | 0 | 0 | 0 | 0 | ZMBT | FMCF0100 | DEP. AT 2 AMPLA |  | 0 | 0 | 0 | 0
780764 | PARAF.CAB.QUA350X270X16MM DED0045 I7R4FP | BMAU | BMAU | PEÇ | ENGELMIG / CAMPOS-RJ | 50 | 0 | 0 | 0 | 0 | 0 | ZMBT | FMCF0100 | DEP. ENGELMIG |  | 0 | 0 | 0 | 0
780764 | PARAF.CAB.QUA350X270X16MM DED0045 I7R4FP | BMTG | BMTG | PEÇ | ENGELMIG / RESENDE | 50 | 0 | 0 | 0 | 0 | 0 | ZMBT | FMCF0100 | ENGELMIG / RESEN |  | 0 | 0 | 0 | 0
780764 | PARAF.CAB.QUA350X270X16MM DED0045 I7R4FP | BMUB | BMUB | PEÇ | PTF ENEL / CAMPOS / MANUT | 88 | 0 | 0 | 0 | 0 | 0 | ZMBT | FMCF0100 | DEP. PTF ENEL |  | 0 | 0 | 0 | 0
780765 | PARAF.CAB.QUA400X320X16MM,DED0045 I8R4FP | BMAS | BMAS | PEÇ | PROGEN / MACAÉ-RJ | 4 | 0 | 0 | 0 | 0 | 0 | ZMBT | FMCF0100 | DEP. PROGEN |  | 0 | 0 | 0 | 0
780765 | PARAF.CAB.QUA400X320X16MM,DED0045 I8R4FP | BMAT | BMAT | PEÇ | ENGELMIG / ITAPERUNA-RJ | 4 | 0 | 0 | 0 | 0 | 0 | ZMBT | FMCF0100 | DEP. ENGELMIG |  | 0 | 0 | 0 | 0
780765 | PARAF.CAB.QUA400X320X16MM,DED0045 I8R4FP | BMAU | BMAU | PEÇ | ENGELMIG / CAMPOS-RJ | 20 | 0 | 0 | 0 | 0 | 0 | ZMBT | FMCF0100 | DEP. ENGELMIG |  | 0 | 0 | 0 | 0
780765 | PARAF.CAB.QUA400X320X16MM,DED0045 I8R4FP | BMBV | BMBV | PEÇ | PTF ENEL / PADUA-RJ | 34 | 0 | 0 | 0 | 0 | 0 | ZMBT | FMCF0100 | DEP. PTF ENEL |  | 0 | 0 | 0 | 0
780765 | PARAF.CAB.QUA400X320X16MM,DED0045 I8R4FP | BMTG | BMTG | PEÇ | ENGELMIG / RESENDE | 9 | 0 | 0 | 0 | 0 | 0 | ZMBT | FMCF0100 | ENGELMIG / RESEN |  | 0 | 0 | 0 | 0
780765 | PARAF.CAB.QUA400X320X16MM,DED0045 I8R4FP | BMTK | BMTK | PEÇ | PROGEN / TERESOPOLIS | 3 | 0 | 0 | 0 | 0 | 0 | ZMBT | FMCF0100 | PROGEN / TERESOP |  | 0 | 0 | 0 | 0
780765 | PARAF.CAB.QUA400X320X16MM,DED0045 I8R4FP | BMTO | BMTO | PEÇ | PROGEN / PETROPOLIS | 27 | 0 | 0 | 0 | 0 | 0 | ZMBT | FMCF0100 | PROGEN / PETROPO |  | 0 | 0 | 0 | 0
780765 | PARAF.CAB.QUA400X320X16MM,DED0045 I8R4FP | BMTS | BMTS | PEÇ | PTF ENEL / MACAÉ | 31 | 0 | 0 | 0 | 0 | 0 | ZMBT | FMCF0100 | DEP PTF ENEL/MAC |  | 0 | 0 | 0 | 0
780765 | PARAF.CAB.QUA400X320X16MM,DED0045 I8R4FP | BMUM | BMUM | PEÇ | ELLCA - SOT / MAGÉ | 3 | 0 | 0 | 0 | 0 | 0 | ZMBT | FMCF0100 | DEP.MAGÉ |  | 0 | 0 | 0 | 0
780767 | PARAFUSO,CAB QUAD,AL,M16X150,PM-BR904.10 | BMAS | BMAS | PEÇ | PROGEN / MACAÉ-RJ | 60 | 0 | 0 | 0 | 0 | 0 | ZMBT | FMCF0100 | DEP. PROGEN |  | 0 | 0 | 0 | 0
780767 | PARAFUSO,CAB QUAD,AL,M16X150,PM-BR904.10 | BMAT | BMAT | PEÇ | ENGELMIG / ITAPERUNA-RJ | 6 | 0 | 0 | 0 | 0 | 0 | ZMBT | FMCF0100 | DEP. ENGELMIG |  | 0 | 0 | 0 | 0
780767 | PARAFUSO,CAB QUAD,AL,M16X150,PM-BR904.10 | BMAU | BMAU | PEÇ | ENGELMIG / CAMPOS-RJ | 175 | 0 | 0 | 0 | 0 | 0 | ZMBT | FMCF0100 | DEP. ENGELMIG |  | 0 | 0 | 0 | 0
780767 | PARAFUSO,CAB QUAD,AL,M16X150,PM-BR904.10 | BMBV | BMBV | PEÇ | PTF ENEL / PADUA-RJ | 245 | 0 | 0 | 0 | 0 | 0 | ZMBT | FMCF0100 | DEP. PTF ENEL |  | 0 | 0 | 0 | 0
780767 | PARAFUSO,CAB QUAD,AL,M16X150,PM-BR904.10 | BMTW | BMTW | PEÇ | PSE / NITEROI | 195 | 0 | 0 | 0 | 0 | 0 | ZMBT | FMCF0100 | DEP.PSE / NITERO |  | 0 | 0 | 0 | 0
780767 | PARAFUSO,CAB QUAD,AL,M16X150,PM-BR904.10 | BMUB | BMUB | PEÇ | PTF ENEL / CAMPOS / MANUT | 64 | 0 | 0 | 0 | 0 | 0 | ZMBT | FMCF0100 | DEP. PTF ENEL |  | 0 | 0 | 0 | 0
780767 | PARAFUSO,CAB QUAD,AL,M16X150,PM-BR904.10 | BMUH | BMUH | PEÇ | ENGELMIG - SOC SOT / CABO FRIO | 17 | 0 | 0 | 0 | 0 | 0 | ZMBT | FMCF0100 | DEP.CABO FRIO |  | 0 | 0 | 0 | 0
780767 | PARAFUSO,CAB QUAD,AL,M16X150,PM-BR904.10 | BMUI | BMUI | PEÇ | ENGELMIG - SOC SOT / ARARUAMA | 157 | 0 | 0 | 0 | 0 | 0 | ZMBT | FMCF0100 | DEP.ARARUAMA |  | 0 | 0 | 0 | 0
780767 | PARAFUSO,CAB QUAD,AL,M16X150,PM-BR904.10 | BMUK | BMUK | PEÇ | PSE - SOT / NITERÓI | 37 | 0 | 0 | 0 | 0 | 0 | ZMBT | FMCF0100 | DEP.SOT/NITERÓI |  | 0 | 0 | 0 | 0
780768 | PINO,ISOL,AZ,CRUZETA,294X140X60MM,D51202 | BM01 |  | PEÇ | PTF CENTRAL MRO / ITABORAÍ-RJ | 0 | 100 | 0 | 0 | 100 | 0 | ZMBT | FEEM1400 |  |  | 0 | 0 | 0 | 0
780768 | PINO,ISOL,AZ,CRUZETA,294X140X60MM,D51202 | BM01 | BM11 | PEÇ | PTF CENTRAL MRO / ITABORAÍ-RJ | 6541 | 0 | 5 | 0 | 0 | 0 | ZMBT | FEEM1400 | DEP.REG. MT/BT |  | 0 | 0 | 0 | 0
780768 | PINO,ISOL,AZ,CRUZETA,294X140X60MM,D51202 | BM76 | BM76 | PEÇ | HV MAGÉ / MAGÉ-RJ | 40 | 0 | 0 | 0 | 0 | 0 | ZMBT | FEEM1400 | DEP. AT 2 AMPLA |  | 0 | 0 | 0 | 0
780768 | PINO,ISOL,AZ,CRUZETA,294X140X60MM,D51202 | BMAS | BMAS | PEÇ | PROGEN / MACAÉ-RJ | 11 | 0 | 0 | 0 | 0 | 0 | ZMBT | FEEM1400 | DEP. PROGEN |  | 0 | 0 | 0 | 0
780768 | PINO,ISOL,AZ,CRUZETA,294X140X60MM,D51202 | BMAT | BMAT | PEÇ | ENGELMIG / ITAPERUNA-RJ | 50 | 0 | 0 | 0 | 0 | 0 | ZMBT | FEEM1400 | DEP. ENGELMIG |  | 0 | 0 | 0 | 0
780768 | PINO,ISOL,AZ,CRUZETA,294X140X60MM,D51202 | BMAU | BMAU | PEÇ | ENGELMIG / CAMPOS-RJ | 25 | 0 | 0 | 0 | 0 | 0 | ZMBT | FEEM1400 | DEP. ENGELMIG |  | 0 | 0 | 0 | 0
780768 | PINO,ISOL,AZ,CRUZETA,294X140X60MM,D51202 | BMBG | BMBG | PEÇ | 3C / SÃO GONÇALO-RJ | 70 | 0 | 0 | 0 | 0 | 0 | ZMBT | FEEM1400 | DEP. 3C |  | 0 | 0 | 0 | 0
780768 | PINO,ISOL,AZ,CRUZETA,294X140X60MM,D51202 | BMBR | BMBR | PEÇ | ELLCA / SÃO GONÇALO-RJ | 17 | 0 | 0 | 0 | 0 | 0 | ZMBT | FEEM1400 | DEP. ELLCA |  | 0 | 0 | 0 | 0
780768 | PINO,ISOL,AZ,CRUZETA,294X140X60MM,D51202 | BMBV | BMBV | PEÇ | PTF ENEL / PADUA-RJ | 42 | 0 | 0 | 0 | 0 | 0 | ZMBT | FEEM1400 | DEP. PTF ENEL |  | 0 | 0 | 0 | 0
780768 | PINO,ISOL,AZ,CRUZETA,294X140X60MM,D51202 | BMBY | BMBY | PEÇ | PTF ENEL / ITAPERUNA-RJ | 203 | 0 | 0 | 0 | 0 | 0 | ZMBT | FEEM1400 | DEP. PTF ENEL |  | 0 | 0 | 0 | 0
780768 | PINO,ISOL,AZ,CRUZETA,294X140X60MM,D51202 | BMTB |  | PEÇ | INDICA / CANTAGALO-RJ | 0 | 48 | 0 | 0 | 48 | 0 | ZMBT | FEEM1400 |  |  | 0 | 0 | 0 | 0
780768 | PINO,ISOL,AZ,CRUZETA,294X140X60MM,D51202 | BMTB | BMTB | PEÇ | INDICA / CANTAGALO-RJ | 22 | 0 | 28 | 0 | 0 | 0 | ZMBT | FEEM1400 | DEP. INDICA |  | 0 | 0 | 0 | 0
780768 | PINO,ISOL,AZ,CRUZETA,294X140X60MM,D51202 | BMTC | BMTC | PEÇ | INDICA / PADUA-RJ | 98 | 0 | 0 | 0 | 0 | 0 | ZMBT | FEEM1400 | DEP. INDICA |  | 0 | 0 | 0 | 0
780768 | PINO,ISOL,AZ,CRUZETA,294X140X60MM,D51202 | BMTG | BMTG | PEÇ | ENGELMIG / RESENDE | 26 | 0 | 0 | 0 | 0 | 0 | ZMBT | FEEM1400 | ENGELMIG / RESEN |  | 0 | 0 | 0 | 0
780768 | PINO,ISOL,AZ,CRUZETA,294X140X60MM,D51202 | BMTK | BMTK | PEÇ | PROGEN / TERESOPOLIS | 39 | 0 | 0 | 0 | 0 | 0 | ZMBT | FEEM1400 | PROGEN / TERESOP |  | 0 | 0 | 0 | 0
780768 | PINO,ISOL,AZ,CRUZETA,294X140X60MM,D51202 | BMTM | BMTM | PEÇ | PTF ENEL / ANGRA | 166 | 0 | 0 | 0 | 0 | 0 | ZMBT | FEEM1400 | DEP PTF ENEL/AN |  | 0 | 0 | 0 | 0
780768 | PINO,ISOL,AZ,CRUZETA,294X140X60MM,D51202 | BMTO | BMTO | PEÇ | PROGEN / PETROPOLIS | 22 | 0 | 0 | 0 | 0 | 0 | ZMBT | FEEM1400 | PROGEN / PETROPO |  | 0 | 0 | 0 | 0
780768 | PINO,ISOL,AZ,CRUZETA,294X140X60MM,D51202 | BMTS | BMTS | PEÇ | PTF ENEL / MACAÉ | 345 | 0 | 0 | 0 | 0 | 0 | ZMBT | FEEM1400 | DEP PTF ENEL/MAC |  | 0 | 0 | 0 | 0
780768 | PINO,ISOL,AZ,CRUZETA,294X140X60MM,D51202 | BMUA | BMUA | PEÇ | ELGEMIG / MARICÁ | 139 | 0 | 0 | 0 | 0 | 0 | ZMBT | FEEM1400 | ELGEMIG / MARICÁ |  | 0 | 0 | 0 | 0
780768 | PINO,ISOL,AZ,CRUZETA,294X140X60MM,D51202 | BMUB | BMUB | PEÇ | PTF ENEL / CAMPOS / MANUT | 43 | 0 | 0 | 0 | 0 | 0 | ZMBT | FEEM1400 | DEP. PTF ENEL |  | 0 | 0 | 0 | 0
780768 | PINO,ISOL,AZ,CRUZETA,294X140X60MM,D51202 | BMUD | BMUD | PEÇ | DEP. COMPEL | 251 | 0 | 0 | 0 | 0 | 0 | ZMBT | FEEM1400 | DEP. COMPEL |  | 0 | 0 | 0 | 0
780768 | PINO,ISOL,AZ,CRUZETA,294X140X60MM,D51202 | BMUE | BMUE | PEÇ | PTF ENEL / MARICA / EMERG E MA | 50 | 0 | 0 | 0 | 0 | 0 | ZMBT | FEEM1400 | DEP.MARICA-RJ |  | 0 | 0 | 0 | 0
780768 | PINO,ISOL,AZ,CRUZETA,294X140X60MM,D51202 | BMUG | BMUG | PEÇ | PTF ENEL / ITABORAI / EMER, MA | 120 | 0 | 0 | 0 | 0 | 0 | ZMBT | FEEM1400 | DEP.ITABORAI-RJ |  | 0 | 0 | 0 | 0
780768 | PINO,ISOL,AZ,CRUZETA,294X140X60MM,D51202 | BMUK | BMUK | PEÇ | PSE - SOT / NITERÓI | 871 | 0 | 0 | 0 | 0 | 0 | ZMBT | FEEM1400 | DEP.SOT/NITERÓI |  | 0 | 0 | 0 | 0
780768 | PINO,ISOL,AZ,CRUZETA,294X140X60MM,D51202 | BMUM | BMUM | PEÇ | ELLCA - SOT / MAGÉ | 125 | 0 | 0 | 0 | 0 | 0 | ZMBT | FEEM1400 | DEP.MAGÉ |  | 0 | 0 | 0 | 0
780769 | PARAFUSO,CAB QUAD,AL,M16X200,D1261,FP | BM01 |  | PEÇ | PTF CENTRAL MRO / ITABORAÍ-RJ | 0 | 225 | 0 | 0 | 225 | 0 | ZMBT | FMCF0100 |  |  | 0 | 0 | 0 | 0
780769 | PARAFUSO,CAB QUAD,AL,M16X200,D1261,FP | BM01 | BM11 | PEÇ | PTF CENTRAL MRO / ITABORAÍ-RJ | 771 | 0 | 0 | 75 | 0 | 0 | ZMBT | FMCF0100 | DEP.REG. MT/BT |  | 0 | 0 | 0 | 0
780769 | PARAFUSO,CAB QUAD,AL,M16X200,D1261,FP | BM01 | BM14 | PEÇ | PTF CENTRAL MRO / ITABORAÍ-RJ | 19 | 0 | 0 | 0 | 0 | 0 | ZMBT | FMCF0100 | DEP.STANDBY MTBT |  | 0 | 0 | 0 | 0
780769 | PARAFUSO,CAB QUAD,AL,M16X200,D1261,FP | BMAS | BMAS | PEÇ | PROGEN / MACAÉ-RJ | 76 | 0 | 0 | 0 | 0 | 0 | ZMBT | FMCF0100 | DEP. PROGEN |  | 0 | 0 | 0 | 0
780769 | PARAFUSO,CAB QUAD,AL,M16X200,D1261,FP | BMAU | BMAU | PEÇ | ENGELMIG / CAMPOS-RJ | 16 | 0 | 0 | 0 | 0 | 0 | ZMBT | FMCF0100 | DEP. ENGELMIG |  | 0 | 0 | 0 | 0
780769 | PARAFUSO,CAB QUAD,AL,M16X200,D1261,FP | BMBF | BMBF | PEÇ | 3C_NORMALIZAÇÃO / MAGÉ-RJ | 75 | 0 | 0 | 0 | 0 | 0 | ZMBT | FMCF0100 | DEP. 3C |  | 0 | 0 | 0 | 0
780769 | PARAFUSO,CAB QUAD,AL,M16X200,D1261,FP | BMBY | BMBY | PEÇ | PTF ENEL / ITAPERUNA-RJ | 130 | 0 | 0 | 0 | 0 | 0 | ZMBT | FMCF0100 | DEP. PTF ENEL |  | 0 | 0 | 0 | 0
780769 | PARAFUSO,CAB QUAD,AL,M16X200,D1261,FP | BMTB | BMTB | PEÇ | INDICA / CANTAGALO-RJ | 77 | 0 | 0 | 0 | 0 | 0 | ZMBT | FMCF0100 | DEP. INDICA |  | 0 | 0 | 0 | 0
780769 | PARAFUSO,CAB QUAD,AL,M16X200,D1261,FP | BMTK | BMTK | PEÇ | PROGEN / TERESOPOLIS | 150 | 0 | 0 | 0 | 0 | 0 | ZMBT | FMCF0100 | PROGEN / TERESOP |  | 0 | 0 | 0 | 0
780769 | PARAFUSO,CAB QUAD,AL,M16X200,D1261,FP | BMTM | BMTM | PEÇ | PTF ENEL / ANGRA | 75 | 0 | 0 | 0 | 0 | 0 | ZMBT | FMCF0100 | DEP PTF ENEL/AN |  | 0 | 0 | 0 | 0
780769 | PARAFUSO,CAB QUAD,AL,M16X200,D1261,FP | BMTN | BMTN | PEÇ | PTF ENEL / SÃO GONÇALO | 67 | 0 | 0 | 0 | 0 | 0 | ZMBT | FMCF0100 | DEP. PTF ENEL |  | 0 | 0 | 0 | 0
780769 | PARAFUSO,CAB QUAD,AL,M16X200,D1261,FP | BMTW | BMTW | PEÇ | PSE / NITEROI | 104 | 0 | 0 | 0 | 0 | 0 | ZMBT | FMCF0100 | DEP.PSE / NITERO |  | 0 | 0 | 0 | 0
780769 | PARAFUSO,CAB QUAD,AL,M16X200,D1261,FP | BMUB | BMUB | PEÇ | PTF ENEL / CAMPOS / MANUT | 304 | 0 | 0 | 0 | 0 | 0 | ZMBT | FMCF0100 | DEP. PTF ENEL |  | 0 | 0 | 0 | 0
780769 | PARAFUSO,CAB QUAD,AL,M16X200,D1261,FP | BMUK | BMUK | PEÇ | PSE - SOT / NITERÓI | 74 | 0 | 0 | 0 | 0 | 0 | ZMBT | FMCF0100 | DEP.SOT/NITERÓI |  | 0 | 0 | 0 | 0
780770 | PARAFUSO,CAB QUAD,AL,M16X250,D1261,FP | BM01 |  | PEÇ | PTF CENTRAL MRO / ITABORAÍ-RJ | 0 | 290 | 0 | 0 | 290 | 0 | ZMBT | FMCF0100 |  |  | 0 | 0 | 0 | 0
780770 | PARAFUSO,CAB QUAD,AL,M16X250,D1261,FP | BM01 | BM11 | PEÇ | PTF CENTRAL MRO / ITABORAÍ-RJ | 149 | 0 | 0 | 0 | 0 | 0 | ZMBT | FMCF0100 | DEP.REG. MT/BT |  | 0 | 0 | 0 | 0
780770 | PARAFUSO,CAB QUAD,AL,M16X250,D1261,FP | BMAS | BMAS | PEÇ | PROGEN / MACAÉ-RJ | 613 | 0 | 0 | 0 | 0 | 0 | ZMBT | FMCF0100 | DEP. PROGEN |  | 0 | 0 | 0 | 0
780770 | PARAFUSO,CAB QUAD,AL,M16X250,D1261,FP | BMAU | BMAU | PEÇ | ENGELMIG / CAMPOS-RJ | 151 | 0 | 0 | 0 | 0 | 0 | ZMBT | FMCF0100 | DEP. ENGELMIG |  | 0 | 0 | 0 | 0
780770 | PARAFUSO,CAB QUAD,AL,M16X250,D1261,FP | BMBR | BMBR | PEÇ | ELLCA / SÃO GONÇALO-RJ | 204 | 0 | 0 | 0 | 0 | 0 | ZMBT | FMCF0100 | DEP. ELLCA |  | 0 | 0 | 0 | 0
780770 | PARAFUSO,CAB QUAD,AL,M16X250,D1261,FP | BMTC | BMTC | PEÇ | INDICA / PADUA-RJ | 10 | 0 | 0 | 0 | 0 | 0 | ZMBT | FMCF0100 | DEP. INDICA |  | 0 | 0 | 0 | 0
780770 | PARAFUSO,CAB QUAD,AL,M16X250,D1261,FP | BMTW | BMTW | PEÇ | PSE / NITEROI | 241 | 0 | 0 | 0 | 0 | 0 | ZMBT | FMCF0100 | DEP.PSE / NITERO |  | 0 | 0 | 0 | 0
780770 | PARAFUSO,CAB QUAD,AL,M16X250,D1261,FP | BMUB | BMUB | PEÇ | PTF ENEL / CAMPOS / MANUT | 416 | 0 | 0 | 0 | 0 | 0 | ZMBT | FMCF0100 | DEP. PTF ENEL |  | 0 | 0 | 0 | 0
780771 | PORCA DE AÇO CARBONO, DED-0047 R.4,FP | BM01 | BM11 | PEÇ | PTF CENTRAL MRO / ITABORAÍ-RJ | 188547 | 0 | 0 | 235 | 0 | 0 | ZMBT | FMCF0100 | DEP.REG. MT/BT |  | 0 | 0 | 0 | 0
780771 | PORCA DE AÇO CARBONO, DED-0047 R.4,FP | BMAS | BMAS | PEÇ | PROGEN / MACAÉ-RJ | 600 | 0 | 0 | 0 | 0 | 0 | ZMBT | FMCF0100 | DEP. PROGEN |  | 0 | 0 | 0 | 0
780771 | PORCA DE AÇO CARBONO, DED-0047 R.4,FP | BMAU | BMAU | PEÇ | ENGELMIG / CAMPOS-RJ | 9 | 0 | 0 | 0 | 0 | 0 | ZMBT | FMCF0100 | DEP. ENGELMIG |  | 0 | 0 | 0 | 0
780771 | PORCA DE AÇO CARBONO, DED-0047 R.4,FP | BMTB | BMTB | PEÇ | INDICA / CANTAGALO-RJ | 97 | 0 | 0 | 0 | 0 | 0 | ZMBT | FMCF0100 | DEP. INDICA |  | 0 | 0 | 0 | 0
780771 | PORCA DE AÇO CARBONO, DED-0047 R.4,FP | BMTM | BMTM | PEÇ | PTF ENEL / ANGRA | 22 | 0 | 0 | 0 | 0 | 0 | ZMBT | FMCF0100 | DEP PTF ENEL/AN |  | 0 | 0 | 0 | 0
780771 | PORCA DE AÇO CARBONO, DED-0047 R.4,FP | BMUB | BMUB | PEÇ | PTF ENEL / CAMPOS / MANUT | 629 | 0 | 0 | 0 | 0 | 0 | ZMBT | FMCF0100 | DEP. PTF ENEL |  | 0 | 0 | 0 | 0
780771 | PORCA DE AÇO CARBONO, DED-0047 R.4,FP | BMUK | BMUK | PEÇ | PSE - SOT / NITERÓI | 200 | 0 | 0 | 0 | 0 | 0 | ZMBT | FMCF0100 | DEP.SOT/NITERÓI |  | 0 | 0 | 0 | 0
780771 | PORCA DE AÇO CARBONO, DED-0047 R.4,FP | BMUM | BMUM | PEÇ | ELLCA - SOT / MAGÉ | 4 | 0 | 0 | 0 | 0 | 0 | ZMBT | FMCF0100 | DEP.MAGÉ |  | 0 | 0 | 0 | 0
780772 | PARAFUSO,CAB QUAD,AL,M16X300,D1261,FP | BM01 | BM11 | PEÇ | PTF CENTRAL MRO / ITABORAÍ-RJ | 609 | 0 | 0 | 0 | 0 | 0 | ZMBT | FMCF0100 | DEP.REG. MT/BT |  | 0 | 0 | 0 | 0
780772 | PARAFUSO,CAB QUAD,AL,M16X300,D1261,FP | BMAS | BMAS | PEÇ | PROGEN / MACAÉ-RJ | 336 | 0 | 0 | 0 | 0 | 0 | ZMBT | FMCF0100 | DEP. PROGEN |  | 0 | 0 | 0 | 0
780772 | PARAFUSO,CAB QUAD,AL,M16X300,D1261,FP | BMAU | BMAU | PEÇ | ENGELMIG / CAMPOS-RJ | 116 | 0 | 0 | 0 | 0 | 0 | ZMBT | FMCF0100 | DEP. ENGELMIG |  | 0 | 0 | 0 | 0
780772 | PARAFUSO,CAB QUAD,AL,M16X300,D1261,FP | BMBY | BMBY | PEÇ | PTF ENEL / ITAPERUNA-RJ | 150 | 0 | 0 | 0 | 0 | 0 | ZMBT | FMCF0100 | DEP. PTF ENEL |  | 0 | 0 | 0 | 0
780772 | PARAFUSO,CAB QUAD,AL,M16X300,D1261,FP | BMUM | BMUM | PEÇ | ELLCA - SOT / MAGÉ | 0 | 0 | 0 | 12 | 0 | 0 | ZMBT | FMCF0100 | DEP.MAGÉ |  | 0 | 0 | 0 | 0
780773 | PARAFUSO,CAB QUAD,AL,M16X350,PM-BR904.10 | BM01 | BM11 | PEÇ | PTF CENTRAL MRO / ITABORAÍ-RJ | 1177 | 0 | 0 | 30 | 0 | 0 | ZMBT | FMCF0100 | DEP.REG. MT/BT |  | 0 | 0 | 0 | 0
780773 | PARAFUSO,CAB QUAD,AL,M16X350,PM-BR904.10 | BM01 | BM14 | PEÇ | PTF CENTRAL MRO / ITABORAÍ-RJ | 50 | 0 | 0 | 0 | 0 | 0 | ZMBT | FMCF0100 | DEP.STANDBY MTBT |  | 0 | 0 | 0 | 0
780773 | PARAFUSO,CAB QUAD,AL,M16X350,PM-BR904.10 | BMAS | BMAS | PEÇ | PROGEN / MACAÉ-RJ | 322 | 0 | 0 | 0 | 0 | 0 | ZMBT | FMCF0100 | DEP. PROGEN |  | 0 | 0 | 0 | 0
780773 | PARAFUSO,CAB QUAD,AL,M16X350,PM-BR904.10 | BMAU | BMAU | PEÇ | ENGELMIG / CAMPOS-RJ | 94 | 0 | 0 | 0 | 0 | 0 | ZMBT | FMCF0100 | DEP. ENGELMIG |  | 0 | 0 | 0 | 0
780773 | PARAFUSO,CAB QUAD,AL,M16X350,PM-BR904.10 | BMBV | BMBV | PEÇ | PTF ENEL / PADUA-RJ | 70 | 0 | 0 | 0 | 0 | 0 | ZMBT | FMCF0100 | DEP. PTF ENEL |  | 0 | 0 | 0 | 0
780773 | PARAFUSO,CAB QUAD,AL,M16X350,PM-BR904.10 | BMBY | BMBY | PEÇ | PTF ENEL / ITAPERUNA-RJ | 74 | 0 | 0 | 0 | 0 | 0 | ZMBT | FMCF0100 | DEP. PTF ENEL |  | 0 | 0 | 0 | 0
780773 | PARAFUSO,CAB QUAD,AL,M16X350,PM-BR904.10 | BMTC | BMTC | PEÇ | INDICA / PADUA-RJ | 197 | 0 | 0 | 0 | 0 | 0 | ZMBT | FMCF0100 | DEP. INDICA |  | 0 | 0 | 0 | 0
780773 | PARAFUSO,CAB QUAD,AL,M16X350,PM-BR904.10 | BMTG | BMTG | PEÇ | ENGELMIG / RESENDE | 154 | 0 | 0 | 0 | 0 | 0 | ZMBT | FMCF0100 | ENGELMIG / RESEN |  | 0 | 0 | 0 | 0
780773 | PARAFUSO,CAB QUAD,AL,M16X350,PM-BR904.10 | BMTO | BMTO | PEÇ | PROGEN / PETROPOLIS | 98 | 0 | 0 | 0 | 0 | 0 | ZMBT | FMCF0100 | PROGEN / PETROPO |  | 0 | 0 | 0 | 0
780773 | PARAFUSO,CAB QUAD,AL,M16X350,PM-BR904.10 | BMTS | BMTS | PEÇ | PTF ENEL / MACAÉ | 330 | 0 | 0 | 0 | 0 | 0 | ZMBT | FMCF0100 | DEP PTF ENEL/MAC |  | 0 | 0 | 0 | 0
780773 | PARAFUSO,CAB QUAD,AL,M16X350,PM-BR904.10 | BMTW | BMTW | PEÇ | PSE / NITEROI | 200 | 0 | 0 | 0 | 0 | 0 | ZMBT | FMCF0100 | DEP.PSE / NITERO |  | 0 | 0 | 0 | 0
780773 | PARAFUSO,CAB QUAD,AL,M16X350,PM-BR904.10 | BMUB | BMUB | PEÇ | PTF ENEL / CAMPOS / MANUT | 140 | 0 | 0 | 0 | 0 | 0 | ZMBT | FMCF0100 | DEP. PTF ENEL |  | 0 | 0 | 0 | 0
780773 | PARAFUSO,CAB QUAD,AL,M16X350,PM-BR904.10 | BMUD | BMUD | PEÇ | DEP. COMPEL | 100 | 0 | 0 | 0 | 0 | 0 | ZMBT | FMCF0100 | DEP. COMPEL |  | 0 | 0 | 0 | 0
780773 | PARAFUSO,CAB QUAD,AL,M16X350,PM-BR904.10 | BMUG | BMUG | PEÇ | PTF ENEL / ITABORAI / EMER, MA | 48 | 0 | 0 | 0 | 0 | 0 | ZMBT | FMCF0100 | DEP.ITABORAI-RJ |  | 0 | 0 | 0 | 0
780773 | PARAFUSO,CAB QUAD,AL,M16X350,PM-BR904.10 | BMUK | BMUK | PEÇ | PSE - SOT / NITERÓI | 100 | 0 | 0 | 0 | 0 | 0 | ZMBT | FMCF0100 | DEP.SOT/NITERÓI |  | 0 | 0 | 0 | 0
780775 | PARAFUSO, CABEÇA QUAD. LIGA AL 450X370X1 | BM01 | BM11 | PEÇ | PTF CENTRAL MRO / ITABORAÍ-RJ | 1778 | 0 | 0 | 0 | 0 | 0 | ZMBT | FMCF0100 | DEP.REG. MT/BT |  | 0 | 0 | 0 | 0
780775 | PARAFUSO, CABEÇA QUAD. LIGA AL 450X370X1 | BMAS | BMAS | PEÇ | PROGEN / MACAÉ-RJ | 110 | 0 | 0 | 0 | 0 | 0 | ZMBT | FMCF0100 | DEP. PROGEN |  | 0 | 0 | 0 | 0
780775 | PARAFUSO, CABEÇA QUAD. LIGA AL 450X370X1 | BMBV | BMBV | PEÇ | PTF ENEL / PADUA-RJ | 119 | 0 | 0 | 0 | 0 | 0 | ZMBT | FMCF0100 | DEP. PTF ENEL |  | 0 | 0 | 0 | 0
780775 | PARAFUSO, CABEÇA QUAD. LIGA AL 450X370X1 | BMBY | BMBY | PEÇ | PTF ENEL / ITAPERUNA-RJ | 223 | 0 | 0 | 0 | 0 | 0 | ZMBT | FMCF0100 | DEP. PTF ENEL |  | 0 | 0 | 0 | 0
780775 | PARAFUSO, CABEÇA QUAD. LIGA AL 450X370X1 | BMTC | BMTC | PEÇ | INDICA / PADUA-RJ | 403 | 0 | 0 | 0 | 0 | 0 | ZMBT | FMCF0100 | DEP. INDICA |  | 0 | 0 | 0 | 0
780775 | PARAFUSO, CABEÇA QUAD. LIGA AL 450X370X1 | BMTS | BMTS | PEÇ | PTF ENEL / MACAÉ | 339 | 0 | 0 | 0 | 0 | 0 | ZMBT | FMCF0100 | DEP PTF ENEL/MAC |  | 0 | 0 | 0 | 0
780775 | PARAFUSO, CABEÇA QUAD. LIGA AL 450X370X1 | BMUB | BMUB | PEÇ | PTF ENEL / CAMPOS / MANUT | 81 | 0 | 0 | 0 | 0 | 0 | ZMBT | FMCF0100 | DEP. PTF ENEL |  | 0 | 0 | 0 | 0
780775 | PARAFUSO, CABEÇA QUAD. LIGA AL 450X370X1 | BMUH | BMUH | PEÇ | ENGELMIG - SOC SOT / CABO FRIO | 400 | 0 | 0 | 0 | 0 | 0 | ZMBT | FMCF0100 | DEP.CABO FRIO |  | 0 | 0 | 0 | 0
780777 | PARAFUSO,CABEÇA QUAD.LIGA AL550X470X1-FP | BMTS | BMTS | PEÇ | PTF ENEL / MACAÉ | 150 | 0 | 0 | 0 | 0 | 0 | ZMBT | FMCF0100 | DEP PTF ENEL/MAC |  | 0 | 0 | 0 | 0
780779 | PARAFUSO,ROSCA DUP,AZ,16X400,R175,D41028 | BM01 | BM11 | PEÇ | PTF CENTRAL MRO / ITABORAÍ-RJ | 90 | 0 | 0 | 0 | 0 | 0 | ZMBT | FMCF0100 | DEP.REG. MT/BT |  | 0 | 0 | 0 | 0
780779 | PARAFUSO,ROSCA DUP,AZ,16X400,R175,D41028 | BM76 | BM76 | PEÇ | HV MAGÉ / MAGÉ-RJ | 30 | 0 | 0 | 0 | 0 | 0 | ZMBT | FMCF0100 | DEP. AT 2 AMPLA |  | 0 | 0 | 0 | 0
780779 | PARAFUSO,ROSCA DUP,AZ,16X400,R175,D41028 | BMAS | BMAS | PEÇ | PROGEN / MACAÉ-RJ | 174 | 0 | 0 | 0 | 0 | 0 | ZMBT | FMCF0100 | DEP. PROGEN |  | 0 | 0 | 0 | 0
780779 | PARAFUSO,ROSCA DUP,AZ,16X400,R175,D41028 | BMAT | BMAT | PEÇ | ENGELMIG / ITAPERUNA-RJ | 68 | 0 | 0 | 0 | 0 | 0 | ZMBT | FMCF0100 | DEP. ENGELMIG |  | 0 | 0 | 0 | 0
780779 | PARAFUSO,ROSCA DUP,AZ,16X400,R175,D41028 | BMAU | BMAU | PEÇ | ENGELMIG / CAMPOS-RJ | 22 | 0 | 0 | 0 | 0 | 0 | ZMBT | FMCF0100 | DEP. ENGELMIG |  | 0 | 0 | 0 | 0
780779 | PARAFUSO,ROSCA DUP,AZ,16X400,R175,D41028 | BMBG | BMBG | PEÇ | 3C / SÃO GONÇALO-RJ | 213 | 0 | 0 | 0 | 0 | 0 | ZMBT | FMCF0100 | DEP. 3C |  | 0 | 0 | 0 | 0
780779 | PARAFUSO,ROSCA DUP,AZ,16X400,R175,D41028 | BMBR | BMBR | PEÇ | ELLCA / SÃO GONÇALO-RJ | 30 | 0 | 0 | 0 | 0 | 0 | ZMBT | FMCF0100 | DEP. ELLCA |  | 0 | 0 | 0 | 0
780779 | PARAFUSO,ROSCA DUP,AZ,16X400,R175,D41028 | BMBV | BMBV | PEÇ | PTF ENEL / PADUA-RJ | 167 | 0 | 0 | 0 | 0 | 0 | ZMBT | FMCF0100 | DEP. PTF ENEL |  | 0 | 0 | 0 | 0
780779 | PARAFUSO,ROSCA DUP,AZ,16X400,R175,D41028 | BMBY |  | PEÇ | PTF ENEL / ITAPERUNA-RJ | 0 | 18 | 0 | 0 | 18 | 0 | ZMBT | FMCF0100 |  |  | 0 | 0 | 0 | 0
780779 | PARAFUSO,ROSCA DUP,AZ,16X400,R175,D41028 | BMBY | BMBY | PEÇ | PTF ENEL / ITAPERUNA-RJ | 173 | 0 | 0 | 0 | 0 | 0 | ZMBT | FMCF0100 | DEP. PTF ENEL |  | 0 | 0 | 0 | 0
780779 | PARAFUSO,ROSCA DUP,AZ,16X400,R175,D41028 | BMTB | BMTB | PEÇ | INDICA / CANTAGALO-RJ | 123 | 0 | 0 | 0 | 0 | 0 | ZMBT | FMCF0100 | DEP. INDICA |  | 0 | 0 | 0 | 0
780779 | PARAFUSO,ROSCA DUP,AZ,16X400,R175,D41028 | BMTC | BMTC | PEÇ | INDICA / PADUA-RJ | 100 | 0 | 0 | 0 | 0 | 0 | ZMBT | FMCF0100 | DEP. INDICA |  | 0 | 0 | 0 | 0
780779 | PARAFUSO,ROSCA DUP,AZ,16X400,R175,D41028 | BMTF | BMTF | PEÇ | ELLCA / ANGRA | 186 | 0 | 0 | 0 | 0 | 0 | ZMBT | FMCF0100 | ELLCA / ANGRA |  | 0 | 0 | 0 | 0
780779 | PARAFUSO,ROSCA DUP,AZ,16X400,R175,D41028 | BMTG | BMTG | PEÇ | ENGELMIG / RESENDE | 240 | 0 | 0 | 0 | 0 | 0 | ZMBT | FMCF0100 | ENGELMIG / RESEN |  | 0 | 0 | 0 | 0
780779 | PARAFUSO,ROSCA DUP,AZ,16X400,R175,D41028 | BMTK | BMTK | PEÇ | PROGEN / TERESOPOLIS | 16 | 0 | 0 | 0 | 0 | 0 | ZMBT | FMCF0100 | PROGEN / TERESOP |  | 0 | 0 | 0 | 0
780779 | PARAFUSO,ROSCA DUP,AZ,16X400,R175,D41028 | BMTM | BMTM | PEÇ | PTF ENEL / ANGRA | 264 | 0 | 0 | 0 | 0 | 0 | ZMBT | FMCF0100 | DEP PTF ENEL/AN |  | 0 | 0 | 0 | 0
780779 | PARAFUSO,ROSCA DUP,AZ,16X400,R175,D41028 | BMTO | BMTO | PEÇ | PROGEN / PETROPOLIS | 19 | 0 | 0 | 0 | 0 | 0 | ZMBT | FMCF0100 | PROGEN / PETROPO |  | 0 | 0 | 0 | 0
780779 | PARAFUSO,ROSCA DUP,AZ,16X400,R175,D41028 | BMTS | BMTS | PEÇ | PTF ENEL / MACAÉ | 75 | 0 | 0 | 0 | 0 | 0 | ZMBT | FMCF0100 | DEP PTF ENEL/MAC |  | 0 | 0 | 0 | 0
780779 | PARAFUSO,ROSCA DUP,AZ,16X400,R175,D41028 | BMTW | BMTW | PEÇ | PSE / NITEROI | 99 | 0 | 0 | 0 | 0 | 0 | ZMBT | FMCF0100 | DEP.PSE / NITERO |  | 0 | 0 | 0 | 0
780779 | PARAFUSO,ROSCA DUP,AZ,16X400,R175,D41028 | BMUB | BMUB | PEÇ | PTF ENEL / CAMPOS / MANUT | 191 | 0 | 0 | 0 | 0 | 0 | ZMBT | FMCF0100 | DEP. PTF ENEL |  | 0 | 0 | 0 | 0
780779 | PARAFUSO,ROSCA DUP,AZ,16X400,R175,D41028 | BMUD | BMUD | PEÇ | DEP. COMPEL | 289 | 0 | 0 | 0 | 0 | 0 | ZMBT | FMCF0100 | DEP. COMPEL |  | 0 | 0 | 0 | 0
780779 | PARAFUSO,ROSCA DUP,AZ,16X400,R175,D41028 | BMUK | BMUK | PEÇ | PSE - SOT / NITERÓI | 22 | 0 | 0 | 0 | 0 | 0 | ZMBT | FMCF0100 | DEP.SOT/NITERÓI |  | 0 | 0 | 0 | 0
780779 | PARAFUSO,ROSCA DUP,AZ,16X400,R175,D41028 | BMUL | BMUL | PEÇ | PSE - SOC / MAGÉ | 3 | 0 | 0 | 0 | 0 | 0 | ZMBT | FMCF0100 | DEP.SOC/MAGÉ-RJ |  | 0 | 0 | 0 | 0
780779 | PARAFUSO,ROSCA DUP,AZ,16X400,R175,D41028 | BMUM | BMUM | PEÇ | ELLCA - SOT / MAGÉ | 188 | 0 | 0 | 0 | 0 | 0 | ZMBT | FMCF0100 | DEP.MAGÉ |  | 0 | 0 | 0 | 0
780780 | PARAFUSO,ROSCA DUP,AZ,16X450,R200,D41028 | BM76 | BM76 | PEÇ | HV MAGÉ / MAGÉ-RJ | 15 | 0 | 0 | 0 | 0 | 0 | ZMBT | FMCF0100 | DEP. AT 2 AMPLA |  | 0 | 0 | 0 | 0
780780 | PARAFUSO,ROSCA DUP,AZ,16X450,R200,D41028 | BMAS | BMAS | PEÇ | PROGEN / MACAÉ-RJ | 157 | 0 | 0 | 0 | 0 | 0 | ZMBT | FMCF0100 | DEP. PROGEN |  | 0 | 0 | 0 | 0
780780 | PARAFUSO,ROSCA DUP,AZ,16X450,R200,D41028 | BMAT | BMAT | PEÇ | ENGELMIG / ITAPERUNA-RJ | 33 | 0 | 0 | 0 | 0 | 0 | ZMBT | FMCF0100 | DEP. ENGELMIG |  | 0 | 0 | 0 | 0
780780 | PARAFUSO,ROSCA DUP,AZ,16X450,R200,D41028 | BMAU | BMAU | PEÇ | ENGELMIG / CAMPOS-RJ | 97 | 0 | 0 | 0 | 0 | 0 | ZMBT | FMCF0100 | DEP. ENGELMIG |  | 0 | 0 | 0 | 0
780780 | PARAFUSO,ROSCA DUP,AZ,16X450,R200,D41028 | BMBR | BMBR | PEÇ | ELLCA / SÃO GONÇALO-RJ | 16 | 0 | 0 | 0 | 0 | 0 | ZMBT | FMCF0100 | DEP. ELLCA |  | 0 | 0 | 0 | 0
780780 | PARAFUSO,ROSCA DUP,AZ,16X450,R200,D41028 | BMBV | BMBV | PEÇ | PTF ENEL / PADUA-RJ | 704 | 0 | 0 | 0 | 0 | 0 | ZMBT | FMCF0100 | DEP. PTF ENEL |  | 0 | 0 | 0 | 0
780780 | PARAFUSO,ROSCA DUP,AZ,16X450,R200,D41028 | BMBY | BMBY | PEÇ | PTF ENEL / ITAPERUNA-RJ | 3 | 0 | 0 | 0 | 0 | 0 | ZMBT | FMCF0100 | DEP. PTF ENEL |  | 0 | 0 | 0 | 0
780780 | PARAFUSO,ROSCA DUP,AZ,16X450,R200,D41028 | BMTB |  | PEÇ | INDICA / CANTAGALO-RJ | 0 | 5 | 0 | 0 | 5 | 0 | ZMBT | FMCF0100 |  |  | 0 | 0 | 0 | 0
780780 | PARAFUSO,ROSCA DUP,AZ,16X450,R200,D41028 | BMTB | BMTB | PEÇ | INDICA / CANTAGALO-RJ | 10 | 0 | 0 | 0 | 0 | 0 | ZMBT | FMCF0100 | DEP. INDICA |  | 0 | 0 | 0 | 0
780780 | PARAFUSO,ROSCA DUP,AZ,16X450,R200,D41028 | BMTC | BMTC | PEÇ | INDICA / PADUA-RJ | 80 | 0 | 0 | 0 | 0 | 0 | ZMBT | FMCF0100 | DEP. INDICA |  | 0 | 0 | 0 | 0
780780 | PARAFUSO,ROSCA DUP,AZ,16X450,R200,D41028 | BMTF | BMTF | PEÇ | ELLCA / ANGRA | 259 | 0 | 0 | 0 | 0 | 0 | ZMBT | FMCF0100 | ELLCA / ANGRA |  | 0 | 0 | 0 | 0
780780 | PARAFUSO,ROSCA DUP,AZ,16X450,R200,D41028 | BMTG | BMTG | PEÇ | ENGELMIG / RESENDE | 43 | 0 | 0 | 0 | 0 | 0 | ZMBT | FMCF0100 | ENGELMIG / RESEN |  | 0 | 0 | 0 | 0
780780 | PARAFUSO,ROSCA DUP,AZ,16X450,R200,D41028 | BMTM | BMTM | PEÇ | PTF ENEL / ANGRA | 93 | 0 | 0 | 0 | 0 | 0 | ZMBT | FMCF0100 | DEP PTF ENEL/AN |  | 0 | 0 | 0 | 0
780780 | PARAFUSO,ROSCA DUP,AZ,16X450,R200,D41028 | BMTO | BMTO | PEÇ | PROGEN / PETROPOLIS | 69 | 0 | 0 | 0 | 0 | 0 | ZMBT | FMCF0100 | PROGEN / PETROPO |  | 0 | 0 | 0 | 0
780780 | PARAFUSO,ROSCA DUP,AZ,16X450,R200,D41028 | BMTS | BMTS | PEÇ | PTF ENEL / MACAÉ | 22 | 0 | 0 | 0 | 0 | 0 | ZMBT | FMCF0100 | DEP PTF ENEL/MAC |  | 0 | 0 | 0 | 0
780780 | PARAFUSO,ROSCA DUP,AZ,16X450,R200,D41028 | BMTT | BMTT | PEÇ | ELLCA / NITEROI-RJ | 154 | 0 | 0 | 0 | 0 | 0 | ZMBT | FMCF0100 | ELLCA |  | 0 | 0 | 0 | 0
780780 | PARAFUSO,ROSCA DUP,AZ,16X450,R200,D41028 | BMUA | BMUA | PEÇ | ELGEMIG / MARICÁ | 40 | 0 | 0 | 0 | 0 | 0 | ZMBT | FMCF0100 | ELGEMIG / MARICÁ |  | 0 | 0 | 0 | 0
780780 | PARAFUSO,ROSCA DUP,AZ,16X450,R200,D41028 | BMUB | BMUB | PEÇ | PTF ENEL / CAMPOS / MANUT | 116 | 0 | 0 | 0 | 0 | 0 | ZMBT | FMCF0100 | DEP. PTF ENEL |  | 0 | 0 | 0 | 0
780780 | PARAFUSO,ROSCA DUP,AZ,16X450,R200,D41028 | BMUD | BMUD | PEÇ | DEP. COMPEL | 130 | 0 | 0 | 0 | 0 | 0 | ZMBT | FMCF0100 | DEP. COMPEL |  | 0 | 0 | 0 | 0
780780 | PARAFUSO,ROSCA DUP,AZ,16X450,R200,D41028 | BMUG | BMUG | PEÇ | PTF ENEL / ITABORAI / EMER, MA | 322 | 0 | 0 | 0 | 0 | 0 | ZMBT | FMCF0100 | DEP.ITABORAI-RJ |  | 0 | 0 | 0 | 0
780780 | PARAFUSO,ROSCA DUP,AZ,16X450,R200,D41028 | BMUH | BMUH | PEÇ | ENGELMIG - SOC SOT / CABO FRIO | 646 | 0 | 0 | 0 | 0 | 0 | ZMBT | FMCF0100 | DEP.CABO FRIO |  | 0 | 0 | 0 | 0
780780 | PARAFUSO,ROSCA DUP,AZ,16X450,R200,D41028 | BMUI | BMUI | PEÇ | ENGELMIG - SOC SOT / ARARUAMA | 79 | 0 | 0 | 0 | 0 | 0 | ZMBT | FMCF0100 | DEP.ARARUAMA |  | 0 | 0 | 0 | 0
780780 | PARAFUSO,ROSCA DUP,AZ,16X450,R200,D41028 | BMUK | BMUK | PEÇ | PSE - SOT / NITERÓI | 36 | 0 | 0 | 0 | 0 | 0 | ZMBT | FMCF0100 | DEP.SOT/NITERÓI |  | 0 | 0 | 0 | 0
780780 | PARAFUSO,ROSCA DUP,AZ,16X450,R200,D41028 | BMUL | BMUL | PEÇ | PSE - SOC / MAGÉ | 14 | 0 | 0 | 0 | 0 | 0 | ZMBT | FMCF0100 | DEP.SOC/MAGÉ-RJ |  | 0 | 0 | 0 | 0
780780 | PARAFUSO,ROSCA DUP,AZ,16X450,R200,D41028 | BMUM | BMUM | PEÇ | ELLCA - SOT / MAGÉ | 190 | 0 | 0 | 88 | 0 | 0 | ZMBT | FMCF0100 | DEP.MAGÉ |  | 0 | 0 | 0 | 0
780781 | PARAFUSO,ROSCA DUP,AZ,16X500,R225,D41028 | BM01 | BM11 | PEÇ | PTF CENTRAL MRO / ITABORAÍ-RJ | 227 | 0 | 12 | 0 | 0 | 0 | ZMBT | FMCF0100 | DEP.REG. MT/BT |  | 0 | 0 | 0 | 0
780781 | PARAFUSO,ROSCA DUP,AZ,16X500,R225,D41028 | BMAS | BMAS | PEÇ | PROGEN / MACAÉ-RJ | 322 | 0 | 0 | 0 | 0 | 0 | ZMBT | FMCF0100 | DEP. PROGEN |  | 0 | 0 | 0 | 0
780781 | PARAFUSO,ROSCA DUP,AZ,16X500,R225,D41028 | BMAT | BMAT | PEÇ | ENGELMIG / ITAPERUNA-RJ | 36 | 0 | 0 | 0 | 0 | 0 | ZMBT | FMCF0100 | DEP. ENGELMIG |  | 0 | 0 | 0 | 0
780781 | PARAFUSO,ROSCA DUP,AZ,16X500,R225,D41028 | BMAU | BMAU | PEÇ | ENGELMIG / CAMPOS-RJ | 136 | 0 | 0 | 0 | 0 | 0 | ZMBT | FMCF0100 | DEP. ENGELMIG |  | 0 | 0 | 0 | 0
780781 | PARAFUSO,ROSCA DUP,AZ,16X500,R225,D41028 | BMBG | BMBG | PEÇ | 3C / SÃO GONÇALO-RJ | 233 | 0 | 0 | 0 | 0 | 0 | ZMBT | FMCF0100 | DEP. 3C |  | 0 | 0 | 0 | 0
780781 | PARAFUSO,ROSCA DUP,AZ,16X500,R225,D41028 | BMBR | BMBR | PEÇ | ELLCA / SÃO GONÇALO-RJ | 35 | 0 | 0 | 0 | 0 | 0 | ZMBT | FMCF0100 | DEP. ELLCA |  | 0 | 0 | 0 | 0
780781 | PARAFUSO,ROSCA DUP,AZ,16X500,R225,D41028 | BMBV | BMBV | PEÇ | PTF ENEL / PADUA-RJ | 569 | 0 | 0 | 0 | 0 | 0 | ZMBT | FMCF0100 | DEP. PTF ENEL |  | 0 | 0 | 0 | 0
780781 | PARAFUSO,ROSCA DUP,AZ,16X500,R225,D41028 | BMBY |  | PEÇ | PTF ENEL / ITAPERUNA-RJ | 0 | 6 | 0 | 0 | 6 | 0 | ZMBT | FMCF0100 |  |  | 0 | 0 | 0 | 0
780781 | PARAFUSO,ROSCA DUP,AZ,16X500,R225,D41028 | BMBY | BMBY | PEÇ | PTF ENEL / ITAPERUNA-RJ | 149 | 0 | 0 | 0 | 0 | 0 | ZMBT | FMCF0100 | DEP. PTF ENEL |  | 0 | 0 | 0 | 0
780781 | PARAFUSO,ROSCA DUP,AZ,16X500,R225,D41028 | BMTB |  | PEÇ | INDICA / CANTAGALO-RJ | 0 | 53 | 0 | 0 | 53 | 0 | ZMBT | FMCF0100 |  |  | 0 | 0 | 0 | 0
780781 | PARAFUSO,ROSCA DUP,AZ,16X500,R225,D41028 | BMTB | BMTB | PEÇ | INDICA / CANTAGALO-RJ | 0 | 0 | 157 | 0 | 0 | 0 | ZMBT | FMCF0100 | DEP. INDICA |  | 0 | 0 | 0 | 0
780781 | PARAFUSO,ROSCA DUP,AZ,16X500,R225,D41028 | BMTC | BMTC | PEÇ | INDICA / PADUA-RJ | 322 | 0 | 0 | 0 | 0 | 0 | ZMBT | FMCF0100 | DEP. INDICA |  | 0 | 0 | 0 | 0
780781 | PARAFUSO,ROSCA DUP,AZ,16X500,R225,D41028 | BMTF | BMTF | PEÇ | ELLCA / ANGRA | 111 | 0 | 0 | 0 | 0 | 0 | ZMBT | FMCF0100 | ELLCA / ANGRA |  | 0 | 0 | 0 | 0
780781 | PARAFUSO,ROSCA DUP,AZ,16X500,R225,D41028 | BMTG | BMTG | PEÇ | ENGELMIG / RESENDE | 56 | 0 | 0 | 0 | 0 | 0 | ZMBT | FMCF0100 | ENGELMIG / RESEN |  | 0 | 0 | 0 | 0
780781 | PARAFUSO,ROSCA DUP,AZ,16X500,R225,D41028 | BMTM | BMTM | PEÇ | PTF ENEL / ANGRA | 104 | 0 | 0 | 0 | 0 | 0 | ZMBT | FMCF0100 | DEP PTF ENEL/AN |  | 0 | 0 | 0 | 0
780781 | PARAFUSO,ROSCA DUP,AZ,16X500,R225,D41028 | BMTN | BMTN | PEÇ | PTF ENEL / SÃO GONÇALO | 60 | 0 | 0 | 0 | 0 | 0 | ZMBT | FMCF0100 | DEP. PTF ENEL |  | 0 | 0 | 0 | 0
780781 | PARAFUSO,ROSCA DUP,AZ,16X500,R225,D41028 | BMTO | BMTO | PEÇ | PROGEN / PETROPOLIS | 149 | 0 | 0 | 0 | 0 | 0 | ZMBT | FMCF0100 | PROGEN / PETROPO |  | 0 | 0 | 0 | 0
780781 | PARAFUSO,ROSCA DUP,AZ,16X500,R225,D41028 | BMTS | BMTS | PEÇ | PTF ENEL / MACAÉ | 12 | 0 | 0 | 0 | 0 | 0 | ZMBT | FMCF0100 | DEP PTF ENEL/MAC |  | 0 | 0 | 0 | 0
780781 | PARAFUSO,ROSCA DUP,AZ,16X500,R225,D41028 | BMTT | BMTT | PEÇ | ELLCA / NITEROI-RJ | 15 | 0 | 0 | 0 | 0 | 0 | ZMBT | FMCF0100 | ELLCA |  | 0 | 0 | 0 | 0
780781 | PARAFUSO,ROSCA DUP,AZ,16X500,R225,D41028 | BMUA | BMUA | PEÇ | ELGEMIG / MARICÁ | 299 | 0 | 0 | 157 | 0 | 0 | ZMBT | FMCF0100 | ELGEMIG / MARICÁ |  | 0 | 0 | 0 | 0
780781 | PARAFUSO,ROSCA DUP,AZ,16X500,R225,D41028 | BMUB |  | PEÇ | PTF ENEL / CAMPOS / MANUT | 0 | 105 | 0 | 0 | 105 | 0 | ZMBT | FMCF0100 |  |  | 0 | 0 | 0 | 0
780781 | PARAFUSO,ROSCA DUP,AZ,16X500,R225,D41028 | BMUB | BMUB | PEÇ | PTF ENEL / CAMPOS / MANUT | 195 | 0 | 0 | 0 | 0 | 0 | ZMBT | FMCF0100 | DEP. PTF ENEL |  | 0 | 0 | 0 | 0
780781 | PARAFUSO,ROSCA DUP,AZ,16X500,R225,D41028 | BMUD | BMUD | PEÇ | DEP. COMPEL | 174 | 0 | 0 | 0 | 0 | 0 | ZMBT | FMCF0100 | DEP. COMPEL |  | 0 | 0 | 0 | 0
780781 | PARAFUSO,ROSCA DUP,AZ,16X500,R225,D41028 | BMUE | BMUE | PEÇ | PTF ENEL / MARICA / EMERG E MA | 105 | 0 | 0 | 0 | 0 | 0 | ZMBT | FMCF0100 | DEP.MARICA-RJ |  | 0 | 0 | 0 | 0
780781 | PARAFUSO,ROSCA DUP,AZ,16X500,R225,D41028 | BMUF | BMUF | PEÇ | PTF ENEL / NITEROI / EMER, MAN | 494 | 0 | 0 | 0 | 0 | 0 | ZMBT | FMCF0100 | DEP.NITEROI-RJ |  | 0 | 0 | 0 | 0
780781 | PARAFUSO,ROSCA DUP,AZ,16X500,R225,D41028 | BMUG | BMUG | PEÇ | PTF ENEL / ITABORAI / EMER, MA | 382 | 0 | 0 | 0 | 0 | 0 | ZMBT | FMCF0100 | DEP.ITABORAI-RJ |  | 0 | 0 | 0 | 0
780781 | PARAFUSO,ROSCA DUP,AZ,16X500,R225,D41028 | BMUH |  | PEÇ | ENGELMIG - SOC SOT / CABO FRIO | 0 | 105 | 0 | 0 | 105 | 0 | ZMBT | FMCF0100 |  |  | 0 | 0 | 0 | 0
780781 | PARAFUSO,ROSCA DUP,AZ,16X500,R225,D41028 | BMUI | BMUI | PEÇ | ENGELMIG - SOC SOT / ARARUAMA | 68 | 0 | 0 | 0 | 0 | 0 | ZMBT | FMCF0100 | DEP.ARARUAMA |  | 0 | 0 | 0 | 0
780781 | PARAFUSO,ROSCA DUP,AZ,16X500,R225,D41028 | BMUK | BMUK | PEÇ | PSE - SOT / NITERÓI | 365 | 0 | 0 | 0 | 0 | 0 | ZMBT | FMCF0100 | DEP.SOT/NITERÓI |  | 0 | 0 | 0 | 0
780781 | PARAFUSO,ROSCA DUP,AZ,16X500,R225,D41028 | BMUL | BMUL | PEÇ | PSE - SOC / MAGÉ | 6 | 0 | 0 | 0 | 0 | 0 | ZMBT | FMCF0100 | DEP.SOC/MAGÉ-RJ |  | 0 | 0 | 0 | 0
780781 | PARAFUSO,ROSCA DUP,AZ,16X500,R225,D41028 | BMUM | BMUM | PEÇ | ELLCA - SOT / MAGÉ | 902 | 0 | 0 | 0 | 0 | 0 | ZMBT | FMCF0100 | DEP.MAGÉ |  | 0 | 0 | 0 | 0
780782 | PARAFUSO,ROSCA DUP,AZ,16X550,R250,D41028 | BM01 | BM11 | PEÇ | PTF CENTRAL MRO / ITABORAÍ-RJ | 2002 | 0 | 0 | 0 | 0 | 0 | ZMBT | FMCF0100 | DEP.REG. MT/BT |  | 0 | 0 | 0 | 0
780782 | PARAFUSO,ROSCA DUP,AZ,16X550,R250,D41028 | BMAS | BMAS | PEÇ | PROGEN / MACAÉ-RJ | 4 | 0 | 0 | 0 | 0 | 0 | ZMBT | FMCF0100 | DEP. PROGEN |  | 0 | 0 | 0 | 0
780782 | PARAFUSO,ROSCA DUP,AZ,16X550,R250,D41028 | BMAT | BMAT | PEÇ | ENGELMIG / ITAPERUNA-RJ | 22 | 0 | 0 | 0 | 0 | 0 | ZMBT | FMCF0100 | DEP. ENGELMIG |  | 0 | 0 | 0 | 0
780782 | PARAFUSO,ROSCA DUP,AZ,16X550,R250,D41028 | BMAU | BMAU | PEÇ | ENGELMIG / CAMPOS-RJ | 20 | 0 | 0 | 0 | 0 | 0 | ZMBT | FMCF0100 | DEP. ENGELMIG |  | 0 | 0 | 0 | 0
780782 | PARAFUSO,ROSCA DUP,AZ,16X550,R250,D41028 | BMBV | BMBV | PEÇ | PTF ENEL / PADUA-RJ | 52 | 0 | 0 | 0 | 0 | 0 | ZMBT | FMCF0100 | DEP. PTF ENEL |  | 0 | 0 | 0 | 0
780782 | PARAFUSO,ROSCA DUP,AZ,16X550,R250,D41028 | BMBY | BMBY | PEÇ | PTF ENEL / ITAPERUNA-RJ | 4 | 0 | 0 | 0 | 0 | 0 | ZMBT | FMCF0100 | DEP. PTF ENEL |  | 0 | 0 | 0 | 0
780782 | PARAFUSO,ROSCA DUP,AZ,16X550,R250,D41028 | BMTB |  | PEÇ | INDICA / CANTAGALO-RJ | 0 | 15 | 0 | 0 | 15 | 0 | ZMBT | FMCF0100 |  |  | 0 | 0 | 0 | 0
780782 | PARAFUSO,ROSCA DUP,AZ,16X550,R250,D41028 | BMTB | BMTB | PEÇ | INDICA / CANTAGALO-RJ | 0 | 0 | 22 | 0 | 0 | 0 | ZMBT | FMCF0100 | DEP. INDICA |  | 0 | 0 | 0 | 0
780782 | PARAFUSO,ROSCA DUP,AZ,16X550,R250,D41028 | BMTF | BMTF | PEÇ | ELLCA / ANGRA | 64 | 0 | 0 | 0 | 0 | 0 | ZMBT | FMCF0100 | ELLCA / ANGRA |  | 0 | 0 | 0 | 0
780782 | PARAFUSO,ROSCA DUP,AZ,16X550,R250,D41028 | BMTG | BMTG | PEÇ | ENGELMIG / RESENDE | 10 | 0 | 0 | 0 | 0 | 0 | ZMBT | FMCF0100 | ENGELMIG / RESEN |  | 0 | 0 | 0 | 0
780782 | PARAFUSO,ROSCA DUP,AZ,16X550,R250,D41028 | BMTK | BMTK | PEÇ | PROGEN / TERESOPOLIS | 13 | 0 | 0 | 0 | 0 | 0 | ZMBT | FMCF0100 | PROGEN / TERESOP |  | 0 | 0 | 0 | 0
780782 | PARAFUSO,ROSCA DUP,AZ,16X550,R250,D41028 | BMTM | BMTM | PEÇ | PTF ENEL / ANGRA | 15 | 0 | 0 | 0 | 0 | 0 | ZMBT | FMCF0100 | DEP PTF ENEL/AN |  | 0 | 0 | 0 | 0
780782 | PARAFUSO,ROSCA DUP,AZ,16X550,R250,D41028 | BMTS | BMTS | PEÇ | PTF ENEL / MACAÉ | 139 | 0 | 0 | 0 | 0 | 0 | ZMBT | FMCF0100 | DEP PTF ENEL/MAC |  | 0 | 0 | 0 | 0
780782 | PARAFUSO,ROSCA DUP,AZ,16X550,R250,D41028 | BMTT | BMTT | PEÇ | ELLCA / NITEROI-RJ | 14 | 0 | 0 | 0 | 0 | 0 | ZMBT | FMCF0100 | ELLCA |  | 0 | 0 | 0 | 0
780782 | PARAFUSO,ROSCA DUP,AZ,16X550,R250,D41028 | BMTW | BMTW | PEÇ | PSE / NITEROI | 42 | 0 | 0 | 0 | 0 | 0 | ZMBT | FMCF0100 | DEP.PSE / NITERO |  | 0 | 0 | 0 | 0
780782 | PARAFUSO,ROSCA DUP,AZ,16X550,R250,D41028 | BMUA | BMUA | PEÇ | ELGEMIG / MARICÁ | 170 | 0 | 0 | 0 | 0 | 0 | ZMBT | FMCF0100 | ELGEMIG / MARICÁ |  | 0 | 0 | 0 | 0
780782 | PARAFUSO,ROSCA DUP,AZ,16X550,R250,D41028 | BMUB | BMUB | PEÇ | PTF ENEL / CAMPOS / MANUT | 5 | 0 | 0 | 0 | 0 | 0 | ZMBT | FMCF0100 | DEP. PTF ENEL |  | 0 | 0 | 0 | 0
780782 | PARAFUSO,ROSCA DUP,AZ,16X550,R250,D41028 | BMUD | BMUD | PEÇ | DEP. COMPEL | 283 | 0 | 0 | 0 | 0 | 0 | ZMBT | FMCF0100 | DEP. COMPEL |  | 0 | 0 | 0 | 0
780782 | PARAFUSO,ROSCA DUP,AZ,16X550,R250,D41028 | BMUF | BMUF | PEÇ | PTF ENEL / NITEROI / EMER, MAN | 10 | 0 | 0 | 0 | 0 | 0 | ZMBT | FMCF0100 | DEP.NITEROI-RJ |  | 0 | 0 | 0 | 0
780782 | PARAFUSO,ROSCA DUP,AZ,16X550,R250,D41028 | BMUI | BMUI | PEÇ | ENGELMIG - SOC SOT / ARARUAMA | 82 | 0 | 0 | 0 | 0 | 0 | ZMBT | FMCF0100 | DEP.ARARUAMA |  | 0 | 0 | 0 | 0
780782 | PARAFUSO,ROSCA DUP,AZ,16X550,R250,D41028 | BMUK | BMUK | PEÇ | PSE - SOT / NITERÓI | 221 | 0 | 0 | 0 | 0 | 0 | ZMBT | FMCF0100 | DEP.SOT/NITERÓI |  | 0 | 0 | 0 | 0
780782 | PARAFUSO,ROSCA DUP,AZ,16X550,R250,D41028 | BMUL | BMUL | PEÇ | PSE - SOC / MAGÉ | 10 | 0 | 0 | 0 | 0 | 0 | ZMBT | FMCF0100 | DEP.SOC/MAGÉ-RJ |  | 0 | 0 | 0 | 0
780782 | PARAFUSO,ROSCA DUP,AZ,16X550,R250,D41028 | BMUM | BMUM | PEÇ | ELLCA - SOT / MAGÉ | 180 | 0 | 0 | 0 | 0 | 0 | ZMBT | FMCF0100 | DEP.MAGÉ |  | 0 | 0 | 0 | 0
780783 | PARAFUSO,ROSCA DUP,AZ,16X600,R275,D41028 | BM01 | BM11 | PEÇ | PTF CENTRAL MRO / ITABORAÍ-RJ | 30 | 0 | 0 | 0 | 0 | 0 | ZMBT | FMCF0100 | DEP.REG. MT/BT |  | 0 | 0 | 0 | 0
780783 | PARAFUSO,ROSCA DUP,AZ,16X600,R275,D41028 | BMAU | BMAU | PEÇ | ENGELMIG / CAMPOS-RJ | 1 | 0 | 0 | 0 | 0 | 0 | ZMBT | FMCF0100 | DEP. ENGELMIG |  | 0 | 0 | 0 | 0
780783 | PARAFUSO,ROSCA DUP,AZ,16X600,R275,D41028 | BMBV | BMBV | PEÇ | PTF ENEL / PADUA-RJ | 200 | 0 | 0 | 0 | 0 | 0 | ZMBT | FMCF0100 | DEP. PTF ENEL |  | 0 | 0 | 0 | 0
780783 | PARAFUSO,ROSCA DUP,AZ,16X600,R275,D41028 | BMBY | BMBY | PEÇ | PTF ENEL / ITAPERUNA-RJ | 3 | 0 | 0 | 0 | 0 | 0 | ZMBT | FMCF0100 | DEP. PTF ENEL |  | 0 | 0 | 0 | 0
780783 | PARAFUSO,ROSCA DUP,AZ,16X600,R275,D41028 | BMTB | BMTB | PEÇ | INDICA / CANTAGALO-RJ | 0 | 0 | 39 | 0 | 0 | 0 | ZMBT | FMCF0100 | DEP. INDICA |  | 0 | 0 | 0 | 0
780783 | PARAFUSO,ROSCA DUP,AZ,16X600,R275,D41028 | BMTF | BMTF | PEÇ | ELLCA / ANGRA | 144 | 0 | 0 | 0 | 0 | 0 | ZMBT | FMCF0100 | ELLCA / ANGRA |  | 0 | 0 | 0 | 0
780783 | PARAFUSO,ROSCA DUP,AZ,16X600,R275,D41028 | BMTG | BMTG | PEÇ | ENGELMIG / RESENDE | 8 | 0 | 0 | 0 | 0 | 0 | ZMBT | FMCF0100 | ENGELMIG / RESEN |  | 0 | 0 | 0 | 0
780783 | PARAFUSO,ROSCA DUP,AZ,16X600,R275,D41028 | BMTK | BMTK | PEÇ | PROGEN / TERESOPOLIS | 80 | 0 | 0 | 0 | 0 | 0 | ZMBT | FMCF0100 | PROGEN / TERESOP |  | 0 | 0 | 0 | 0
780783 | PARAFUSO,ROSCA DUP,AZ,16X600,R275,D41028 | BMTM | BMTM | PEÇ | PTF ENEL / ANGRA | 61 | 0 | 0 | 0 | 0 | 0 | ZMBT | FMCF0100 | DEP PTF ENEL/AN |  | 0 | 0 | 0 | 0
780783 | PARAFUSO,ROSCA DUP,AZ,16X600,R275,D41028 | BMTO | BMTO | PEÇ | PROGEN / PETROPOLIS | 106 | 0 | 0 | 0 | 0 | 0 | ZMBT | FMCF0100 | PROGEN / PETROPO |  | 0 | 0 | 0 | 0
780783 | PARAFUSO,ROSCA DUP,AZ,16X600,R275,D41028 | BMTS | BMTS | PEÇ | PTF ENEL / MACAÉ | 82 | 0 | 0 | 0 | 0 | 0 | ZMBT | FMCF0100 | DEP PTF ENEL/MAC |  | 0 | 0 | 0 | 0
780783 | PARAFUSO,ROSCA DUP,AZ,16X600,R275,D41028 | BMUA | BMUA | PEÇ | ELGEMIG / MARICÁ | 95 | 0 | 0 | 0 | 0 | 0 | ZMBT | FMCF0100 | ELGEMIG / MARICÁ |  | 0 | 0 | 0 | 0
780783 | PARAFUSO,ROSCA DUP,AZ,16X600,R275,D41028 | BMUB | BMUB | PEÇ | PTF ENEL / CAMPOS / MANUT | 2 | 0 | 0 | 0 | 0 | 0 | ZMBT | FMCF0100 | DEP. PTF ENEL |  | 0 | 0 | 0 | 0
780783 | PARAFUSO,ROSCA DUP,AZ,16X600,R275,D41028 | BMUD | BMUD | PEÇ | DEP. COMPEL | 147 | 0 | 0 | 0 | 0 | 0 | ZMBT | FMCF0100 | DEP. COMPEL |  | 0 | 0 | 0 | 0
780783 | PARAFUSO,ROSCA DUP,AZ,16X600,R275,D41028 | BMUF | BMUF | PEÇ | PTF ENEL / NITEROI / EMER, MAN | 64 | 0 | 0 | 0 | 0 | 0 | ZMBT | FMCF0100 | DEP.NITEROI-RJ |  | 0 | 0 | 0 | 0
780783 | PARAFUSO,ROSCA DUP,AZ,16X600,R275,D41028 | BMUH | BMUH | PEÇ | ENGELMIG - SOC SOT / CABO FRIO | 94 | 0 | 0 | 0 | 0 | 0 | ZMBT | FMCF0100 | DEP.CABO FRIO |  | 0 | 0 | 0 | 0
780783 | PARAFUSO,ROSCA DUP,AZ,16X600,R275,D41028 | BMUI | BMUI | PEÇ | ENGELMIG - SOC SOT / ARARUAMA | 24 | 0 | 0 | 0 | 0 | 0 | ZMBT | FMCF0100 | DEP.ARARUAMA |  | 0 | 0 | 0 | 0
780783 | PARAFUSO,ROSCA DUP,AZ,16X600,R275,D41028 | BMUK | BMUK | PEÇ | PSE - SOT / NITERÓI | 131 | 0 | 0 | 0 | 0 | 0 | ZMBT | FMCF0100 | DEP.SOT/NITERÓI |  | 0 | 0 | 0 | 0
780783 | PARAFUSO,ROSCA DUP,AZ,16X600,R275,D41028 | BMUL | BMUL | PEÇ | PSE - SOC / MAGÉ | 3 | 0 | 0 | 0 | 0 | 0 | ZMBT | FMCF0100 | DEP.SOC/MAGÉ-RJ |  | 0 | 0 | 0 | 0
780783 | PARAFUSO,ROSCA DUP,AZ,16X600,R275,D41028 | BMUM | BMUM | PEÇ | ELLCA - SOT / MAGÉ | 112 | 0 | 0 | 0 | 0 | 0 | ZMBT | FMCF0100 | DEP.MAGÉ |  | 0 | 0 | 0 | 0
780784 | PARAF ROSC DUP AL 400X175X16MM DQN-1991 | BM01 | BM11 | PEÇ | PTF CENTRAL MRO / ITABORAÍ-RJ | 1335 | 0 | 0 | 0 | 0 | 0 | ZMBT | FMCF0100 | DEP.REG. MT/BT |  | 0 | 0 | 0 | 0
780784 | PARAF ROSC DUP AL 400X175X16MM DQN-1991 | BMAS | BMAS | PEÇ | PROGEN / MACAÉ-RJ | 540 | 0 | 0 | 0 | 0 | 0 | ZMBT | FMCF0100 | DEP. PROGEN |  | 0 | 0 | 0 | 0
780784 | PARAF ROSC DUP AL 400X175X16MM DQN-1991 | BMAU | BMAU | PEÇ | ENGELMIG / CAMPOS-RJ | 19 | 0 | 0 | 0 | 0 | 0 | ZMBT | FMCF0100 | DEP. ENGELMIG |  | 0 | 0 | 0 | 0
780784 | PARAF ROSC DUP AL 400X175X16MM DQN-1991 | BMBV | BMBV | PEÇ | PTF ENEL / PADUA-RJ | 100 | 0 | 0 | 0 | 0 | 0 | ZMBT | FMCF0100 | DEP. PTF ENEL |  | 0 | 0 | 0 | 0
780784 | PARAF ROSC DUP AL 400X175X16MM DQN-1991 | BMTM | BMTM | PEÇ | PTF ENEL / ANGRA | 100 | 0 | 0 | 0 | 0 | 0 | ZMBT | FMCF0100 | DEP PTF ENEL/AN |  | 0 | 0 | 0 | 0
780784 | PARAF ROSC DUP AL 400X175X16MM DQN-1991 | BMTS | BMTS | PEÇ | PTF ENEL / MACAÉ | 191 | 0 | 0 | 0 | 0 | 0 | ZMBT | FMCF0100 | DEP PTF ENEL/MAC |  | 0 | 0 | 0 | 0
780784 | PARAF ROSC DUP AL 400X175X16MM DQN-1991 | BMTW | BMTW | PEÇ | PSE / NITEROI | 386 | 0 | 0 | 0 | 0 | 0 | ZMBT | FMCF0100 | DEP.PSE / NITERO |  | 0 | 0 | 0 | 0
780784 | PARAF ROSC DUP AL 400X175X16MM DQN-1991 | BMUA | BMUA | PEÇ | ELGEMIG / MARICÁ | 27 | 0 | 0 | 0 | 0 | 0 | ZMBT | FMCF0100 | ELGEMIG / MARICÁ |  | 0 | 0 | 0 | 0
780784 | PARAF ROSC DUP AL 400X175X16MM DQN-1991 | BMUB | BMUB | PEÇ | PTF ENEL / CAMPOS / MANUT | 183 | 0 | 0 | 0 | 0 | 0 | ZMBT | FMCF0100 | DEP. PTF ENEL |  | 0 | 0 | 0 | 0
780784 | PARAF ROSC DUP AL 400X175X16MM DQN-1991 | BMUD | BMUD | PEÇ | DEP. COMPEL | 330 | 0 | 0 | 0 | 0 | 0 | ZMBT | FMCF0100 | DEP. COMPEL |  | 0 | 0 | 0 | 0
780784 | PARAF ROSC DUP AL 400X175X16MM DQN-1991 | BMUG | BMUG | PEÇ | PTF ENEL / ITABORAI / EMER, MA | 130 | 0 | 0 | 0 | 0 | 0 | ZMBT | FMCF0100 | DEP.ITABORAI-RJ |  | 0 | 0 | 0 | 0
780784 | PARAF ROSC DUP AL 400X175X16MM DQN-1991 | BMUH | BMUH | PEÇ | ENGELMIG - SOC SOT / CABO FRIO | 8 | 0 | 0 | 0 | 0 | 0 | ZMBT | FMCF0100 | DEP.CABO FRIO |  | 0 | 0 | 0 | 0
780784 | PARAF ROSC DUP AL 400X175X16MM DQN-1991 | BMUI | BMUI | PEÇ | ENGELMIG - SOC SOT / ARARUAMA | 100 | 0 | 0 | 0 | 0 | 0 | ZMBT | FMCF0100 | DEP.ARARUAMA |  | 0 | 0 | 0 | 0
780784 | PARAF ROSC DUP AL 400X175X16MM DQN-1991 | BMUK | BMUK | PEÇ | PSE - SOT / NITERÓI | 332 | 0 | 0 | 0 | 0 | 0 | ZMBT | FMCF0100 | DEP.SOT/NITERÓI |  | 0 | 0 | 0 | 0
780784 | PARAF ROSC DUP AL 400X175X16MM DQN-1991 | BMUM | BMUM | PEÇ | ELLCA - SOT / MAGÉ | 2 | 0 | 0 | 0 | 0 | 0 | ZMBT | FMCF0100 | DEP.MAGÉ |  | 0 | 0 | 0 | 0
780785 | PARAF ROSC DUP AL 450X200X16MM DQN-1991 | BM01 | BM11 | PEÇ | PTF CENTRAL MRO / ITABORAÍ-RJ | 12 | 0 | 0 | 0 | 0 | 0 | ZMBT | FMCF0100 | DEP.REG. MT/BT |  | 0 | 0 | 0 | 0
780785 | PARAF ROSC DUP AL 450X200X16MM DQN-1991 | BMAS | BMAS | PEÇ | PROGEN / MACAÉ-RJ | 86 | 0 | 0 | 0 | 0 | 0 | ZMBT | FMCF0100 | DEP. PROGEN |  | 0 | 0 | 0 | 0
780785 | PARAF ROSC DUP AL 450X200X16MM DQN-1991 | BMAU | BMAU | PEÇ | ENGELMIG / CAMPOS-RJ | 66 | 0 | 0 | 0 | 0 | 0 | ZMBT | FMCF0100 | DEP. ENGELMIG |  | 0 | 0 | 0 | 0
780785 | PARAF ROSC DUP AL 450X200X16MM DQN-1991 | BMBV | BMBV | PEÇ | PTF ENEL / PADUA-RJ | 2 | 0 | 0 | 0 | 0 | 0 | ZMBT | FMCF0100 | DEP. PTF ENEL |  | 0 | 0 | 0 | 0
780785 | PARAF ROSC DUP AL 450X200X16MM DQN-1991 | BMTG | BMTG | PEÇ | ENGELMIG / RESENDE | 68 | 0 | 0 | 0 | 0 | 0 | ZMBT | FMCF0100 | ENGELMIG / RESEN |  | 0 | 0 | 0 | 0
780785 | PARAF ROSC DUP AL 450X200X16MM DQN-1991 | BMTO | BMTO | PEÇ | PROGEN / PETROPOLIS | 95 | 0 | 0 | 0 | 0 | 0 | ZMBT | FMCF0100 | PROGEN / PETROPO |  | 0 | 0 | 0 | 0
780785 | PARAF ROSC DUP AL 450X200X16MM DQN-1991 | BMTW | BMTW | PEÇ | PSE / NITEROI | 252 | 0 | 0 | 0 | 0 | 0 | ZMBT | FMCF0100 | DEP.PSE / NITERO |  | 0 | 0 | 0 | 0
780785 | PARAF ROSC DUP AL 450X200X16MM DQN-1991 | BMUD | BMUD | PEÇ | DEP. COMPEL | 85 | 0 | 0 | 0 | 0 | 0 | ZMBT | FMCF0100 | DEP. COMPEL |  | 0 | 0 | 0 | 0
780785 | PARAF ROSC DUP AL 450X200X16MM DQN-1991 | BMUG | BMUG | PEÇ | PTF ENEL / ITABORAI / EMER, MA | 3 | 0 | 0 | 0 | 0 | 0 | ZMBT | FMCF0100 | DEP.ITABORAI-RJ |  | 0 | 0 | 0 | 0
780786 | PARAF ROSC DUP AL 500X225X16MM DQN-1991 | BM01 | BM11 | PEÇ | PTF CENTRAL MRO / ITABORAÍ-RJ | 18 | 0 | 0 | 0 | 0 | 0 | ZMBT | FMCF0100 | DEP.REG. MT/BT |  | 0 | 0 | 0 | 0
780786 | PARAF ROSC DUP AL 500X225X16MM DQN-1991 | BMAS | BMAS | PEÇ | PROGEN / MACAÉ-RJ | 14 | 0 | 0 | 0 | 0 | 0 | ZMBT | FMCF0100 | DEP. PROGEN |  | 0 | 0 | 0 | 0
780786 | PARAF ROSC DUP AL 500X225X16MM DQN-1991 | BMAT | BMAT | PEÇ | ENGELMIG / ITAPERUNA-RJ | 19 | 0 | 0 | 0 | 0 | 0 | ZMBT | FMCF0100 | DEP. ENGELMIG |  | 0 | 0 | 0 | 0
780786 | PARAF ROSC DUP AL 500X225X16MM DQN-1991 | BMAU | BMAU | PEÇ | ENGELMIG / CAMPOS-RJ | 28 | 0 | 0 | 0 | 0 | 0 | ZMBT | FMCF0100 | DEP. ENGELMIG |  | 0 | 0 | 0 | 0
780786 | PARAF ROSC DUP AL 500X225X16MM DQN-1991 | BMBE | BMBE | PEÇ | ELETROMECANICA / CAXIAS-RJ | 6 | 0 | 0 | 0 | 0 | 0 | ZMBT | FMCF0100 | DEP. ELETROMECAN |  | 0 | 0 | 0 | 0
780786 | PARAF ROSC DUP AL 500X225X16MM DQN-1991 | BMBY | BMBY | PEÇ | PTF ENEL / ITAPERUNA-RJ | 11 | 0 | 0 | 0 | 0 | 0 | ZMBT | FMCF0100 | DEP. PTF ENEL |  | 0 | 0 | 0 | 0
780786 | PARAF ROSC DUP AL 500X225X16MM DQN-1991 | BMTB | BMTB | PEÇ | INDICA / CANTAGALO-RJ | 178 | 0 | 0 | 0 | 0 | 0 | ZMBT | FMCF0100 | DEP. INDICA |  | 0 | 0 | 0 | 0
780786 | PARAF ROSC DUP AL 500X225X16MM DQN-1991 | BMTG | BMTG | PEÇ | ENGELMIG / RESENDE | 25 | 0 | 0 | 0 | 0 | 0 | ZMBT | FMCF0100 | ENGELMIG / RESEN |  | 0 | 0 | 0 | 0
780786 | PARAF ROSC DUP AL 500X225X16MM DQN-1991 | BMTK | BMTK | PEÇ | PROGEN / TERESOPOLIS | 52 | 0 | 0 | 0 | 0 | 0 | ZMBT | FMCF0100 | PROGEN / TERESOP |  | 0 | 0 | 0 | 0
780786 | PARAF ROSC DUP AL 500X225X16MM DQN-1991 | BMTO | BMTO | PEÇ | PROGEN / PETROPOLIS | 289 | 0 | 0 | 0 | 0 | 0 | ZMBT | FMCF0100 | PROGEN / PETROPO |  | 0 | 0 | 0 | 0
780786 | PARAF ROSC DUP AL 500X225X16MM DQN-1991 | BMUM | BMUM | PEÇ | ELLCA - SOT / MAGÉ | 27 | 0 | 0 | 0 | 0 | 0 | ZMBT | FMCF0100 | DEP.MAGÉ |  | 0 | 0 | 0 | 0
780787 | PARAF ROSC DUP AL 550X250X16MM DQN-1991 | BM01 | BM11 | PEÇ | PTF CENTRAL MRO / ITABORAÍ-RJ | 160 | 0 | 0 | 0 | 0 | 0 | ZMBT | FMCF0100 | DEP.REG. MT/BT |  | 0 | 0 | 0 | 0
780787 | PARAF ROSC DUP AL 550X250X16MM DQN-1991 | BMAS | BMAS | PEÇ | PROGEN / MACAÉ-RJ | 79 | 0 | 0 | 0 | 0 | 0 | ZMBT | FMCF0100 | DEP. PROGEN |  | 0 | 0 | 0 | 0
780787 | PARAF ROSC DUP AL 550X250X16MM DQN-1991 | BMAT | BMAT | PEÇ | ENGELMIG / ITAPERUNA-RJ | 34 | 0 | 0 | 0 | 0 | 0 | ZMBT | FMCF0100 | DEP. ENGELMIG |  | 0 | 0 | 0 | 0
780787 | PARAF ROSC DUP AL 550X250X16MM DQN-1991 | BMAU | BMAU | PEÇ | ENGELMIG / CAMPOS-RJ | 120 | 0 | 0 | 0 | 0 | 0 | ZMBT | FMCF0100 | DEP. ENGELMIG |  | 0 | 0 | 0 | 0
780787 | PARAF ROSC DUP AL 550X250X16MM DQN-1991 | BMBV | BMBV | PEÇ | PTF ENEL / PADUA-RJ | 600 | 0 | 0 | 0 | 0 | 0 | ZMBT | FMCF0100 | DEP. PTF ENEL |  | 0 | 0 | 0 | 0
780787 | PARAF ROSC DUP AL 550X250X16MM DQN-1991 | BMBY | BMBY | PEÇ | PTF ENEL / ITAPERUNA-RJ | 94 | 0 | 0 | 0 | 0 | 0 | ZMBT | FMCF0100 | DEP. PTF ENEL |  | 0 | 0 | 0 | 0
780787 | PARAF ROSC DUP AL 550X250X16MM DQN-1991 | BMTB | BMTB | PEÇ | INDICA / CANTAGALO-RJ | 4 | 0 | 0 | 0 | 0 | 0 | ZMBT | FMCF0100 | DEP. INDICA |  | 0 | 0 | 0 | 0
780787 | PARAF ROSC DUP AL 550X250X16MM DQN-1991 | BMTG | BMTG | PEÇ | ENGELMIG / RESENDE | 17 | 0 | 0 | 0 | 0 | 0 | ZMBT | FMCF0100 | ENGELMIG / RESEN |  | 0 | 0 | 0 | 0
780787 | PARAF ROSC DUP AL 550X250X16MM DQN-1991 | BMTS | BMTS | PEÇ | PTF ENEL / MACAÉ | 23 | 0 | 0 | 0 | 0 | 0 | ZMBT | FMCF0100 | DEP PTF ENEL/MAC |  | 0 | 0 | 0 | 0
780787 | PARAF ROSC DUP AL 550X250X16MM DQN-1991 | BMUB | BMUB | PEÇ | PTF ENEL / CAMPOS / MANUT | 102 | 0 | 0 | 0 | 0 | 0 | ZMBT | FMCF0100 | DEP. PTF ENEL |  | 0 | 0 | 0 | 0
780788 | PARAF ROSC DUP AL 600X275X16MM DQN-1991 | BM01 | BM11 | PEÇ | PTF CENTRAL MRO / ITABORAÍ-RJ | 60 | 0 | 0 | 0 | 0 | 0 | ZMBT | FMCF0100 | DEP.REG. MT/BT |  | 0 | 0 | 0 | 0
780788 | PARAF ROSC DUP AL 600X275X16MM DQN-1991 | BMAS | BMAS | PEÇ | PROGEN / MACAÉ-RJ | 67 | 0 | 0 | 0 | 0 | 0 | ZMBT | FMCF0100 | DEP. PROGEN |  | 0 | 0 | 0 | 0
780788 | PARAF ROSC DUP AL 600X275X16MM DQN-1991 | BMAU | BMAU | PEÇ | ENGELMIG / CAMPOS-RJ | 5 | 0 | 0 | 0 | 0 | 0 | ZMBT | FMCF0100 | DEP. ENGELMIG |  | 0 | 0 | 0 | 0
780788 | PARAF ROSC DUP AL 600X275X16MM DQN-1991 | BMUB | BMUB | PEÇ | PTF ENEL / CAMPOS / MANUT | 195 | 0 | 0 | 0 | 0 | 0 | ZMBT | FMCF0100 | DEP. PTF ENEL |  | 0 | 0 | 0 | 0
780792 | CHUMBADOR EXPANS,ROSCA M12X2,00,DQN2134 | BM01 | BM11 | PEÇ | PTF CENTRAL MRO / ITABORAÍ-RJ | 381 | 0 | 0 | 0 | 0 | 0 | ZMBT | FEEM1400 | DEP.REG. MT/BT |  | 0 | 0 | 0 | 0
780792 | CHUMBADOR EXPANS,ROSCA M12X2,00,DQN2134 | BMTM | BMTM | PEÇ | PTF ENEL / ANGRA | 2 | 0 | 0 | 0 | 0 | 0 | ZMBT | FEEM1400 | DEP PTF ENEL/AN |  | 0 | 0 | 0 | 0
780792 | CHUMBADOR EXPANS,ROSCA M12X2,00,DQN2134 | BMUE | BMUE | PEÇ | PTF ENEL / MARICA / EMERG E MA | 1 | 0 | 0 | 0 | 0 | 0 | ZMBT | FEEM1400 | DEP.MARICA-RJ |  | 0 | 0 | 0 | 0
780801 | CINTA POSTE CIRC.AL 160MM PM-1257 I2 R3 | BM01 | BM11 | PEÇ | PTF CENTRAL MRO / ITABORAÍ-RJ | 20 | 0 | 0 | 0 | 0 | 0 | ZMBT | FEEM1400 | DEP.REG. MT/BT |  | 0 | 0 | 0 | 0
780820 | PINO,AUTOTRAVANTE,ISOL,190X140,D51507,FP | BM01 | BM11 | PEÇ | PTF CENTRAL MRO / ITABORAÍ-RJ | 49520 | 0 | 0 | 0 | 0 | 0 | ZMBT | FEEM1400 | DEP.REG. MT/BT |  | 0 | 0 | 0 | 0
780820 | PINO,AUTOTRAVANTE,ISOL,190X140,D51507,FP | BMAS | BMAS | PEÇ | PROGEN / MACAÉ-RJ | 281 | 0 | 0 | 0 | 0 | 0 | ZMBT | FEEM1400 | DEP. PROGEN |  | 0 | 0 | 0 | 0
780820 | PINO,AUTOTRAVANTE,ISOL,190X140,D51507,FP | BMAT | BMAT | PEÇ | ENGELMIG / ITAPERUNA-RJ | 146 | 0 | 0 | 0 | 0 | 0 | ZMBT | FEEM1400 | DEP. ENGELMIG |  | 0 | 0 | 0 | 0
780820 | PINO,AUTOTRAVANTE,ISOL,190X140,D51507,FP | BMAU | BMAU | PEÇ | ENGELMIG / CAMPOS-RJ | 499 | 0 | 0 | 0 | 0 | 0 | ZMBT | FEEM1400 | DEP. ENGELMIG |  | 0 | 0 | 0 | 0
780820 | PINO,AUTOTRAVANTE,ISOL,190X140,D51507,FP | BMBV | BMBV | PEÇ | PTF ENEL / PADUA-RJ | 251 | 0 | 0 | 0 | 0 | 0 | ZMBT | FEEM1400 | DEP. PTF ENEL |  | 0 | 0 | 0 | 0
780820 | PINO,AUTOTRAVANTE,ISOL,190X140,D51507,FP | BMBY |  | PEÇ | PTF ENEL / ITAPERUNA-RJ | 0 | 21 | 0 | 0 | 21 | 0 | ZMBT | FEEM1400 |  |  | 0 | 0 | 0 | 0
780820 | PINO,AUTOTRAVANTE,ISOL,190X140,D51507,FP | BMBY | BMBY | PEÇ | PTF ENEL / ITAPERUNA-RJ | 148 | 0 | 0 | 0 | 0 | 0 | ZMBT | FEEM1400 | DEP. PTF ENEL |  | 0 | 0 | 0 | 0
780820 | PINO,AUTOTRAVANTE,ISOL,190X140,D51507,FP | BMTB | BMTB | PEÇ | INDICA / CANTAGALO-RJ | 251 | 0 | 0 | 0 | 0 | 0 | ZMBT | FEEM1400 | DEP. INDICA |  | 0 | 0 | 0 | 0
780820 | PINO,AUTOTRAVANTE,ISOL,190X140,D51507,FP | BMTC | BMTC | PEÇ | INDICA / PADUA-RJ | 138 | 0 | 0 | 0 | 0 | 0 | ZMBT | FEEM1400 | DEP. INDICA |  | 0 | 0 | 0 | 0
780820 | PINO,AUTOTRAVANTE,ISOL,190X140,D51507,FP | BMTF | BMTF | PEÇ | ELLCA / ANGRA | 302 | 0 | 0 | 0 | 0 | 0 | ZMBT | FEEM1400 | ELLCA / ANGRA |  | 0 | 0 | 0 | 0
780820 | PINO,AUTOTRAVANTE,ISOL,190X140,D51507,FP | BMTG | BMTG | PEÇ | ENGELMIG / RESENDE | 67 | 0 | 0 | 0 | 0 | 0 | ZMBT | FEEM1400 | ENGELMIG / RESEN |  | 0 | 0 | 0 | 0
780820 | PINO,AUTOTRAVANTE,ISOL,190X140,D51507,FP | BMTK | BMTK | PEÇ | PROGEN / TERESOPOLIS | 139 | 0 | 0 | 0 | 0 | 0 | ZMBT | FEEM1400 | PROGEN / TERESOP |  | 0 | 0 | 0 | 0
780820 | PINO,AUTOTRAVANTE,ISOL,190X140,D51507,FP | BMTM | BMTM | PEÇ | PTF ENEL / ANGRA | 69 | 0 | 0 | 0 | 0 | 0 | ZMBT | FEEM1400 | DEP PTF ENEL/AN |  | 0 | 0 | 0 | 0
780820 | PINO,AUTOTRAVANTE,ISOL,190X140,D51507,FP | BMTO | BMTO | PEÇ | PROGEN / PETROPOLIS | 10 | 0 | 0 | 0 | 0 | 0 | ZMBT | FEEM1400 | PROGEN / PETROPO |  | 0 | 0 | 0 | 0
780820 | PINO,AUTOTRAVANTE,ISOL,190X140,D51507,FP | BMTS | BMTS | PEÇ | PTF ENEL / MACAÉ | 155 | 0 | 0 | 0 | 0 | 0 | ZMBT | FEEM1400 | DEP PTF ENEL/MAC |  | 0 | 0 | 0 | 0
780820 | PINO,AUTOTRAVANTE,ISOL,190X140,D51507,FP | BMTW | BMTW | PEÇ | PSE / NITEROI | 197 | 0 | 0 | 0 | 0 | 0 | ZMBT | FEEM1400 | DEP.PSE / NITERO |  | 0 | 0 | 0 | 0
780820 | PINO,AUTOTRAVANTE,ISOL,190X140,D51507,FP | BMUA | BMUA | PEÇ | ELGEMIG / MARICÁ | 8 | 0 | 0 | 0 | 0 | 0 | ZMBT | FEEM1400 | ELGEMIG / MARICÁ |  | 0 | 0 | 0 | 0
780820 | PINO,AUTOTRAVANTE,ISOL,190X140,D51507,FP | BMUB | BMUB | PEÇ | PTF ENEL / CAMPOS / MANUT | 417 | 0 | 0 | 0 | 0 | 0 | ZMBT | FEEM1400 | DEP. PTF ENEL |  | 0 | 0 | 0 | 0
780820 | PINO,AUTOTRAVANTE,ISOL,190X140,D51507,FP | BMUD | BMUD | PEÇ | DEP. COMPEL | 331 | 0 | 0 | 0 | 0 | 0 | ZMBT | FEEM1400 | DEP. COMPEL |  | 0 | 0 | 0 | 0
780820 | PINO,AUTOTRAVANTE,ISOL,190X140,D51507,FP | BMUF | BMUF | PEÇ | PTF ENEL / NITEROI / EMER, MAN | 2128 | 0 | 0 | 0 | 0 | 0 | ZMBT | FEEM1400 | DEP.NITEROI-RJ |  | 0 | 0 | 0 | 0
780820 | PINO,AUTOTRAVANTE,ISOL,190X140,D51507,FP | BMUG | BMUG | PEÇ | PTF ENEL / ITABORAI / EMER, MA | 480 | 0 | 0 | 0 | 0 | 0 | ZMBT | FEEM1400 | DEP.ITABORAI-RJ |  | 0 | 0 | 0 | 0
780820 | PINO,AUTOTRAVANTE,ISOL,190X140,D51507,FP | BMUH | BMUH | PEÇ | ENGELMIG - SOC SOT / CABO FRIO | 45 | 0 | 0 | 0 | 0 | 0 | ZMBT | FEEM1400 | DEP.CABO FRIO |  | 0 | 0 | 0 | 0
780820 | PINO,AUTOTRAVANTE,ISOL,190X140,D51507,FP | BMUK | BMUK | PEÇ | PSE - SOT / NITERÓI | 468 | 0 | 0 | 0 | 0 | 0 | ZMBT | FEEM1400 | DEP.SOT/NITERÓI |  | 0 | 0 | 0 | 0
780820 | PINO,AUTOTRAVANTE,ISOL,190X140,D51507,FP | BMUL | BMUL | PEÇ | PSE - SOC / MAGÉ | 40 | 0 | 0 | 0 | 0 | 0 | ZMBT | FEEM1400 | DEP.SOC/MAGÉ-RJ |  | 0 | 0 | 0 | 0
780820 | PINO,AUTOTRAVANTE,ISOL,190X140,D51507,FP | BMUM | BMUM | PEÇ | ELLCA - SOT / MAGÉ | 282 | 0 | 0 | 0 | 0 | 0 | ZMBT | FEEM1400 | DEP.MAGÉ |  | 0 | 0 | 0 | 0
780907 | SELO,SEMI-BAR,SEXT/CAD,AMARELO,D19044 | BM06 | BM64 | UN | PTF REPARO MED/ SÃO GONÇALO-RJ | 11750 | 0 | 0 | 0 | 0 | 0 | ZMBT | FZDS0700 | DEP. REP.STANDBY |  | 0 | 0 | 0 | 0
780908 | SELO,SEMI-BAR,SEXT/CAD,LILAS,D19044 | BM01 | BM11 | UN | PTF CENTRAL MRO / ITABORAÍ-RJ | 5000 | 0 | 0 | 0 | 0 | 0 | ZMBT | FZDS0700 | DEP.REG. MT/BT |  | 0 | 0 | 0 | 0
780908 | SELO,SEMI-BAR,SEXT/CAD,LILAS,D19044 | BM06 | BM64 | UN | PTF REPARO MED/ SÃO GONÇALO-RJ | 10787 | 0 | 0 | 0 | 0 | 0 | ZMBT | FZDS0700 | DEP. REP.STANDBY |  | 0 | 0 | 0 | 0
780908 | SELO,SEMI-BAR,SEXT/CAD,LILAS,D19044 | BMBG | BMBG | UN | 3C / SÃO GONÇALO-RJ | 950 | 0 | 0 | 0 | 0 | 0 | ZMBT | FZDS0700 | DEP. 3C |  | 0 | 0 | 0 | 0
780908 | SELO,SEMI-BAR,SEXT/CAD,LILAS,D19044 | BMTF | BMTF | UN | ELLCA / ANGRA | 350 | 0 | 0 | 0 | 0 | 0 | ZMBT | FZDS0700 | ELLCA / ANGRA |  | 0 | 0 | 0 | 0
780908 | SELO,SEMI-BAR,SEXT/CAD,LILAS,D19044 | BMTK | BMTK | UN | PROGEN / TERESOPOLIS | 2400 | 0 | 0 | 0 | 0 | 0 | ZMBT | FZDS0700 | PROGEN / TERESOP |  | 0 | 0 | 0 | 0
780908 | SELO,SEMI-BAR,SEXT/CAD,LILAS,D19044 | BMUH | BMUH | UN | ENGELMIG - SOC SOT / CABO FRIO | 1600 | 0 | 0 | 0 | 0 | 0 | ZMBT | FZDS0700 | DEP.CABO FRIO |  | 0 | 0 | 0 | 0
780908 | SELO,SEMI-BAR,SEXT/CAD,LILAS,D19044 | BMUI | BMUI | UN | ENGELMIG - SOC SOT / ARARUAMA | 1550 | 0 | 0 | 0 | 0 | 0 | ZMBT | FZDS0700 | DEP.ARARUAMA |  | 0 | 0 | 0 | 0
780908 | SELO,SEMI-BAR,SEXT/CAD,LILAS,D19044 | BMUJ | BMUJ | UN | ELLCA - SOC / NITERÓI | 300 | 0 | 0 | 0 | 0 | 0 | ZMBT | FZDS0700 | DEP.SOC/NITERÓI |  | 0 | 0 | 0 | 0
780908 | SELO,SEMI-BAR,SEXT/CAD,LILAS,D19044 | BMUN | BMUN | UN | CENEGED - SOC MARICA | 320 | 0 | 0 | 0 | 0 | 0 | ZMBT | FZDS0700 | DEP.MARICA |  | 0 | 0 | 0 | 0
780929 | PARAF.PHILLIPS,4,8X50MM,PMA-410.22.1 | BM01 | BM11 | PEÇ | PTF CENTRAL MRO / ITABORAÍ-RJ | 13170 | 0 | 0 | 0 | 0 | 0 | ZMBT | FMCF0100 | DEP.REG. MT/BT |  | 0 | 0 | 0 | 0
780932 | PORCA,OLHAL,AZ,M16X2,D410.39 | BM01 | BM11 | UN | PTF CENTRAL MRO / ITABORAÍ-RJ | 3 | 0 | 0 | 0 | 0 | 0 | ZMBT | FEEM1400 | DEP.REG. MT/BT |  | 0 | 0 | 0 | 0
780932 | PORCA,OLHAL,AZ,M16X2,D410.39 | BMUD | BMUD | UN | DEP. COMPEL | 1 | 0 | 0 | 0 | 0 | 0 | ZMBT | FEEM1400 | DEP. COMPEL |  | 0 | 0 | 0 | 0
780938 | BUCHA, NYLON, SEM PARAFUSO NR 8 | BM01 | BM11 | UN | PTF CENTRAL MRO / ITABORAÍ-RJ | 2980 | 0 | 0 | 0 | 0 | 0 | ZMBT | FMCF0100 | DEP.REG. MT/BT |  | 0 | 0 | 0 | 0
780938 | BUCHA, NYLON, SEM PARAFUSO NR 8 | BMAN | BMAN | UN | 3C / PETRÓPOLIS-RJ | 1500 | 0 | 0 | 0 | 0 | 0 | ZMBT | FMCF0100 | DEP. 3C |  | 0 | 0 | 0 | 0
780938 | BUCHA, NYLON, SEM PARAFUSO NR 8 | BMAS | BMAS | UN | PROGEN / MACAÉ-RJ | 139 | 0 | 0 | 0 | 0 | 0 | ZMBT | FMCF0100 | DEP. PROGEN |  | 0 | 0 | 0 | 0
780938 | BUCHA, NYLON, SEM PARAFUSO NR 8 | BMTH | BMTH | UN | ELLCA / SÃO PEDRO | 1100 | 0 | 0 | 0 | 0 | 0 | ZMBT | FMCF0100 | ELLCA / SÃO PEDR |  | 0 | 0 | 0 | 0
780938 | BUCHA, NYLON, SEM PARAFUSO NR 8 | BMTT | BMTT | UN | ELLCA / NITEROI-RJ | 215 | 0 | 0 | 0 | 0 | 0 | ZMBT | FMCF0100 | ELLCA |  | 0 | 0 | 0 | 0
780938 | BUCHA, NYLON, SEM PARAFUSO NR 8 | BMUI | BMUI | UN | ENGELMIG - SOC SOT / ARARUAMA | 1000 | 0 | 0 | 0 | 0 | 0 | ZMBT | FMCF0100 | DEP.ARARUAMA |  | 0 | 0 | 0 | 0
780938 | BUCHA, NYLON, SEM PARAFUSO NR 8 | BMUJ | BMUJ | UN | ELLCA - SOC / NITERÓI | 261 | 0 | 0 | 0 | 0 | 0 | ZMBT | FMCF0100 | DEP.SOC/NITERÓI |  | 0 | 0 | 0 | 0
781306 | ALAVANCA,ACO,CILINDRICA,PONTA RETA-;;;;; | BM01 | BM11 | UN | PTF CENTRAL MRO / ITABORAÍ-RJ | 0 | 0 | 0 | 3 | 0 | 0 | ZMBT | FEME0100 | DEP.REG. MT/BT |  | 0 | 0 | 0 | 0
781306 | ALAVANCA,ACO,CILINDRICA,PONTA RETA-;;;;; | BMTM | BMTM | UN | PTF ENEL / ANGRA | 3 | 0 | 0 | 0 | 0 | 0 | ZMBT | FEME0100 | DEP PTF ENEL/AN |  | 0 | 0 | 0 | 0
781306 | ALAVANCA,ACO,CILINDRICA,PONTA RETA-;;;;; | BMTN | BMTN | UN | PTF ENEL / SÃO GONÇALO | 11 | 0 | 0 | 0 | 0 | 0 | ZMBT | FEME0100 | DEP. PTF ENEL |  | 0 | 0 | 0 | 0
781306 | ALAVANCA,ACO,CILINDRICA,PONTA RETA-;;;;; | BMTS | BMTS | UN | PTF ENEL / MACAÉ | 10 | 0 | 0 | 0 | 0 | 0 | ZMBT | FEME0100 | DEP PTF ENEL/MAC |  | 0 | 0 | 0 | 0
781306 | ALAVANCA,ACO,CILINDRICA,PONTA RETA-;;;;; | BMUF | BMUF | UN | PTF ENEL / NITEROI / EMER, MAN | 1 | 0 | 0 | 0 | 0 | 0 | ZMBT | FEME0100 | DEP.NITEROI-RJ |  | 0 | 0 | 0 | 0
781309 | CAIXA, FERRAMENTAS ELETRICISTA, TIP;;;;; | BM01 | BM11 | UN | PTF CENTRAL MRO / ITABORAÍ-RJ | 2 | 0 | 0 | 19 | 0 | 0 | ZMBT | FZAU1000 | DEP.REG. MT/BT |  | 0 | 0 | 0 | 0
781309 | CAIXA, FERRAMENTAS ELETRICISTA, TIP;;;;; | BMBV | BMBV | UN | PTF ENEL / PADUA-RJ | 16 | 0 | 0 | 0 | 0 | 0 | ZMBT | FZAU1000 | DEP. PTF ENEL |  | 0 | 0 | 0 | 0
781309 | CAIXA, FERRAMENTAS ELETRICISTA, TIP;;;;; | BMTM | BMTM | UN | PTF ENEL / ANGRA | 17 | 0 | 0 | 0 | 0 | 0 | ZMBT | FZAU1000 | DEP PTF ENEL/AN |  | 0 | 0 | 0 | 0
781309 | CAIXA, FERRAMENTAS ELETRICISTA, TIP;;;;; | BMTS | BMTS | UN | PTF ENEL / MACAÉ | 1 | 0 | 0 | 0 | 0 | 0 | ZMBT | FZAU1000 | DEP PTF ENEL/MAC |  | 0 | 0 | 0 | 0
781309 | CAIXA, FERRAMENTAS ELETRICISTA, TIP;;;;; | BMUB | BMUB | UN | PTF ENEL / CAMPOS / MANUT | 27 | 0 | 0 | 0 | 0 | 0 | ZMBT | FZAU1000 | DEP. PTF ENEL |  | 0 | 0 | 0 | 0
781309 | CAIXA, FERRAMENTAS ELETRICISTA, TIP;;;;; | BMUG | BMUG | UN | PTF ENEL / ITABORAI / EMER, MA | 14 | 0 | 0 | 0 | 0 | 0 | ZMBT | FZAU1000 | DEP.ITABORAI-RJ |  | 0 | 0 | 0 | 0
800215 | ELO-OLHAL, 90°, AÇO-CARBONO, GALVANIZADO | BMBY | BMBY | PEÇ | PTF ENEL / ITAPERUNA-RJ | 28 | 0 | 0 | 0 | 0 | 0 | ZAT | FEEM0701 | DEP. PTF ENEL |  | 0 | 0 | 0 | 0
800218 | LUVA DE VAQUETA TAM. G,270x150MM | BM01 |  | UN | PTF CENTRAL MRO / ITABORAÍ-RJ | 0 | 1 | 0 | 0 | 1 | 0 | ZMBT | FZDP0700 |  |  | 0 | 0 | 0 | 0
800218 | LUVA DE VAQUETA TAM. G,270x150MM | BM01 | BM11 | UN | PTF CENTRAL MRO / ITABORAÍ-RJ | 1449 | 0 | 0 | 1059 | 0 | 0 | ZMBT | FZDP0700 | DEP.REG. MT/BT |  | 0 | 0 | 0 | 0
800218 | LUVA DE VAQUETA TAM. G,270x150MM | BM76 | BM76 | UN | HV MAGÉ / MAGÉ-RJ | 14 | 0 | 0 | 0 | 0 | 0 | ZMBT | FZDP0700 | DEP. AT 2 AMPLA |  | 0 | 0 | 0 | 0
800218 | LUVA DE VAQUETA TAM. G,270x150MM | BMBV |  | UN | PTF ENEL / PADUA-RJ | 0 | 4 | 0 | 0 | 4 | 0 | ZMBT | FZDP0700 |  |  | 0 | 0 | 0 | 0
800218 | LUVA DE VAQUETA TAM. G,270x150MM | BMBV | BMBV | UN | PTF ENEL / PADUA-RJ | 97 | 0 | 0 | 0 | 0 | 0 | ZMBT | FZDP0700 | DEP. PTF ENEL |  | 0 | 0 | 0 | 0
800218 | LUVA DE VAQUETA TAM. G,270x150MM | BMBY | BMBY | UN | PTF ENEL / ITAPERUNA-RJ | 75 | 0 | 0 | 0 | 0 | 0 | ZMBT | FZDP0700 | DEP. PTF ENEL |  | 0 | 0 | 0 | 0
800218 | LUVA DE VAQUETA TAM. G,270x150MM | BMTJ |  | UN | PTF ENEL / RESENDE | 0 | 8 | 0 | 0 | 8 | 0 | ZMBT | FZDP0700 |  |  | 0 | 0 | 0 | 0
800218 | LUVA DE VAQUETA TAM. G,270x150MM | BMTJ | BMTJ | UN | PTF ENEL / RESENDE | 4 | 0 | 0 | 0 | 0 | 0 | ZMBT | FZDP0700 | PTF ENEL/RESENDE |  | 0 | 0 | 0 | 0
800218 | LUVA DE VAQUETA TAM. G,270x150MM | BMTN | BMTN | UN | PTF ENEL / SÃO GONÇALO | 60 | 0 | 0 | 0 | 0 | 0 | ZMBT | FZDP0700 | DEP. PTF ENEL |  | 0 | 0 | 0 | 0
800218 | LUVA DE VAQUETA TAM. G,270x150MM | BMTS |  | UN | PTF ENEL / MACAÉ | 0 | 50 | 0 | 0 | 50 | 0 | ZMBT | FZDP0700 |  |  | 0 | 0 | 0 | 0
800218 | LUVA DE VAQUETA TAM. G,270x150MM | BMTW | BMTW | UN | PSE / NITEROI | 50 | 0 | 0 | 0 | 0 | 0 | ZMBT | FZDP0700 | DEP.PSE / NITERO |  | 0 | 0 | 0 | 0
800218 | LUVA DE VAQUETA TAM. G,270x150MM | BMTX | BMTX | UN | PTF ENEL / CAMPOS | 30 | 0 | 0 | 0 | 0 | 0 | ZMBT | FZDP0700 | DEP PTF ENEL/CAM |  | 0 | 0 | 0 | 0
800218 | LUVA DE VAQUETA TAM. G,270x150MM | BMUE | BMUE | UN | PTF ENEL / MARICA / EMERG E MA | 4 | 0 | 0 | 0 | 0 | 0 | ZMBT | FZDP0700 | DEP.MARICA-RJ |  | 0 | 0 | 0 | 0
800218 | LUVA DE VAQUETA TAM. G,270x150MM | BMUF | BMUF | UN | PTF ENEL / NITEROI / EMER, MAN | 81 | 0 | 0 | 0 | 0 | 0 | ZMBT | FZDP0700 | DEP.NITEROI-RJ |  | 0 | 0 | 0 | 0
800218 | LUVA DE VAQUETA TAM. G,270x150MM | BMUG | BMUG | UN | PTF ENEL / ITABORAI / EMER, MA | 140 | 0 | 0 | 0 | 0 | 0 | ZMBT | FZDP0700 | DEP.ITABORAI-RJ |  | 0 | 0 | 0 | 0
800219 | LUVA DE VAQUETA TAM. M,225x130MM | BM01 |  | UN | PTF CENTRAL MRO / ITABORAÍ-RJ | 0 | 15 | 0 | 0 | 15 | 0 | ZMBT | FZDP0700 |  |  | 0 | 0 | 0 | 0
800219 | LUVA DE VAQUETA TAM. M,225x130MM | BM01 | BM11 | UN | PTF CENTRAL MRO / ITABORAÍ-RJ | 3 | 0 | 0 | 0 | 0 | 0 | ZMBT | FZDP0700 | DEP.REG. MT/BT |  | 0 | 0 | 0 | 0
800219 | LUVA DE VAQUETA TAM. M,225x130MM | BMBV | BMBV | UN | PTF ENEL / PADUA-RJ | 56 | 0 | 0 | 0 | 0 | 0 | ZMBT | FZDP0700 | DEP. PTF ENEL |  | 0 | 0 | 0 | 0
800219 | LUVA DE VAQUETA TAM. M,225x130MM | BMBY | BMBY | UN | PTF ENEL / ITAPERUNA-RJ | 8 | 0 | 0 | 0 | 0 | 0 | ZMBT | FZDP0700 | DEP. PTF ENEL |  | 0 | 0 | 0 | 0
800219 | LUVA DE VAQUETA TAM. M,225x130MM | BMTJ | BMTJ | UN | PTF ENEL / RESENDE | 4 | 0 | 0 | 0 | 0 | 0 | ZMBT | FZDP0700 | PTF ENEL/RESENDE |  | 0 | 0 | 0 | 0
800219 | LUVA DE VAQUETA TAM. M,225x130MM | BMTM | BMTM | UN | PTF ENEL / ANGRA | 88 | 0 | 0 | 0 | 0 | 0 | ZMBT | FZDP0700 | DEP PTF ENEL/AN |  | 0 | 0 | 0 | 0
800219 | LUVA DE VAQUETA TAM. M,225x130MM | BMTO | BMTO | UN | PROGEN / PETROPOLIS | 322 | 0 | 0 | 0 | 0 | 0 | ZMBT | FZDP0700 | PROGEN / PETROPO |  | 0 | 0 | 0 | 0
800219 | LUVA DE VAQUETA TAM. M,225x130MM | BMTX | BMTX | UN | PTF ENEL / CAMPOS | 20 | 0 | 0 | 0 | 0 | 0 | ZMBT | FZDP0700 | DEP PTF ENEL/CAM |  | 0 | 0 | 0 | 0
800219 | LUVA DE VAQUETA TAM. M,225x130MM | BMUB | BMUB | UN | PTF ENEL / CAMPOS / MANUT | 15 | 0 | 0 | 0 | 0 | 0 | ZMBT | FZDP0700 | DEP. PTF ENEL |  | 0 | 0 | 0 | 0
800219 | LUVA DE VAQUETA TAM. M,225x130MM | BMUE | BMUE | UN | PTF ENEL / MARICA / EMERG E MA | 4 | 0 | 0 | 0 | 0 | 0 | ZMBT | FZDP0700 | DEP.MARICA-RJ |  | 0 | 0 | 0 | 0
800219 | LUVA DE VAQUETA TAM. M,225x130MM | BMUF | BMUF | UN | PTF ENEL / NITEROI / EMER, MAN | 23 | 0 | 0 | 0 | 0 | 0 | ZMBT | FZDP0700 | DEP.NITEROI-RJ |  | 0 | 0 | 0 | 0
800219 | LUVA DE VAQUETA TAM. M,225x130MM | BMUG | BMUG | UN | PTF ENEL / ITABORAI / EMER, MA | 80 | 0 | 0 | 0 | 0 | 0 | ZMBT | FZDP0700 | DEP.ITABORAI-RJ |  | 0 | 0 | 0 | 0
800246 | EMENDA RETA,CB MT,AL 35MM-PM2031R2 | BMTG | BMTG | PEÇ | ENGELMIG / RESENDE | 2 | 0 | 0 | 0 | 0 | 0 | ZMBT | FCMS0400 | ENGELMIG / RESEN |  | 0 | 0 | 0 | 0
800250 | FITA AMARRACAO ACO INOX NAT 12,7MM X 20M | BM01 | BM11 | M | PTF CENTRAL MRO / ITABORAÍ-RJ | 0 | 0 | 210 | 70 | 0 | 0 | ZMBT | FEEM1400 | DEP.REG. MT/BT |  | 0 | 0 | 0 | 0
800250 | FITA AMARRACAO ACO INOX NAT 12,7MM X 20M | BMAS | BMAS | M | PROGEN / MACAÉ-RJ | 286 | 0 | 0 | 0 | 0 | 0 | ZMBT | FEEM1400 | DEP. PROGEN |  | 0 | 0 | 0 | 0
800250 | FITA AMARRACAO ACO INOX NAT 12,7MM X 20M | BMAU | BMAU | M | ENGELMIG / CAMPOS-RJ | 20 | 0 | 0 | 0 | 0 | 0 | ZMBT | FEEM1400 | DEP. ENGELMIG |  | 0 | 0 | 0 | 0
800250 | FITA AMARRACAO ACO INOX NAT 12,7MM X 20M | BMBR | BMBR | M | ELLCA / SÃO GONÇALO-RJ | 18 | 0 | 0 | 0 | 0 | 0 | ZMBT | FEEM1400 | DEP. ELLCA |  | 0 | 0 | 0 | 0
800250 | FITA AMARRACAO ACO INOX NAT 12,7MM X 20M | BMBV | BMBV | M | PTF ENEL / PADUA-RJ | 171.5 | 0 | 0 | 0 | 0 | 0 | ZMBT | FEEM1400 | DEP. PTF ENEL |  | 0 | 0 | 0 | 0
800250 | FITA AMARRACAO ACO INOX NAT 12,7MM X 20M | BMTB | BMTB | M | INDICA / CANTAGALO-RJ | 35 | 0 | 5 | 0 | 0 | 0 | ZMBT | FEEM1400 | DEP. INDICA |  | 0 | 0 | 0 | 0
800250 | FITA AMARRACAO ACO INOX NAT 12,7MM X 20M | BMTC | BMTC | M | INDICA / PADUA-RJ | 0.09 | 0 | 0 | 0 | 0 | 0 | ZMBT | FEEM1400 | DEP. INDICA |  | 0 | 0 | 0 | 0
800250 | FITA AMARRACAO ACO INOX NAT 12,7MM X 20M | BMTG | BMTG | M | ENGELMIG / RESENDE | 21 | 0 | 0 | 0 | 0 | 0 | ZMBT | FEEM1400 | ENGELMIG / RESEN |  | 0 | 0 | 0 | 0
800250 | FITA AMARRACAO ACO INOX NAT 12,7MM X 20M | BMTK | BMTK | M | PROGEN / TERESOPOLIS | 197 | 0 | 0 | 0 | 0 | 0 | ZMBT | FEEM1400 | PROGEN / TERESOP |  | 0 | 0 | 0 | 0
800250 | FITA AMARRACAO ACO INOX NAT 12,7MM X 20M | BMTM | BMTM | M | PTF ENEL / ANGRA | 60 | 0 | 0 | 0 | 0 | 0 | ZMBT | FEEM1400 | DEP PTF ENEL/AN |  | 0 | 0 | 0 | 0
800250 | FITA AMARRACAO ACO INOX NAT 12,7MM X 20M | BMTO | BMTO | M | PROGEN / PETROPOLIS | 211.5 | 0 | 0 | 0 | 0 | 0 | ZMBT | FEEM1400 | PROGEN / PETROPO |  | 0 | 0 | 0 | 0
800250 | FITA AMARRACAO ACO INOX NAT 12,7MM X 20M | BMTS | BMTS | M | PTF ENEL / MACAÉ | 60 | 0 | 0 | 0 | 0 | 0 | ZMBT | FEEM1400 | DEP PTF ENEL/MAC |  | 0 | 0 | 0 | 0
800250 | FITA AMARRACAO ACO INOX NAT 12,7MM X 20M | BMTW | BMTW | M | PSE / NITEROI | 30 | 0 | 0 | 0 | 0 | 0 | ZMBT | FEEM1400 | DEP.PSE / NITERO |  | 0 | 0 | 0 | 0
800250 | FITA AMARRACAO ACO INOX NAT 12,7MM X 20M | BMUB | BMUB | M | PTF ENEL / CAMPOS / MANUT | 100 | 0 | 0 | 0 | 0 | 0 | ZMBT | FEEM1400 | DEP. PTF ENEL |  | 0 | 0 | 0 | 0
800250 | FITA AMARRACAO ACO INOX NAT 12,7MM X 20M | BMUD | BMUD | M | DEP. COMPEL | 100 | 0 | 0 | 0 | 0 | 0 | ZMBT | FEEM1400 | DEP. COMPEL |  | 0 | 0 | 0 | 0
800250 | FITA AMARRACAO ACO INOX NAT 12,7MM X 20M | BMUK | BMUK | M | PSE - SOT / NITERÓI | 119 | 0 | 0 | 0 | 0 | 0 | ZMBT | FEEM1400 | DEP.SOT/NITERÓI |  | 0 | 0 | 0 | 0
800250 | FITA AMARRACAO ACO INOX NAT 12,7MM X 20M | BMUM | BMUM | M | ELLCA - SOT / MAGÉ | 45 | 0 | 0 | 0 | 0 | 0 | ZMBT | FEEM1400 | DEP.MAGÉ |  | 0 | 0 | 0 | 0
800258 | LAMINA DESLIG,TIPO C,17.5KV,300A,D19806 | BM01 | BM11 | PEÇ | PTF CENTRAL MRO / ITABORAÍ-RJ | 72 | 0 | 0 | 0 | 0 | 0 | ZMBT | FEFU0200 | DEP.REG. MT/BT |  | 0 | 0 | 0 | 0
800258 | LAMINA DESLIG,TIPO C,17.5KV,300A,D19806 | BMAS | BMAS | PEÇ | PROGEN / MACAÉ-RJ | 42 | 0 | 0 | 0 | 0 | 0 | ZMBT | FEFU0200 | DEP. PROGEN |  | 0 | 0 | 0 | 0
800258 | LAMINA DESLIG,TIPO C,17.5KV,300A,D19806 | BMAU | BMAU | PEÇ | ENGELMIG / CAMPOS-RJ | 26 | 0 | 0 | 0 | 0 | 0 | ZMBT | FEFU0200 | DEP. ENGELMIG |  | 0 | 0 | 0 | 0
800258 | LAMINA DESLIG,TIPO C,17.5KV,300A,D19806 | BMBV | BMBV | PEÇ | PTF ENEL / PADUA-RJ | 22 | 0 | 0 | 0 | 0 | 0 | ZMBT | FEFU0200 | DEP. PTF ENEL |  | 0 | 0 | 0 | 0
800258 | LAMINA DESLIG,TIPO C,17.5KV,300A,D19806 | BMBY | BMBY | PEÇ | PTF ENEL / ITAPERUNA-RJ | 25 | 0 | 0 | 0 | 0 | 0 | ZMBT | FEFU0200 | DEP. PTF ENEL |  | 0 | 0 | 0 | 0
800258 | LAMINA DESLIG,TIPO C,17.5KV,300A,D19806 | BMTB | BMTB | PEÇ | INDICA / CANTAGALO-RJ | 12 | 0 | 0 | 0 | 0 | 0 | ZMBT | FEFU0200 | DEP. INDICA |  | 0 | 0 | 0 | 0
800258 | LAMINA DESLIG,TIPO C,17.5KV,300A,D19806 | BMTC | BMTC | PEÇ | INDICA / PADUA-RJ | 1 | 0 | 0 | 0 | 0 | 0 | ZMBT | FEFU0200 | DEP. INDICA |  | 0 | 0 | 0 | 0
800258 | LAMINA DESLIG,TIPO C,17.5KV,300A,D19806 | BMTG | BMTG | PEÇ | ENGELMIG / RESENDE | 43 | 0 | 0 | 0 | 0 | 0 | ZMBT | FEFU0200 | ENGELMIG / RESEN |  | 0 | 0 | 0 | 0
800258 | LAMINA DESLIG,TIPO C,17.5KV,300A,D19806 | BMTK | BMTK | PEÇ | PROGEN / TERESOPOLIS | 70 | 0 | 0 | 0 | 0 | 0 | ZMBT | FEFU0200 | PROGEN / TERESOP |  | 0 | 0 | 0 | 0
800258 | LAMINA DESLIG,TIPO C,17.5KV,300A,D19806 | BMTM | BMTM | PEÇ | PTF ENEL / ANGRA | 1 | 0 | 0 | 0 | 0 | 0 | ZMBT | FEFU0200 | DEP PTF ENEL/AN |  | 0 | 0 | 0 | 0
800258 | LAMINA DESLIG,TIPO C,17.5KV,300A,D19806 | BMTO | BMTO | PEÇ | PROGEN / PETROPOLIS | 46 | 0 | 0 | 0 | 0 | 0 | ZMBT | FEFU0200 | PROGEN / PETROPO |  | 0 | 0 | 0 | 0
800258 | LAMINA DESLIG,TIPO C,17.5KV,300A,D19806 | BMTS | BMTS | PEÇ | PTF ENEL / MACAÉ | 5 | 0 | 0 | 0 | 0 | 0 | ZMBT | FEFU0200 | DEP PTF ENEL/MAC |  | 0 | 0 | 0 | 0
800258 | LAMINA DESLIG,TIPO C,17.5KV,300A,D19806 | BMTW | BMTW | PEÇ | PSE / NITEROI | 75 | 0 | 0 | 0 | 0 | 0 | ZMBT | FEFU0200 | DEP.PSE / NITERO |  | 0 | 0 | 0 | 0
800258 | LAMINA DESLIG,TIPO C,17.5KV,300A,D19806 | BMUA | BMUA | PEÇ | ELGEMIG / MARICÁ | 50 | 0 | 0 | 0 | 0 | 0 | ZMBT | FEFU0200 | ELGEMIG / MARICÁ |  | 0 | 0 | 0 | 0
800258 | LAMINA DESLIG,TIPO C,17.5KV,300A,D19806 | BMUB | BMUB | PEÇ | PTF ENEL / CAMPOS / MANUT | 89 | 0 | 0 | 0 | 0 | 0 | ZMBT | FEFU0200 | DEP. PTF ENEL |  | 0 | 0 | 0 | 0
800258 | LAMINA DESLIG,TIPO C,17.5KV,300A,D19806 | BMUD | BMUD | PEÇ | DEP. COMPEL | 45 | 0 | 0 | 0 | 0 | 0 | ZMBT | FEFU0200 | DEP. COMPEL |  | 0 | 0 | 0 | 0
800258 | LAMINA DESLIG,TIPO C,17.5KV,300A,D19806 | BMUH | BMUH | PEÇ | ENGELMIG - SOC SOT / CABO FRIO | 38 | 0 | 0 | 0 | 0 | 0 | ZMBT | FEFU0200 | DEP.CABO FRIO |  | 0 | 0 | 0 | 0
800258 | LAMINA DESLIG,TIPO C,17.5KV,300A,D19806 | BMUK | BMUK | PEÇ | PSE - SOT / NITERÓI | 35 | 0 | 0 | 0 | 0 | 0 | ZMBT | FEFU0200 | DEP.SOT/NITERÓI |  | 0 | 0 | 0 | 0
800264 | CAIXA,PASS,CONC,1000X1100X1100MM,D31702 | BM01 | BM11 | UN | PTF CENTRAL MRO / ITABORAÍ-RJ | 0 | 0 | 0 | 5 | 0 | 0 | ZMBT | FECE0901 | DEP.REG. MT/BT |  | 0 | 0 | 0 | 0
800268 | PT CONC. DT 7MX150DAN,PM0055 I23 ,SUCATA | BMAT | BMAT | PEÇ | ENGELMIG / ITAPERUNA-RJ | 1 | 0 | 0 | 0 | 0 | 0 | ZMAT | FCCC1100 | DEP. ENGELMIG |  | 0 | 0 | 0 | 0
800291 | ESPUMA EXPANSIVA PU 500ML | BM76 | BM76 | UN | HV MAGÉ / MAGÉ-RJ | 10 | 0 | 0 | 0 | 0 | 0 | ZMBT | FCCC0400 | DEP. AT 2 AMPLA |  | 0 | 0 | 0 | 0
800291 | ESPUMA EXPANSIVA PU 500ML | BMTM | BMTM | UN | PTF ENEL / ANGRA | 1 | 0 | 0 | 0 | 0 | 0 | ZMBT | FCCC0400 | DEP PTF ENEL/AN |  | 0 | 0 | 0 | 0
800291 | ESPUMA EXPANSIVA PU 500ML | BMTN | BMTN | UN | PTF ENEL / SÃO GONÇALO | 7 | 0 | 0 | 0 | 0 | 0 | ZMBT | FCCC0400 | DEP. PTF ENEL |  | 0 | 0 | 0 | 0
800291 | ESPUMA EXPANSIVA PU 500ML | BMTS | BMTS | UN | PTF ENEL / MACAÉ | 36 | 0 | 0 | 0 | 0 | 0 | ZMBT | FCCC0400 | DEP PTF ENEL/MAC |  | 0 | 0 | 0 | 0
800291 | ESPUMA EXPANSIVA PU 500ML | BMTW | BMTW | UN | PSE / NITEROI | 5 | 0 | 0 | 0 | 0 | 0 | ZMBT | FCCC0400 | DEP.PSE / NITERO |  | 0 | 0 | 0 | 0
820088 | CRUZETA MAD INSERVIVEL-NO ESTADO | BMAS | BMAS | PEÇ | PROGEN / MACAÉ-RJ | 129 | 0 | 0 | 0 | 0 | 0 | ZMBT | FCMS0800 | DEP. PROGEN |  | 0 | 0 | 0 | 0
820088 | CRUZETA MAD INSERVIVEL-NO ESTADO | BMAT | BMAT | PEÇ | ENGELMIG / ITAPERUNA-RJ | 2 | 0 | 0 | 0 | 0 | 0 | ZMBT | FCMS0800 | DEP. ENGELMIG |  | 0 | 0 | 0 | 0
820088 | CRUZETA MAD INSERVIVEL-NO ESTADO | BMAU | BMAU | PEÇ | ENGELMIG / CAMPOS-RJ | 216 | 0 | 0 | 0 | 0 | 0 | ZMBT | FCMS0800 | DEP. ENGELMIG |  | 0 | 0 | 0 | 0
820088 | CRUZETA MAD INSERVIVEL-NO ESTADO | BMBV | BMBV | PEÇ | PTF ENEL / PADUA-RJ | 120 | 0 | 0 | 0 | 0 | 0 | ZMBT | FCMS0800 | DEP. PTF ENEL |  | 0 | 0 | 0 | 0
820088 | CRUZETA MAD INSERVIVEL-NO ESTADO | BMBY | BMBY | PEÇ | PTF ENEL / ITAPERUNA-RJ | 78 | 0 | 0 | 0 | 0 | 0 | ZMBT | FCMS0800 | DEP. PTF ENEL |  | 0 | 0 | 0 | 0
820088 | CRUZETA MAD INSERVIVEL-NO ESTADO | BMTB | BMTB | PEÇ | INDICA / CANTAGALO-RJ | 924.2 | 0 | 0 | 0 | 0 | 0 | ZMBT | FCMS0800 | DEP. INDICA |  | 0 | 0 | 0 | 0
820088 | CRUZETA MAD INSERVIVEL-NO ESTADO | BMTC | BMTC | PEÇ | INDICA / PADUA-RJ | 561 | 0 | 0 | 0 | 0 | 0 | ZMBT | FCMS0800 | DEP. INDICA |  | 0 | 0 | 0 | 0
820088 | CRUZETA MAD INSERVIVEL-NO ESTADO | BMTF | BMTF | PEÇ | ELLCA / ANGRA | 55 | 0 | 0 | 0 | 0 | 0 | ZMBT | FCMS0800 | ELLCA / ANGRA |  | 0 | 0 | 0 | 0
820088 | CRUZETA MAD INSERVIVEL-NO ESTADO | BMTG | BMTG | PEÇ | ENGELMIG / RESENDE | 273 | 0 | 0 | 0 | 0 | 0 | ZMBT | FCMS0800 | ENGELMIG / RESEN |  | 0 | 0 | 0 | 0
820088 | CRUZETA MAD INSERVIVEL-NO ESTADO | BMTK | BMTK | PEÇ | PROGEN / TERESOPOLIS | 420 | 0 | 0 | 0 | 0 | 0 | ZMBT | FCMS0800 | PROGEN / TERESOP |  | 0 | 0 | 0 | 0
820088 | CRUZETA MAD INSERVIVEL-NO ESTADO | BMTS | BMTS | PEÇ | PTF ENEL / MACAÉ | 200 | 0 | 0 | 0 | 0 | 0 | ZMBT | FCMS0800 | DEP PTF ENEL/MAC |  | 0 | 0 | 0 | 0
820088 | CRUZETA MAD INSERVIVEL-NO ESTADO | BMTW | BMTW | PEÇ | PSE / NITEROI | 126 | 0 | 0 | 0 | 0 | 0 | ZMBT | FCMS0800 | DEP.PSE / NITERO |  | 0 | 0 | 0 | 0
820088 | CRUZETA MAD INSERVIVEL-NO ESTADO | BMTX | BMTX | PEÇ | PTF ENEL / CAMPOS | 10 | 0 | 0 | 0 | 0 | 0 | ZMBT | FCMS0800 | DEP PTF ENEL/CAM |  | 0 | 0 | 0 | 0
820088 | CRUZETA MAD INSERVIVEL-NO ESTADO | BMUA | BMUA | PEÇ | ELGEMIG / MARICÁ | 13 | 0 | 0 | 0 | 0 | 0 | ZMBT | FCMS0800 | ELGEMIG / MARICÁ |  | 0 | 0 | 0 | 0
820088 | CRUZETA MAD INSERVIVEL-NO ESTADO | BMUB | BMUB | PEÇ | PTF ENEL / CAMPOS / MANUT | 671 | 0 | 0 | 0 | 0 | 0 | ZMBT | FCMS0800 | DEP. PTF ENEL |  | 0 | 0 | 0 | 0
820088 | CRUZETA MAD INSERVIVEL-NO ESTADO | BMUD | BMUD | PEÇ | DEP. COMPEL | 192 | 0 | 0 | 0 | 0 | 0 | ZMBT | FCMS0800 | DEP. COMPEL |  | 0 | 0 | 0 | 0
820088 | CRUZETA MAD INSERVIVEL-NO ESTADO | BMUF | BMUF | PEÇ | PTF ENEL / NITEROI / EMER, MAN | 17 | 0 | 0 | 0 | 0 | 0 | ZMBT | FCMS0800 | DEP.NITEROI-RJ |  | 0 | 0 | 0 | 0
820088 | CRUZETA MAD INSERVIVEL-NO ESTADO | BMUH | BMUH | PEÇ | ENGELMIG - SOC SOT / CABO FRIO | 110 | 0 | 0 | 0 | 0 | 0 | ZMBT | FCMS0800 | DEP.CABO FRIO |  | 0 | 0 | 0 | 0
820088 | CRUZETA MAD INSERVIVEL-NO ESTADO | BMUK | BMUK | PEÇ | PSE - SOT / NITERÓI | 91 | 0 | 0 | 0 | 0 | 0 | ZMBT | FCMS0800 | DEP.SOT/NITERÓI |  | 0 | 0 | 0 | 0
820088 | CRUZETA MAD INSERVIVEL-NO ESTADO | BMUM | BMUM | PEÇ | ELLCA - SOT / MAGÉ | 34 | 0 | 0 | 0 | 0 | 0 | ZMBT | FCMS0800 | DEP.MAGÉ |  | 0 | 0 | 0 | 0
820091 | CHAVE C-CIRCUITO DIV TIPOS-SUCATA | BMAS | BMAS | KG | PROGEN / MACAÉ-RJ | 168 | 0 | 0 | 0 | 0 | 0 | ZMAT | FCMS0800 | DEP. PROGEN |  | 0 | 0 | 0 | 0
820091 | CHAVE C-CIRCUITO DIV TIPOS-SUCATA | BMAT | BMAT | KG | ENGELMIG / ITAPERUNA-RJ | 0.2 | 0 | 0 | 0 | 0 | 0 | ZMAT | FCMS0800 | DEP. ENGELMIG |  | 0 | 0 | 0 | 0
820091 | CHAVE C-CIRCUITO DIV TIPOS-SUCATA | BMAU | BMAU | KG | ENGELMIG / CAMPOS-RJ | 89 | 0 | 0 | 0 | 0 | 0 | ZMAT | FCMS0800 | DEP. ENGELMIG |  | 0 | 0 | 0 | 0
820091 | CHAVE C-CIRCUITO DIV TIPOS-SUCATA | BMBV | BMBV | KG | PTF ENEL / PADUA-RJ | 491.98 | 0 | 0 | 0 | 0 | 0 | ZMAT | FCMS0800 | DEP. PTF ENEL |  | 0 | 0 | 0 | 0
820091 | CHAVE C-CIRCUITO DIV TIPOS-SUCATA | BMBY | BMBY | KG | PTF ENEL / ITAPERUNA-RJ | 131.4 | 0 | 0 | 0 | 0 | 0 | ZMAT | FCMS0800 | DEP. PTF ENEL |  | 0 | 0 | 0 | 0
820091 | CHAVE C-CIRCUITO DIV TIPOS-SUCATA | BMTB | BMTB | KG | INDICA / CANTAGALO-RJ | 48 | 0 | 0 | 0 | 0 | 0 | ZMAT | FCMS0800 | DEP. INDICA |  | 0 | 0 | 0 | 0
820091 | CHAVE C-CIRCUITO DIV TIPOS-SUCATA | BMTC | BMTC | KG | INDICA / PADUA-RJ | 54 | 0 | 0 | 0 | 0 | 0 | ZMAT | FCMS0800 | DEP. INDICA |  | 0 | 0 | 0 | 0
820091 | CHAVE C-CIRCUITO DIV TIPOS-SUCATA | BMTF | BMTF | KG | ELLCA / ANGRA | 73.4 | 0 | 0 | 0 | 0 | 0 | ZMAT | FCMS0800 | ELLCA / ANGRA |  | 0 | 0 | 0 | 0
820091 | CHAVE C-CIRCUITO DIV TIPOS-SUCATA | BMTK | BMTK | KG | PROGEN / TERESOPOLIS | 124 | 0 | 0 | 0 | 0 | 0 | ZMAT | FCMS0800 | PROGEN / TERESOP |  | 0 | 0 | 0 | 0
820091 | CHAVE C-CIRCUITO DIV TIPOS-SUCATA | BMTO | BMTO | KG | PROGEN / PETROPOLIS | 6 | 0 | 0 | 0 | 0 | 0 | ZMAT | FCMS0800 | PROGEN / PETROPO |  | 0 | 0 | 0 | 0
820091 | CHAVE C-CIRCUITO DIV TIPOS-SUCATA | BMTS | BMTS | KG | PTF ENEL / MACAÉ | 10 | 0 | 0 | 0 | 0 | 0 | ZMAT | FCMS0800 | DEP PTF ENEL/MAC |  | 0 | 0 | 0 | 0
820091 | CHAVE C-CIRCUITO DIV TIPOS-SUCATA | BMTW | BMTW | KG | PSE / NITEROI | 34 | 0 | 0 | 0 | 0 | 0 | ZMAT | FCMS0800 | DEP.PSE / NITERO |  | 0 | 0 | 0 | 0
820091 | CHAVE C-CIRCUITO DIV TIPOS-SUCATA | BMUA | BMUA | KG | ELGEMIG / MARICÁ | 12 | 0 | 0 | 0 | 0 | 0 | ZMAT | FCMS0800 | ELGEMIG / MARICÁ |  | 0 | 0 | 0 | 0
820091 | CHAVE C-CIRCUITO DIV TIPOS-SUCATA | BMUB | BMUB | KG | PTF ENEL / CAMPOS / MANUT | 37.12 | 0 | 0 | 0 | 0 | 0 | ZMAT | FCMS0800 | DEP. PTF ENEL |  | 0 | 0 | 0 | 0
820091 | CHAVE C-CIRCUITO DIV TIPOS-SUCATA | BMUD | BMUD | KG | DEP. COMPEL | 87 | 0 | 0 | 0 | 0 | 0 | ZMAT | FCMS0800 | DEP. COMPEL |  | 0 | 0 | 0 | 0
820091 | CHAVE C-CIRCUITO DIV TIPOS-SUCATA | BMUH | BMUH | KG | ENGELMIG - SOC SOT / CABO FRIO | 18 | 0 | 0 | 0 | 0 | 0 | ZMAT | FCMS0800 | DEP.CABO FRIO |  | 0 | 0 | 0 | 0
820091 | CHAVE C-CIRCUITO DIV TIPOS-SUCATA | BMUK | BMUK | KG | PSE - SOT / NITERÓI | 9 | 0 | 0 | 0 | 0 | 0 | ZMAT | FCMS0800 | DEP.SOT/NITERÓI |  | 0 | 0 | 0 | 0
820093 | ISOLADOR, DIV.TIPO INSERVIVEL-SUCATA | BM75 | BM75 | KG | HV SETE PONTES/ SÃO GONÇALO-RJ | 1000 | 0 | 0 | 0 | 0 | 0 | ZMAT | FCMS0800 | DEP. AT 1 AMPLA |  | 0 | 0 | 0 | 0
820093 | ISOLADOR, DIV.TIPO INSERVIVEL-SUCATA | BMAS | BMAS | KG | PROGEN / MACAÉ-RJ | 289 | 0 | 0 | 0 | 0 | 0 | ZMAT | FCMS0800 | DEP. PROGEN |  | 0 | 0 | 0 | 0
820093 | ISOLADOR, DIV.TIPO INSERVIVEL-SUCATA | BMAT | BMAT | KG | ENGELMIG / ITAPERUNA-RJ | 6 | 0 | 0 | 0 | 0 | 0 | ZMAT | FCMS0800 | DEP. ENGELMIG |  | 0 | 0 | 0 | 0
820093 | ISOLADOR, DIV.TIPO INSERVIVEL-SUCATA | BMAU | BMAU | KG | ENGELMIG / CAMPOS-RJ | 2897 | 0 | 0 | 0 | 0 | 0 | ZMAT | FCMS0800 | DEP. ENGELMIG |  | 0 | 0 | 0 | 0
820093 | ISOLADOR, DIV.TIPO INSERVIVEL-SUCATA | BMBV | BMBV | KG | PTF ENEL / PADUA-RJ | 605.78 | 0 | 0 | 0 | 0 | 0 | ZMAT | FCMS0800 | DEP. PTF ENEL |  | 0 | 0 | 0 | 0
820093 | ISOLADOR, DIV.TIPO INSERVIVEL-SUCATA | BMBY | BMBY | KG | PTF ENEL / ITAPERUNA-RJ | 197.2 | 0 | 0 | 0 | 0 | 0 | ZMAT | FCMS0800 | DEP. PTF ENEL |  | 0 | 0 | 0 | 0
820093 | ISOLADOR, DIV.TIPO INSERVIVEL-SUCATA | BMTB | BMTB | KG | INDICA / CANTAGALO-RJ | 194 | 0 | 0 | 0 | 0 | 0 | ZMAT | FCMS0800 | DEP. INDICA |  | 0 | 0 | 0 | 0
820093 | ISOLADOR, DIV.TIPO INSERVIVEL-SUCATA | BMTC | BMTC | KG | INDICA / PADUA-RJ | 80 | 0 | 0 | 0 | 0 | 0 | ZMAT | FCMS0800 | DEP. INDICA |  | 0 | 0 | 0 | 0
820093 | ISOLADOR, DIV.TIPO INSERVIVEL-SUCATA | BMTF | BMTF | KG | ELLCA / ANGRA | 164.8 | 0 | 0 | 0 | 0 | 0 | ZMAT | FCMS0800 | ELLCA / ANGRA |  | 0 | 0 | 0 | 0
820093 | ISOLADOR, DIV.TIPO INSERVIVEL-SUCATA | BMTG | BMTG | KG | ENGELMIG / RESENDE | 2 | 0 | 0 | 0 | 0 | 0 | ZMAT | FCMS0800 | ENGELMIG / RESEN |  | 0 | 0 | 0 | 0
820093 | ISOLADOR, DIV.TIPO INSERVIVEL-SUCATA | BMTK | BMTK | KG | PROGEN / TERESOPOLIS | 205 | 0 | 0 | 0 | 0 | 0 | ZMAT | FCMS0800 | PROGEN / TERESOP |  | 0 | 0 | 0 | 0
820093 | ISOLADOR, DIV.TIPO INSERVIVEL-SUCATA | BMTO | BMTO | KG | PROGEN / PETROPOLIS | 32 | 0 | 0 | 0 | 0 | 0 | ZMAT | FCMS0800 | PROGEN / PETROPO |  | 0 | 0 | 0 | 0
820093 | ISOLADOR, DIV.TIPO INSERVIVEL-SUCATA | BMTS | BMTS | KG | PTF ENEL / MACAÉ | 400 | 0 | 0 | 0 | 0 | 0 | ZMAT | FCMS0800 | DEP PTF ENEL/MAC |  | 0 | 0 | 0 | 0
820093 | ISOLADOR, DIV.TIPO INSERVIVEL-SUCATA | BMTW | BMTW | KG | PSE / NITEROI | 26.5 | 0 | 0 | 0 | 0 | 0 | ZMAT | FCMS0800 | DEP.PSE / NITERO |  | 0 | 0 | 0 | 0
820093 | ISOLADOR, DIV.TIPO INSERVIVEL-SUCATA | BMUA | BMUA | KG | ELGEMIG / MARICÁ | 18 | 0 | 0 | 0 | 0 | 0 | ZMAT | FCMS0800 | ELGEMIG / MARICÁ |  | 0 | 0 | 0 | 0
820093 | ISOLADOR, DIV.TIPO INSERVIVEL-SUCATA | BMUB | BMUB | KG | PTF ENEL / CAMPOS / MANUT | 95.89 | 0 | 0 | 0 | 0 | 0 | ZMAT | FCMS0800 | DEP. PTF ENEL |  | 0 | 0 | 0 | 0
820093 | ISOLADOR, DIV.TIPO INSERVIVEL-SUCATA | BMUD | BMUD | KG | DEP. COMPEL | 186 | 0 | 0 | 0 | 0 | 0 | ZMAT | FCMS0800 | DEP. COMPEL |  | 0 | 0 | 0 | 0
820093 | ISOLADOR, DIV.TIPO INSERVIVEL-SUCATA | BMUH | BMUH | KG | ENGELMIG - SOC SOT / CABO FRIO | 113 | 0 | 0 | 0 | 0 | 0 | ZMAT | FCMS0800 | DEP.CABO FRIO |  | 0 | 0 | 0 | 0
820093 | ISOLADOR, DIV.TIPO INSERVIVEL-SUCATA | BMUK | BMUK | KG | PSE - SOT / NITERÓI | 139 | 0 | 0 | 0 | 0 | 0 | ZMAT | FCMS0800 | DEP.SOT/NITERÓI |  | 0 | 0 | 0 | 0
820093 | ISOLADOR, DIV.TIPO INSERVIVEL-SUCATA | BMUM | BMUM | KG | ELLCA - SOT / MAGÉ | 14 | 0 | 0 | 0 | 0 | 0 | ZMAT | FCMS0800 | DEP.MAGÉ |  | 0 | 0 | 0 | 0
820096 | FERRO FUNDIDO SUCATA | BMBV | BMBV | KG | PTF ENEL / PADUA-RJ | 780.05 | 0 | 0 | 0 | 0 | 0 | ZMAT | FCMS0800 | DEP. PTF ENEL |  | 0 | 0 | 0 | 0
820096 | FERRO FUNDIDO SUCATA | BMTB | BMTB | KG | INDICA / CANTAGALO-RJ | 112.7 | 0 | 0 | 0 | 0 | 0 | ZMAT | FCMS0800 | DEP. INDICA |  | 0 | 0 | 0 | 0
820096 | FERRO FUNDIDO SUCATA | BMTC | BMTC | KG | INDICA / PADUA-RJ | 23 | 0 | 0 | 0 | 0 | 0 | ZMAT | FCMS0800 | DEP. INDICA |  | 0 | 0 | 0 | 0
820097 | PARAFUSO E FERRAGEM ZINCADO SUCATA | BM75 | BM75 | KG | HV SETE PONTES/ SÃO GONÇALO-RJ | 97 | 0 | 0 | 0 | 0 | 0 | ZMAT | FCMS0800 | DEP. AT 1 AMPLA |  | 0 | 0 | 0 | 0
820097 | PARAFUSO E FERRAGEM ZINCADO SUCATA | BMAS | BMAS | KG | PROGEN / MACAÉ-RJ | 43.28 | 0 | 0 | 0 | 0 | 0 | ZMAT | FCMS0800 | DEP. PROGEN |  | 0 | 0 | 0 | 0
820097 | PARAFUSO E FERRAGEM ZINCADO SUCATA | BMAT | BMAT | KG | ENGELMIG / ITAPERUNA-RJ | 36 | 0 | 0 | 0 | 0 | 0 | ZMAT | FCMS0800 | DEP. ENGELMIG |  | 0 | 0 | 0 | 0
820097 | PARAFUSO E FERRAGEM ZINCADO SUCATA | BMTB | BMTB | KG | INDICA / CANTAGALO-RJ | 6 | 0 | 0 | 0 | 0 | 0 | ZMAT | FCMS0800 | DEP. INDICA |  | 0 | 0 | 0 | 0
820097 | PARAFUSO E FERRAGEM ZINCADO SUCATA | BMTC | BMTC | KG | INDICA / PADUA-RJ | 343 | 0 | 0 | 0 | 0 | 0 | ZMAT | FCMS0800 | DEP. INDICA |  | 0 | 0 | 0 | 0
820097 | PARAFUSO E FERRAGEM ZINCADO SUCATA | BMTF | BMTF | KG | ELLCA / ANGRA | 413.6 | 0 | 0 | 0 | 0 | 0 | ZMAT | FCMS0800 | ELLCA / ANGRA |  | 0 | 0 | 0 | 0
820097 | PARAFUSO E FERRAGEM ZINCADO SUCATA | BMTG | BMTG | KG | ENGELMIG / RESENDE | 3009.84 | 0 | 0 | 0 | 0 | 0 | ZMAT | FCMS0800 | ENGELMIG / RESEN |  | 0 | 0 | 0 | 0
820097 | PARAFUSO E FERRAGEM ZINCADO SUCATA | BMTK | BMTK | KG | PROGEN / TERESOPOLIS | 1339.77 | 0 | 0 | 0 | 0 | 0 | ZMAT | FCMS0800 | PROGEN / TERESOP |  | 0 | 0 | 0 | 0
820097 | PARAFUSO E FERRAGEM ZINCADO SUCATA | BMTO | BMTO | KG | PROGEN / PETROPOLIS | 206 | 0 | 0 | 0 | 0 | 0 | ZMAT | FCMS0800 | PROGEN / PETROPO |  | 0 | 0 | 0 | 0
820097 | PARAFUSO E FERRAGEM ZINCADO SUCATA | BMTW | BMTW | KG | PSE / NITEROI | 120 | 0 | 0 | 0 | 0 | 0 | ZMAT | FCMS0800 | DEP.PSE / NITERO |  | 0 | 0 | 0 | 0
820097 | PARAFUSO E FERRAGEM ZINCADO SUCATA | BMUA | BMUA | KG | ELGEMIG / MARICÁ | 100 | 0 | 0 | 0 | 0 | 0 | ZMAT | FCMS0800 | ELGEMIG / MARICÁ |  | 0 | 0 | 0 | 0
820097 | PARAFUSO E FERRAGEM ZINCADO SUCATA | BMUD | BMUD | KG | DEP. COMPEL | 5490.77 | 0 | 0 | 0 | 0 | 0 | ZMAT | FCMS0800 | DEP. COMPEL |  | 0 | 0 | 0 | 0
820097 | PARAFUSO E FERRAGEM ZINCADO SUCATA | BMUH | BMUH | KG | ENGELMIG - SOC SOT / CABO FRIO | 130 | 0 | 0 | 0 | 0 | 0 | ZMAT | FCMS0800 | DEP.CABO FRIO |  | 0 | 0 | 0 | 0
820097 | PARAFUSO E FERRAGEM ZINCADO SUCATA | BMUK | BMUK | KG | PSE - SOT / NITERÓI | 410 | 0 | 0 | 0 | 0 | 0 | ZMAT | FCMS0800 | DEP.SOT/NITERÓI |  | 0 | 0 | 0 | 0
820098 | FIO E CORDOALHA ACO DIVERSOS TIPOS - SUC | BM01 | BM11 | KG | PTF CENTRAL MRO / ITABORAÍ-RJ | 162.22 | 0 | 0 | 0.24 | 0 | 0 | ZMAT | FCMS0800 | DEP.REG. MT/BT |  | 0 | 0 | 0 | 0
820098 | FIO E CORDOALHA ACO DIVERSOS TIPOS - SUC | BMAS | BMAS | KG | PROGEN / MACAÉ-RJ | 5 | 0 | 0 | 0 | 0 | 0 | ZMAT | FCMS0800 | DEP. PROGEN |  | 0 | 0 | 0 | 0
820098 | FIO E CORDOALHA ACO DIVERSOS TIPOS - SUC | BMAU | BMAU | KG | ENGELMIG / CAMPOS-RJ | 18.5 | 0 | 0 | 0 | 0 | 0 | ZMAT | FCMS0800 | DEP. ENGELMIG |  | 0 | 0 | 0 | 0
820098 | FIO E CORDOALHA ACO DIVERSOS TIPOS - SUC | BMBV | BMBV | KG | PTF ENEL / PADUA-RJ | 403.06 | 0 | 0 | 0 | 0 | 0 | ZMAT | FCMS0800 | DEP. PTF ENEL |  | 0 | 0 | 0 | 0
820098 | FIO E CORDOALHA ACO DIVERSOS TIPOS - SUC | BMBY | BMBY | KG | PTF ENEL / ITAPERUNA-RJ | 230.2 | 0 | 0 | 0 | 0 | 0 | ZMAT | FCMS0800 | DEP. PTF ENEL |  | 0 | 0 | 0 | 0
820098 | FIO E CORDOALHA ACO DIVERSOS TIPOS - SUC | BMTB | BMTB | KG | INDICA / CANTAGALO-RJ | 1283.78 | 0 | 0 | 0 | 0 | 0 | ZMAT | FCMS0800 | DEP. INDICA |  | 0 | 0 | 0 | 0
820098 | FIO E CORDOALHA ACO DIVERSOS TIPOS - SUC | BMTF | BMTF | KG | ELLCA / ANGRA | 77.6 | 0 | 0 | 0 | 0 | 0 | ZMAT | FCMS0800 | ELLCA / ANGRA |  | 0 | 0 | 0 | 0
820098 | FIO E CORDOALHA ACO DIVERSOS TIPOS - SUC | BMTG | BMTG | KG | ENGELMIG / RESENDE | 23.51 | 0 | 0 | 0 | 0 | 0 | ZMAT | FCMS0800 | ENGELMIG / RESEN |  | 0 | 0 | 0 | 0
820098 | FIO E CORDOALHA ACO DIVERSOS TIPOS - SUC | BMTK | BMTK | KG | PROGEN / TERESOPOLIS | 13 | 0 | 0 | 0 | 0 | 0 | ZMAT | FCMS0800 | PROGEN / TERESOP |  | 0 | 0 | 0 | 0
820098 | FIO E CORDOALHA ACO DIVERSOS TIPOS - SUC | BMTO | BMTO | KG | PROGEN / PETROPOLIS | 73.62 | 0 | 0 | 0 | 0 | 0 | ZMAT | FCMS0800 | PROGEN / PETROPO |  | 0 | 0 | 0 | 0
820098 | FIO E CORDOALHA ACO DIVERSOS TIPOS - SUC | BMTW | BMTW | KG | PSE / NITEROI | 124.6 | 0 | 0 | 0 | 0 | 0 | ZMAT | FCMS0800 | DEP.PSE / NITERO |  | 0 | 0 | 0 | 0
820098 | FIO E CORDOALHA ACO DIVERSOS TIPOS - SUC | BMUB | BMUB | KG | PTF ENEL / CAMPOS / MANUT | 8 | 0 | 0 | 0 | 0 | 0 | ZMAT | FCMS0800 | DEP. PTF ENEL |  | 0 | 0 | 0 | 0
820098 | FIO E CORDOALHA ACO DIVERSOS TIPOS - SUC | BMUH | BMUH | KG | ENGELMIG - SOC SOT / CABO FRIO | 37.2 | 0 | 0 | 0 | 0 | 0 | ZMAT | FCMS0800 | DEP.CABO FRIO |  | 0 | 0 | 0 | 0
820098 | FIO E CORDOALHA ACO DIVERSOS TIPOS - SUC | BMUK | BMUK | KG | PSE - SOT / NITERÓI | 3.66 | 0 | 0 | 0 | 0 | 0 | ZMAT | FCMS0800 | DEP.SOT/NITERÓI |  | 0 | 0 | 0 | 0
820099 | FERRO BATIDO SUCATA | BM76 | BM76 | KG | HV MAGÉ / MAGÉ-RJ | 5000 | 0 | 0 | 0 | 0 | 0 | ZMAT | FCMS0800 | DEP. AT 2 AMPLA |  | 0 | 0 | 0 | 0
820099 | FERRO BATIDO SUCATA | BMAS | BMAS | KG | PROGEN / MACAÉ-RJ | 34.95 | 0 | 0 | 0 | 0 | 0 | ZMAT | FCMS0800 | DEP. PROGEN |  | 0 | 0 | 0 | 0
820099 | FERRO BATIDO SUCATA | BMAT | BMAT | KG | ENGELMIG / ITAPERUNA-RJ | 0.66 | 0 | 0 | 0 | 0 | 0 | ZMAT | FCMS0800 | DEP. ENGELMIG |  | 0 | 0 | 0 | 0
820099 | FERRO BATIDO SUCATA | BMAU | BMAU | KG | ENGELMIG / CAMPOS-RJ | 1213 | 0 | 0 | 0 | 0 | 0 | ZMAT | FCMS0800 | DEP. ENGELMIG |  | 0 | 0 | 0 | 0
820099 | FERRO BATIDO SUCATA | BMTS | BMTS | KG | PTF ENEL / MACAÉ | 300 | 0 | 0 | 0 | 0 | 0 | ZMAT | FCMS0800 | DEP PTF ENEL/MAC |  | 0 | 0 | 0 | 0
820099 | FERRO BATIDO SUCATA | BMUA | BMUA | KG | ELGEMIG / MARICÁ | 5 | 0 | 0 | 0 | 0 | 0 | ZMAT | FCMS0800 | ELGEMIG / MARICÁ |  | 0 | 0 | 0 | 0
820099 | FERRO BATIDO SUCATA | BMUB | BMUB | KG | PTF ENEL / CAMPOS / MANUT | 7.76 | 0 | 0 | 0 | 0 | 0 | ZMAT | FCMS0800 | DEP. PTF ENEL |  | 0 | 0 | 0 | 0
820100 | POSTE, FE OXIDADO DIV TAMANHOS-SUCATA | BMAT | BMAT | PEÇ | ENGELMIG / ITAPERUNA-RJ | 15 | 0 | 0 | 0 | 0 | 0 | ZMAT | FCMS0800 | DEP. ENGELMIG |  | 0 | 0 | 0 | 0
820100 | POSTE, FE OXIDADO DIV TAMANHOS-SUCATA | BMBY | BMBY | PEÇ | PTF ENEL / ITAPERUNA-RJ | 3 | 0 | 0 | 0 | 0 | 0 | ZMAT | FCMS0800 | DEP. PTF ENEL |  | 0 | 0 | 0 | 0
820100 | POSTE, FE OXIDADO DIV TAMANHOS-SUCATA | BMTB | BMTB | PEÇ | INDICA / CANTAGALO-RJ | 4 | 0 | 0 | 0 | 0 | 0 | ZMAT | FCMS0800 | DEP. INDICA |  | 0 | 0 | 0 | 0
820100 | POSTE, FE OXIDADO DIV TAMANHOS-SUCATA | BMTC | BMTC | PEÇ | INDICA / PADUA-RJ | 8 | 0 | 0 | 0 | 0 | 0 | ZMAT | FCMS0800 | DEP. INDICA |  | 0 | 0 | 0 | 0
820100 | POSTE, FE OXIDADO DIV TAMANHOS-SUCATA | BMTO | BMTO | PEÇ | PROGEN / PETROPOLIS | 5 | 0 | 0 | 0 | 0 | 0 | ZMAT | FCMS0800 | PROGEN / PETROPO |  | 0 | 0 | 0 | 0
820100 | POSTE, FE OXIDADO DIV TAMANHOS-SUCATA | BMUB | BMUB | PEÇ | PTF ENEL / CAMPOS / MANUT | 3 | 0 | 0 | 0 | 0 | 0 | ZMAT | FCMS0800 | DEP. PTF ENEL |  | 0 | 0 | 0 | 0
820100 | POSTE, FE OXIDADO DIV TAMANHOS-SUCATA | BMUD | BMUD | PEÇ | DEP. COMPEL | 1 | 0 | 0 | 0 | 0 | 0 | ZMAT | FCMS0800 | DEP. COMPEL |  | 0 | 0 | 0 | 0
820100 | POSTE, FE OXIDADO DIV TAMANHOS-SUCATA | BMUK | BMUK | PEÇ | PSE - SOT / NITERÓI | 1 | 0 | 0 | 0 | 0 | 0 | ZMAT | FCMS0800 | DEP.SOT/NITERÓI |  | 0 | 0 | 0 | 0
820102 | FIO E CABO CU NU - DIV TIPOS - SUCATA | BM01 | BM11 | KG | PTF CENTRAL MRO / ITABORAÍ-RJ | 1576.5 | 0 | 0 | 0 | 0 | 0 | ZMAT | FCMS0800 | DEP.REG. MT/BT |  | 0 | 0 | 0 | 0
820102 | FIO E CABO CU NU - DIV TIPOS - SUCATA | BMBV | BMBV | KG | PTF ENEL / PADUA-RJ | 163.2 | 0 | 0 | 0 | 0 | 0 | ZMAT | FCMS0800 | DEP. PTF ENEL |  | 0 | 0 | 0 | 0
820102 | FIO E CABO CU NU - DIV TIPOS - SUCATA | BMBY | BMBY | KG | PTF ENEL / ITAPERUNA-RJ | 0.87 | 0 | 0 | 0 | 0 | 0 | ZMAT | FCMS0800 | DEP. PTF ENEL |  | 0 | 0 | 0 | 0
820102 | FIO E CABO CU NU - DIV TIPOS - SUCATA | BMUD | BMUD | KG | DEP. COMPEL | 131 | 0 | 0 | 0 | 0 | 0 | ZMAT | FCMS0800 | DEP. COMPEL |  | 0 | 0 | 0 | 0
820103 | FIO E CABO, AL NU C/ALMA ACO DIVERSOS TI | BM01 | BM11 | KG | PTF CENTRAL MRO / ITABORAÍ-RJ | 32.263 | 0 | 0 | 0 | 0 | 0 | ZMBT | FCMS0800 | DEP.REG. MT/BT |  | 0 | 0 | 0 | 0
820103 | FIO E CABO, AL NU C/ALMA ACO DIVERSOS TI | BMUD | BMUD | KG | DEP. COMPEL | 121 | 0 | 0 | 0 | 0 | 0 | ZMBT | FCMS0800 | DEP. COMPEL |  | 0 | 0 | 0 | 0
820104 | FIO,CABO COBRE ISOLADO-DIV TIP-SUCATA | BM01 |  | KG | PTF CENTRAL MRO / ITABORAÍ-RJ | 0 | 55 | 0 | 0 | 55 | 0 | ZMAT | FCMS0800 |  |  | 0 | 0 | 0 | 0
820104 | FIO,CABO COBRE ISOLADO-DIV TIP-SUCATA | BM01 | BM11 | KG | PTF CENTRAL MRO / ITABORAÍ-RJ | 577.5 | 0 | 0 | 0 | 0 | 0 | ZMAT | FCMS0800 | DEP.REG. MT/BT |  | 0 | 0 | 0 | 0
820104 | FIO,CABO COBRE ISOLADO-DIV TIP-SUCATA | BM76 | BM76 | KG | HV MAGÉ / MAGÉ-RJ | 1520 | 0 | 0 | 0 | 0 | 0 | ZMAT | FCMS0800 | DEP. AT 2 AMPLA |  | 0 | 0 | 0 | 0
820104 | FIO,CABO COBRE ISOLADO-DIV TIP-SUCATA | BMBG | BMBG | KG | 3C / SÃO GONÇALO-RJ | 200 | 0 | 0 | 0 | 0 | 0 | ZMAT | FCMS0800 | DEP. 3C |  | 0 | 0 | 0 | 0
820104 | FIO,CABO COBRE ISOLADO-DIV TIP-SUCATA | BMBV | BMBV | KG | PTF ENEL / PADUA-RJ | 41.23 | 0 | 0 | 0 | 0 | 0 | ZMAT | FCMS0800 | DEP. PTF ENEL |  | 0 | 0 | 0 | 0
820104 | FIO,CABO COBRE ISOLADO-DIV TIP-SUCATA | BMBY | BMBY | KG | PTF ENEL / ITAPERUNA-RJ | 5 | 0 | 0 | 0 | 0 | 0 | ZMAT | FCMS0800 | DEP. PTF ENEL |  | 0 | 0 | 0 | 0
820104 | FIO,CABO COBRE ISOLADO-DIV TIP-SUCATA | BMTF | BMTF | KG | ELLCA / ANGRA | 51 | 0 | 0 | 0 | 0 | 0 | ZMAT | FCMS0800 | ELLCA / ANGRA |  | 0 | 0 | 0 | 0
820104 | FIO,CABO COBRE ISOLADO-DIV TIP-SUCATA | BMUB | BMUB | KG | PTF ENEL / CAMPOS / MANUT | 11.22 | 0 | 0 | 0 | 0 | 0 | ZMAT | FCMS0800 | DEP. PTF ENEL |  | 0 | 0 | 0 | 0
820105 | FIOS E CORDOALHAS CU DIV.TIPOS-SUCATA | BMUH | BMUH | KG | ENGELMIG - SOC SOT / CABO FRIO | 14.08 | 0 | 0 | 0 | 0 | 0 | ZMAT | FCMS0800 | DEP.CABO FRIO |  | 0 | 0 | 0 | 0
820106 | SUCATA DE OUTROS | BM01 | BM11 | KG | PTF CENTRAL MRO / ITABORAÍ-RJ | 11149.19 | 0 | 0 | 0 | 0 | 0 | ZMAT | FCMS0800 | DEP.REG. MT/BT |  | 0 | 0 | 0 | 0
820106 | SUCATA DE OUTROS | BM75 | BM75 | KG | HV SETE PONTES/ SÃO GONÇALO-RJ | 3 | 0 | 0 | 0 | 0 | 0 | ZMAT | FCMS0800 | DEP. AT 1 AMPLA |  | 0 | 0 | 0 | 0
820106 | SUCATA DE OUTROS | BMBV | BMBV | KG | PTF ENEL / PADUA-RJ | 113.48 | 0 | 0 | 0 | 0 | 0 | ZMAT | FCMS0800 | DEP. PTF ENEL |  | 0 | 0 | 0 | 0
820106 | SUCATA DE OUTROS | BMUD | BMUD | KG | DEP. COMPEL | 2.4 | 0 | 0 | 0 | 0 | 0 | ZMAT | FCMS0800 | DEP. COMPEL |  | 0 | 0 | 0 | 0
820106 | SUCATA DE OUTROS | BMUF | BMUF | KG | PTF ENEL / NITEROI / EMER, MAN | 242.6 | 0 | 0 | 0 | 0 | 0 | ZMAT | FCMS0800 | DEP.NITEROI-RJ |  | 0 | 0 | 0 | 0
820146 | PARA RAIOS,POLIM,120KV,ZNO,10KA,sucata | BMAS | BMAS | UN | PROGEN / MACAÉ-RJ | 30 | 0 | 0 | 0 | 0 | 0 | ZMAT | FCMS0800 | DEP. PROGEN |  | 0 | 0 | 0 | 0
820146 | PARA RAIOS,POLIM,120KV,ZNO,10KA,sucata | BMTK | BMTK | UN | PROGEN / TERESOPOLIS | 101 | 0 | 0 | 0 | 0 | 0 | ZMAT | FCMS0800 | PROGEN / TERESOP |  | 0 | 0 | 0 | 0
820146 | PARA RAIOS,POLIM,120KV,ZNO,10KA,sucata | BMUD | BMUD | UN | DEP. COMPEL | 66 | 0 | 0 | 0 | 0 | 0 | ZMAT | FCMS0800 | DEP. COMPEL |  | 0 | 0 | 0 | 0
820146 | PARA RAIOS,POLIM,120KV,ZNO,10KA,sucata | BMUH | BMUH | UN | ENGELMIG - SOC SOT / CABO FRIO | 18 | 0 | 0 | 0 | 0 | 0 | ZMAT | FCMS0800 | DEP.CABO FRIO |  | 0 | 0 | 0 | 0
820162 | CILINDRO DE SEGURANÇA, CONFECC AÇO/COBRE | BM01 | BM11 | PEÇ | PTF CENTRAL MRO / ITABORAÍ-RJ | 400 | 0 | 0 | 0 | 0 | 0 | ZMBT | FCMS0800 | DEP.REG. MT/BT |  | 0 | 0 | 0 | 0
820162 | CILINDRO DE SEGURANÇA, CONFECC AÇO/COBRE | BMTN | BMTN | PEÇ | PTF ENEL / SÃO GONÇALO | 3 | 0 | 0 | 0 | 0 | 0 | ZMBT | FCMS0800 | DEP. PTF ENEL |  | 0 | 0 | 0 | 0
820167 | PLACA MED 2 POS SMF ENCAP ALUM 776X300MM | BM01 | BM11 | UN | PTF CENTRAL MRO / ITABORAÍ-RJ | 20 | 0 | 0 | 0 | 0 | 0 | ZMBT | FCMS0800 | DEP.REG. MT/BT |  | 0 | 0 | 0 | 0
820482 | TUBO, PEÇA, LUMINÁRIA, EM ALUMÍNIO-SUCAT | BMBG | BMBG | KG | 3C / SÃO GONÇALO-RJ | 220 | 0 | 0 | 0 | 0 | 0 | ZMAT | FCMS0800 | DEP. 3C |  | 0 | 0 | 0 | 0
820485 | BATERIA P/SE DIVERSOS TIPOS CAPAC-SUCATA | BM01 | BM11 | KG | PTF CENTRAL MRO / ITABORAÍ-RJ | 20 | 0 | 0 | 0 | 0 | 0 | ZMAT | FCMS0800 | DEP.REG. MT/BT |  | 0 | 0 | 0 | 0
820485 | BATERIA P/SE DIVERSOS TIPOS CAPAC-SUCATA | BMBG | BMBG | KG | 3C / SÃO GONÇALO-RJ | 50 | 0 | 0 | 0 | 0 | 0 | ZMAT | FCMS0800 | DEP. 3C |  | 0 | 0 | 0 | 0
820485 | BATERIA P/SE DIVERSOS TIPOS CAPAC-SUCATA | BMTX | BMTX | KG | PTF ENEL / CAMPOS | 2 | 0 | 0 | 0 | 0 | 0 | ZMAT | FCMS0800 | DEP PTF ENEL/CAM |  | 0 | 0 | 0 | 0
820485 | BATERIA P/SE DIVERSOS TIPOS CAPAC-SUCATA | BMUB | BMUB | KG | PTF ENEL / CAMPOS / MANUT | 1 | 0 | 0 | 0 | 0 | 0 | ZMAT | FCMS0800 | DEP. PTF ENEL |  | 0 | 0 | 0 | 0
820527 | POSTE, CONCRETO DUPLO T DIVERSOS TAMANHO | BMBV | BMBV | PEÇ | PTF ENEL / PADUA-RJ | 1 | 0 | 0 | 0 | 0 | 0 | ZMAT | FCMS0800 | DEP. PTF ENEL |  | 0 | 0 | 0 | 0
830104 | CHAPA,CURVA;AZ;30X 5X14MM;ATERR;D80020 | BM01 | BM11 | UN | PTF CENTRAL MRO / ITABORAÍ-RJ | 0 | 0 | 0 | 300 | 0 | 0 | ZMBT | FEEM0800 | DEP.REG. MT/BT |  | 0 | 0 | 0 | 0
830104 | CHAPA,CURVA;AZ;30X 5X14MM;ATERR;D80020 | BMTT | BMTT | UN | ELLCA / NITEROI-RJ | 4 | 0 | 0 | 0 | 0 | 0 | ZMBT | FEEM0800 | ELLCA |  | 0 | 0 | 0 | 0
850008 | CJ ATERR TEMP-SELA RD MT, SOLO,ET-HS-189 | BMTM | BMTM | CDA | PTF ENEL / ANGRA | 4 | 0 | 0 | 0 | 0 | 0 | ZAT | FZDS0100 | DEP PTF ENEL/AN |  | 0 | 0 | 0 | 0
850008 | CJ ATERR TEMP-SELA RD MT, SOLO,ET-HS-189 | BMTS | BMTS | CDA | PTF ENEL / MACAÉ | 3 | 0 | 0 | 0 | 0 | 0 | ZAT | FZDS0100 | DEP PTF ENEL/MAC |  | 0 | 0 | 0 | 0
850008 | CJ ATERR TEMP-SELA RD MT, SOLO,ET-HS-189 | BMUF | BMUF | CDA | PTF ENEL / NITEROI / EMER, MAN | 19 | 0 | 0 | 0 | 0 | 0 | ZAT | FZDS0100 | DEP.NITEROI-RJ |  | 0 | 0 | 0 | 0
850009 | CONJUNTO PROT. OPER.MOTOSSERRA,ET-HS-312 | BM01 | BM11 | CDA | PTF CENTRAL MRO / ITABORAÍ-RJ | 2 | 0 | 0 | 11 | 0 | 0 | ZMBT | FZDS0200 | DEP.REG. MT/BT |  | 0 | 0 | 0 | 0
850009 | CONJUNTO PROT. OPER.MOTOSSERRA,ET-HS-312 | BMBV |  | CDA | PTF ENEL / PADUA-RJ | 0 | 2 | 0 | 0 | 2 | 0 | ZMBT | FZDS0200 |  |  | 0 | 0 | 0 | 0
850009 | CONJUNTO PROT. OPER.MOTOSSERRA,ET-HS-312 | BMBV | BMBV | CDA | PTF ENEL / PADUA-RJ | 3 | 0 | 0 | 0 | 0 | 0 | ZMBT | FZDS0200 | DEP. PTF ENEL |  | 0 | 0 | 0 | 0
850009 | CONJUNTO PROT. OPER.MOTOSSERRA,ET-HS-312 | BMTM | BMTM | CDA | PTF ENEL / ANGRA | 24 | 0 | 0 | 0 | 0 | 0 | ZMBT | FZDS0200 | DEP PTF ENEL/AN |  | 0 | 0 | 0 | 0
850009 | CONJUNTO PROT. OPER.MOTOSSERRA,ET-HS-312 | BMTO | BMTO | CDA | PROGEN / PETROPOLIS | 2 | 0 | 0 | 0 | 0 | 0 | ZMBT | FZDS0200 | PROGEN / PETROPO |  | 0 | 0 | 0 | 0
850009 | CONJUNTO PROT. OPER.MOTOSSERRA,ET-HS-312 | BMUF | BMUF | CDA | PTF ENEL / NITEROI / EMER, MAN | 11 | 0 | 0 | 0 | 0 | 0 | ZMBT | FZDS0200 | DEP.NITEROI-RJ |  | 0 | 0 | 0 | 0
850027 | CJ ATERR TEMP-SELA,RD MT,ESCAD,ET-HS-189 | BMTM | BMTM | CDA | PTF ENEL / ANGRA | 6 | 0 | 0 | 0 | 0 | 0 | ZMBT | FZDS0100 | DEP PTF ENEL/AN |  | 0 | 0 | 0 | 0
850027 | CJ ATERR TEMP-SELA,RD MT,ESCAD,ET-HS-189 | BMTN | BMTN | CDA | PTF ENEL / SÃO GONÇALO | 2 | 0 | 0 | 0 | 0 | 0 | ZMBT | FZDS0100 | DEP. PTF ENEL |  | 0 | 0 | 0 | 0
850027 | CJ ATERR TEMP-SELA,RD MT,ESCAD,ET-HS-189 | BMTO | BMTO | CDA | PROGEN / PETROPOLIS | 5 | 0 | 0 | 0 | 0 | 0 | ZMBT | FZDS0100 | PROGEN / PETROPO |  | 0 | 0 | 0 | 0
850027 | CJ ATERR TEMP-SELA,RD MT,ESCAD,ET-HS-189 | BMUF | BMUF | CDA | PTF ENEL / NITEROI / EMER, MAN | 5 | 0 | 0 | 0 | 0 | 0 | ZMBT | FZDS0100 | DEP.NITEROI-RJ |  | 0 | 0 | 0 | 0
850028 | ATERRAMENTO,RAP.,CUBÍC.,13,8KV,ET-HS-189 | BM01 | BM11 | CDA | PTF CENTRAL MRO / ITABORAÍ-RJ | 5 | 0 | 0 | 0 | 0 | 0 | ZMBT | FZDS0100 | DEP.REG. MT/BT |  | 0 | 0 | 0 | 0
850028 | ATERRAMENTO,RAP.,CUBÍC.,13,8KV,ET-HS-189 | BMTJ | BMTJ | CDA | PTF ENEL / RESENDE | 2 | 0 | 0 | 0 | 0 | 0 | ZMBT | FZDS0100 | PTF ENEL/RESENDE |  | 0 | 0 | 0 | 0
850028 | ATERRAMENTO,RAP.,CUBÍC.,13,8KV,ET-HS-189 | BMUH | BMUH | CDA | ENGELMIG - SOC SOT / CABO FRIO | 4 | 0 | 0 | 0 | 0 | 0 | ZMBT | FZDS0100 | DEP.CABO FRIO |  | 0 | 0 | 0 | 0
850028 | ATERRAMENTO,RAP.,CUBÍC.,13,8KV,ET-HS-189 | BMUL |  | CDA | PSE - SOC / MAGÉ | 0 | 2 | 0 | 0 | 2 | 0 | ZMBT | FZDS0100 |  |  | 0 | 0 | 0 | 0
850029 | CAPACETE,SEG.,FRO.,CL.B,BRANCO,ET-HS-311 | BMBV | BMBV | CDA | PTF ENEL / PADUA-RJ | 8 | 0 | 0 | 0 | 0 | 0 | ZAT | FZDP0800 | DEP. PTF ENEL |  | 0 | 0 | 0 | 0
850029 | CAPACETE,SEG.,FRO.,CL.B,BRANCO,ET-HS-311 | BMBY | BMBY | CDA | PTF ENEL / ITAPERUNA-RJ | 5 | 0 | 0 | 0 | 0 | 0 | ZAT | FZDP0800 | DEP. PTF ENEL |  | 0 | 0 | 0 | 0
850029 | CAPACETE,SEG.,FRO.,CL.B,BRANCO,ET-HS-311 | BMTO |  | CDA | PROGEN / PETROPOLIS | 0 | 11 | 0 | 0 | 11 | 0 | ZAT | FZDP0800 |  |  | 0 | 0 | 0 | 0
850029 | CAPACETE,SEG.,FRO.,CL.B,BRANCO,ET-HS-311 | BMTW | BMTW | CDA | PSE / NITEROI | 17 | 0 | 0 | 0 | 0 | 0 | ZAT | FZDP0800 | DEP.PSE / NITERO |  | 0 | 0 | 0 | 0
850030 | CAPACETE, AF, CLASSE B, VERDE, ET-HS-311 | BM01 | BM11 | CDA | PTF CENTRAL MRO / ITABORAÍ-RJ | 2 | 0 | 102 | 116 | 0 | 0 | ZMBT | FZDP0800 | DEP.REG. MT/BT |  | 0 | 0 | 0 | 0
850030 | CAPACETE, AF, CLASSE B, VERDE, ET-HS-311 | BMBV |  | CDA | PTF ENEL / PADUA-RJ | 0 | 4 | 0 | 0 | 4 | 0 | ZMBT | FZDP0800 |  |  | 0 | 0 | 0 | 0
850030 | CAPACETE, AF, CLASSE B, VERDE, ET-HS-311 | BMTJ |  | CDA | PTF ENEL / RESENDE | 0 | 2 | 0 | 0 | 2 | 0 | ZMBT | FZDP0800 |  |  | 0 | 0 | 0 | 0
850030 | CAPACETE, AF, CLASSE B, VERDE, ET-HS-311 | BMTM | BMTM | CDA | PTF ENEL / ANGRA | 1 | 0 | 0 | 0 | 0 | 0 | ZMBT | FZDP0800 | DEP PTF ENEL/AN |  | 0 | 0 | 0 | 0
850031 | CAPACETE, AF., CLASSE B, AZUL, ET-HS-311 | BM01 | BM11 | CDA | PTF CENTRAL MRO / ITABORAÍ-RJ | 65 | 0 | 180 | 34 | 0 | 0 | ZMBT | FZDP0800 | DEP.REG. MT/BT |  | 0 | 0 | 0 | 0
850031 | CAPACETE, AF., CLASSE B, AZUL, ET-HS-311 | BMTM | BMTM | CDA | PTF ENEL / ANGRA | 4 | 0 | 0 | 0 | 0 | 0 | ZMBT | FZDP0800 | DEP PTF ENEL/AN |  | 0 | 0 | 0 | 0
850032 | MANGA, PROT, AT, CL4, PRETA, M,ET-HS-216 | BM01 | BM11 | PAR | PTF CENTRAL MRO / ITABORAÍ-RJ | 75 | 0 | 0 | 0 | 0 | 0 | ZMBT | FZDP0700 | DEP.REG. MT/BT |  | 0 | 0 | 0 | 0
850033 | MANGA PROT, AT, CL4, LARANJA,G,ET-HS-216 | BM01 | BM11 | PAR | PTF CENTRAL MRO / ITABORAÍ-RJ | 65 | 0 | 0 | 22 | 0 | 0 | ZMBT | FZDP0700 | DEP.REG. MT/BT |  | 0 | 0 | 0 | 0
850033 | MANGA PROT, AT, CL4, LARANJA,G,ET-HS-216 | BMTM | BMTM | PAR | PTF ENEL / ANGRA | 2 | 0 | 0 | 0 | 0 | 0 | ZMBT | FZDP0700 | DEP PTF ENEL/AN |  | 0 | 0 | 0 | 0
850034 | MANGA PROT, AT, CL2, AMARELA,G,ET-HS-216 | BM01 |  | PAR | PTF CENTRAL MRO / ITABORAÍ-RJ | 0 | 40 | 0 | 0 | 40 | 0 | ZMBT | FZDP0700 |  |  | 0 | 0 | 0 | 0
850034 | MANGA PROT, AT, CL2, AMARELA,G,ET-HS-216 | BM01 | BM11 | PAR | PTF CENTRAL MRO / ITABORAÍ-RJ | 1571 | 0 | 145 | 0 | 0 | 0 | ZMBT | FZDP0700 | DEP.REG. MT/BT |  | 0 | 0 | 0 | 0
850034 | MANGA PROT, AT, CL2, AMARELA,G,ET-HS-216 | BMBV | BMBV | PAR | PTF ENEL / PADUA-RJ | 23 | 0 | 0 | 0 | 0 | 0 | ZMBT | FZDP0700 | DEP. PTF ENEL |  | 0 | 0 | 0 | 0
850034 | MANGA PROT, AT, CL2, AMARELA,G,ET-HS-216 | BMBY | BMBY | PAR | PTF ENEL / ITAPERUNA-RJ | 29 | 0 | 0 | 0 | 0 | 0 | ZMBT | FZDP0700 | DEP. PTF ENEL |  | 0 | 0 | 0 | 0
850034 | MANGA PROT, AT, CL2, AMARELA,G,ET-HS-216 | BMTJ |  | PAR | PTF ENEL / RESENDE | 0 | 4 | 0 | 0 | 4 | 0 | ZMBT | FZDP0700 |  |  | 0 | 0 | 0 | 0
850034 | MANGA PROT, AT, CL2, AMARELA,G,ET-HS-216 | BMTN | BMTN | PAR | PTF ENEL / SÃO GONÇALO | 3 | 0 | 0 | 9 | 0 | 0 | ZMBT | FZDP0700 | DEP. PTF ENEL |  | 0 | 0 | 0 | 0
850034 | MANGA PROT, AT, CL2, AMARELA,G,ET-HS-216 | BMTO |  | PAR | PROGEN / PETROPOLIS | 0 | 8 | 0 | 0 | 8 | 0 | ZMBT | FZDP0700 |  |  | 0 | 0 | 0 | 0
850034 | MANGA PROT, AT, CL2, AMARELA,G,ET-HS-216 | BMTO | BMTO | PAR | PROGEN / PETROPOLIS | 19 | 0 | 0 | 0 | 0 | 0 | ZMBT | FZDP0700 | PROGEN / PETROPO |  | 0 | 0 | 0 | 0
850034 | MANGA PROT, AT, CL2, AMARELA,G,ET-HS-216 | BMTS | BMTS | PAR | PTF ENEL / MACAÉ | 23 | 0 | 0 | 0 | 0 | 0 | ZMBT | FZDP0700 | DEP PTF ENEL/MAC |  | 0 | 0 | 0 | 0
850034 | MANGA PROT, AT, CL2, AMARELA,G,ET-HS-216 | BMTW | BMTW | PAR | PSE / NITEROI | 15 | 0 | 0 | 0 | 0 | 0 | ZMBT | FZDP0700 | DEP.PSE / NITERO |  | 0 | 0 | 0 | 0
850034 | MANGA PROT, AT, CL2, AMARELA,G,ET-HS-216 | BMTX | BMTX | PAR | PTF ENEL / CAMPOS | 5 | 0 | 0 | 0 | 0 | 0 | ZMBT | FZDP0700 | DEP PTF ENEL/CAM |  | 0 | 0 | 0 | 0
850034 | MANGA PROT, AT, CL2, AMARELA,G,ET-HS-216 | BMUF | BMUF | PAR | PTF ENEL / NITEROI / EMER, MAN | 12 | 0 | 0 | 0 | 0 | 0 | ZMBT | FZDP0700 | DEP.NITEROI-RJ |  | 0 | 0 | 0 | 0
850034 | MANGA PROT, AT, CL2, AMARELA,G,ET-HS-216 | BMUL |  | PAR | PSE - SOC / MAGÉ | 0 | 2 | 0 | 0 | 2 | 0 | ZMBT | FZDP0700 |  |  | 0 | 0 | 0 | 0
850035 | LUVA SEG AT BOR,12,0" CL4 36KV,ET-HS-216 | BM01 | BM11 | PAR | PTF CENTRAL MRO / ITABORAÍ-RJ | 45 | 0 | 0 | 3 | 0 | 0 | ZMBT | FZDP0700 | DEP.REG. MT/BT |  | 0 | 0 | 0 | 0
850035 | LUVA SEG AT BOR,12,0" CL4 36KV,ET-HS-216 | BMTO |  | PAR | PROGEN / PETROPOLIS | 0 | 2 | 0 | 0 | 2 | 0 | ZMBT | FZDP0700 |  |  | 0 | 0 | 0 | 0
850035 | LUVA SEG AT BOR,12,0" CL4 36KV,ET-HS-216 | BMUF | BMUF | PAR | PTF ENEL / NITEROI / EMER, MAN | 1 | 0 | 0 | 0 | 0 | 0 | ZMBT | FZDP0700 | DEP.NITEROI-RJ |  | 0 | 0 | 0 | 0
850036 | LUVA SEG AT BOR 10,5" CL4 36KV,ET-HS-216 | BM01 | BM11 | PAR | PTF CENTRAL MRO / ITABORAÍ-RJ | 79 | 0 | 19 | 0 | 0 | 0 | ZMBT | FZDP0700 | DEP.REG. MT/BT |  | 0 | 0 | 0 | 0
850036 | LUVA SEG AT BOR 10,5" CL4 36KV,ET-HS-216 | BMTJ |  | PAR | PTF ENEL / RESENDE | 0 | 1 | 0 | 0 | 1 | 0 | ZMBT | FZDP0700 |  |  | 0 | 0 | 0 | 0
850036 | LUVA SEG AT BOR 10,5" CL4 36KV,ET-HS-216 | BMTN | BMTN | PAR | PTF ENEL / SÃO GONÇALO | 3 | 0 | 0 | 0 | 0 | 0 | ZMBT | FZDP0700 | DEP. PTF ENEL |  | 0 | 0 | 0 | 0
850036 | LUVA SEG AT BOR 10,5" CL4 36KV,ET-HS-216 | BMTO |  | PAR | PROGEN / PETROPOLIS | 0 | 2 | 0 | 0 | 2 | 0 | ZMBT | FZDP0700 |  |  | 0 | 0 | 0 | 0
850036 | LUVA SEG AT BOR 10,5" CL4 36KV,ET-HS-216 | BMTO | BMTO | PAR | PROGEN / PETROPOLIS | 2 | 0 | 0 | 0 | 0 | 0 | ZMBT | FZDP0700 | PROGEN / PETROPO |  | 0 | 0 | 0 | 0
850036 | LUVA SEG AT BOR 10,5" CL4 36KV,ET-HS-216 | BMTS | BMTS | PAR | PTF ENEL / MACAÉ | 3 | 0 | 0 | 0 | 0 | 0 | ZMBT | FZDP0700 | DEP PTF ENEL/MAC |  | 0 | 0 | 0 | 0
850036 | LUVA SEG AT BOR 10,5" CL4 36KV,ET-HS-216 | BMUF | BMUF | PAR | PTF ENEL / NITEROI / EMER, MAN | 1 | 0 | 0 | 0 | 0 | 0 | ZMBT | FZDP0700 | DEP.NITEROI-RJ |  | 0 | 0 | 0 | 0
850036 | LUVA SEG AT BOR 10,5" CL4 36KV,ET-HS-216 | BMUH | BMUH | PAR | ENGELMIG - SOC SOT / CABO FRIO | 1 | 0 | 0 | 0 | 0 | 0 | ZMBT | FZDP0700 | DEP.CABO FRIO |  | 0 | 0 | 0 | 0
850036 | LUVA SEG AT BOR 10,5" CL4 36KV,ET-HS-216 | BMUL |  | PAR | PSE - SOC / MAGÉ | 0 | 1 | 0 | 0 | 1 | 0 | ZMBT | FZDP0700 |  |  | 0 | 0 | 0 | 0
850037 | LUVA SEG AT BOR,8,0" CL4 36KV,ET-HS-216, | BM01 | BM11 | CDA | PTF CENTRAL MRO / ITABORAÍ-RJ | 25 | 0 | 16 | 0 | 0 | 0 | ZMBT | FZDP0700 | DEP.REG. MT/BT |  | 0 | 0 | 0 | 0
850037 | LUVA SEG AT BOR,8,0" CL4 36KV,ET-HS-216, | BMTJ |  | CDA | PTF ENEL / RESENDE | 0 | 1 | 0 | 0 | 1 | 0 | ZMBT | FZDP0700 |  |  | 0 | 0 | 0 | 0
850037 | LUVA SEG AT BOR,8,0" CL4 36KV,ET-HS-216, | BMTO |  | CDA | PROGEN / PETROPOLIS | 0 | 2 | 0 | 0 | 2 | 0 | ZMBT | FZDP0700 |  |  | 0 | 0 | 0 | 0
850037 | LUVA SEG AT BOR,8,0" CL4 36KV,ET-HS-216, | BMUF | BMUF | CDA | PTF ENEL / NITEROI / EMER, MAN | 1 | 0 | 0 | 0 | 0 | 0 | ZMBT | FZDP0700 | DEP.NITEROI-RJ |  | 0 | 0 | 0 | 0
850038 | LUVA SEG AT BOR,12,0" CL2 20KV,ET-HS-216 | BM01 | BM11 | CDA | PTF CENTRAL MRO / ITABORAÍ-RJ | 67 | 0 | 0 | 0 | 0 | 0 | ZMBT | FZDP0700 | DEP.REG. MT/BT |  | 0 | 0 | 0 | 0
850038 | LUVA SEG AT BOR,12,0" CL2 20KV,ET-HS-216 | BMBV |  | CDA | PTF ENEL / PADUA-RJ | 0 | 1 | 0 | 0 | 1 | 0 | ZMBT | FZDP0700 |  |  | 0 | 0 | 0 | 0
850038 | LUVA SEG AT BOR,12,0" CL2 20KV,ET-HS-216 | BMTJ |  | CDA | PTF ENEL / RESENDE | 0 | 2 | 0 | 0 | 2 | 0 | ZMBT | FZDP0700 |  |  | 0 | 0 | 0 | 0
850038 | LUVA SEG AT BOR,12,0" CL2 20KV,ET-HS-216 | BMTM | BMTM | CDA | PTF ENEL / ANGRA | 5 | 0 | 0 | 0 | 0 | 0 | ZMBT | FZDP0700 | DEP PTF ENEL/AN |  | 0 | 0 | 0 | 0
850038 | LUVA SEG AT BOR,12,0" CL2 20KV,ET-HS-216 | BMTN | BMTN | CDA | PTF ENEL / SÃO GONÇALO | 2 | 0 | 0 | 0 | 0 | 0 | ZMBT | FZDP0700 | DEP. PTF ENEL |  | 0 | 0 | 0 | 0
850038 | LUVA SEG AT BOR,12,0" CL2 20KV,ET-HS-216 | BMTO |  | CDA | PROGEN / PETROPOLIS | 0 | 6 | 0 | 0 | 6 | 0 | ZMBT | FZDP0700 |  |  | 0 | 0 | 0 | 0
850038 | LUVA SEG AT BOR,12,0" CL2 20KV,ET-HS-216 | BMTX | BMTX | CDA | PTF ENEL / CAMPOS | 2 | 0 | 0 | 0 | 0 | 0 | ZMBT | FZDP0700 | DEP PTF ENEL/CAM |  | 0 | 0 | 0 | 0
850039 | LUVA SEG AT BOR,11,5" CL2 20KV,ET-HS-216 | BM01 | BM11 | CDA | PTF CENTRAL MRO / ITABORAÍ-RJ | 3 | 0 | 0 | 0 | 0 | 0 | ZMBT | FZDP0700 | DEP.REG. MT/BT |  | 0 | 0 | 0 | 0
850039 | LUVA SEG AT BOR,11,5" CL2 20KV,ET-HS-216 | BMBV |  | CDA | PTF ENEL / PADUA-RJ | 0 | 1 | 0 | 0 | 1 | 0 | ZMBT | FZDP0700 |  |  | 0 | 0 | 0 | 0
850039 | LUVA SEG AT BOR,11,5" CL2 20KV,ET-HS-216 | BMTJ |  | CDA | PTF ENEL / RESENDE | 0 | 2 | 0 | 0 | 2 | 0 | ZMBT | FZDP0700 |  |  | 0 | 0 | 0 | 0
850039 | LUVA SEG AT BOR,11,5" CL2 20KV,ET-HS-216 | BMTO |  | CDA | PROGEN / PETROPOLIS | 0 | 6 | 0 | 0 | 6 | 0 | ZMBT | FZDP0700 |  |  | 0 | 0 | 0 | 0
850040 | LUVA SEG AT BORR,8,5" CL2 20KV,ET-HS-216 | BM01 | BM11 | CDA | PTF CENTRAL MRO / ITABORAÍ-RJ | 39 | 0 | 17 | 3 | 0 | 0 | ZMBT | FZDP0700 | DEP.REG. MT/BT |  | 0 | 0 | 0 | 0
850040 | LUVA SEG AT BORR,8,5" CL2 20KV,ET-HS-216 | BMBV |  | CDA | PTF ENEL / PADUA-RJ | 0 | 1 | 0 | 0 | 1 | 0 | ZMBT | FZDP0700 |  |  | 0 | 0 | 0 | 0
850040 | LUVA SEG AT BORR,8,5" CL2 20KV,ET-HS-216 | BMTO |  | CDA | PROGEN / PETROPOLIS | 0 | 10 | 0 | 0 | 10 | 0 | ZMBT | FZDP0700 |  |  | 0 | 0 | 0 | 0
850040 | LUVA SEG AT BORR,8,5" CL2 20KV,ET-HS-216 | BMTO | BMTO | CDA | PROGEN / PETROPOLIS | 9 | 0 | 0 | 0 | 0 | 0 | ZMBT | FZDP0700 | PROGEN / PETROPO |  | 0 | 0 | 0 | 0
850040 | LUVA SEG AT BORR,8,5" CL2 20KV,ET-HS-216 | BMUF | BMUF | CDA | PTF ENEL / NITEROI / EMER, MAN | 2 | 0 | 0 | 0 | 0 | 0 | ZMBT | FZDP0700 | DEP.NITEROI-RJ |  | 0 | 0 | 0 | 0
850041 | CONJ TRAB ALTURA LV TAM 2,ET-HS-128,KIT | BM01 | BM11 | CDA | PTF CENTRAL MRO / ITABORAÍ-RJ | 91 | 0 | 0 | 0 | 0 | 0 | ZMBT | FZDP0600 | DEP.REG. MT/BT |  | 0 | 0 | 0 | 0
850041 | CONJ TRAB ALTURA LV TAM 2,ET-HS-128,KIT | BMBV |  | CDA | PTF ENEL / PADUA-RJ | 0 | 2 | 0 | 0 | 2 | 0 | ZMBT | FZDP0600 |  |  | 0 | 0 | 0 | 0
850041 | CONJ TRAB ALTURA LV TAM 2,ET-HS-128,KIT | BMBV | BMBV | CDA | PTF ENEL / PADUA-RJ | 19 | 0 | 0 | 0 | 0 | 0 | ZMBT | FZDP0600 | DEP. PTF ENEL |  | 0 | 0 | 0 | 0
850041 | CONJ TRAB ALTURA LV TAM 2,ET-HS-128,KIT | BMTM | BMTM | CDA | PTF ENEL / ANGRA | 2 | 0 | 0 | 0 | 0 | 0 | ZMBT | FZDP0600 | DEP PTF ENEL/AN |  | 0 | 0 | 0 | 0
850041 | CONJ TRAB ALTURA LV TAM 2,ET-HS-128,KIT | BMTN | BMTN | CDA | PTF ENEL / SÃO GONÇALO | 6 | 0 | 0 | 0 | 0 | 0 | ZMBT | FZDP0600 | DEP. PTF ENEL |  | 0 | 0 | 0 | 0
850041 | CONJ TRAB ALTURA LV TAM 2,ET-HS-128,KIT | BMTO |  | CDA | PROGEN / PETROPOLIS | 0 | 41 | 0 | 0 | 41 | 0 | ZMBT | FZDP0600 |  |  | 0 | 0 | 0 | 0
850041 | CONJ TRAB ALTURA LV TAM 2,ET-HS-128,KIT | BMTO | BMTO | CDA | PROGEN / PETROPOLIS | 32 | 0 | 0 | 0 | 0 | 0 | ZMBT | FZDP0600 | PROGEN / PETROPO |  | 0 | 0 | 0 | 0
850041 | CONJ TRAB ALTURA LV TAM 2,ET-HS-128,KIT | BMTX | BMTX | CDA | PTF ENEL / CAMPOS | 3 | 0 | 0 | 0 | 0 | 0 | ZMBT | FZDP0600 | DEP PTF ENEL/CAM |  | 0 | 0 | 0 | 0
850041 | CONJ TRAB ALTURA LV TAM 2,ET-HS-128,KIT | BMUF | BMUF | CDA | PTF ENEL / NITEROI / EMER, MAN | 5 | 0 | 0 | 0 | 0 | 0 | ZMBT | FZDP0600 | DEP.NITEROI-RJ |  | 0 | 0 | 0 | 0
850041 | CONJ TRAB ALTURA LV TAM 2,ET-HS-128,KIT | BMUL |  | CDA | PSE - SOC / MAGÉ | 0 | 2 | 0 | 0 | 2 | 0 | ZMBT | FZDP0600 |  |  | 0 | 0 | 0 | 0
850042 | CONJ TRAB ALTURA LV TAM 1,ET-HS-128,KIT | BM01 | BM11 | CDA | PTF CENTRAL MRO / ITABORAÍ-RJ | 47 | 0 | 0 | 0 | 0 | 0 | ZMBT | FZDP0600 | DEP.REG. MT/BT |  | 0 | 0 | 0 | 0
850042 | CONJ TRAB ALTURA LV TAM 1,ET-HS-128,KIT | BMBV |  | CDA | PTF ENEL / PADUA-RJ | 0 | 2 | 0 | 0 | 2 | 0 | ZMBT | FZDP0600 |  |  | 0 | 0 | 0 | 0
850042 | CONJ TRAB ALTURA LV TAM 1,ET-HS-128,KIT | BMBV | BMBV | CDA | PTF ENEL / PADUA-RJ | 18 | 0 | 0 | 0 | 0 | 0 | ZMBT | FZDP0600 | DEP. PTF ENEL |  | 0 | 0 | 0 | 0
850042 | CONJ TRAB ALTURA LV TAM 1,ET-HS-128,KIT | BMBY | BMBY | CDA | PTF ENEL / ITAPERUNA-RJ | 1 | 0 | 0 | 0 | 0 | 0 | ZMBT | FZDP0600 | DEP. PTF ENEL |  | 0 | 0 | 0 | 0
850042 | CONJ TRAB ALTURA LV TAM 1,ET-HS-128,KIT | BMTM | BMTM | CDA | PTF ENEL / ANGRA | 3 | 0 | 0 | 0 | 0 | 0 | ZMBT | FZDP0600 | DEP PTF ENEL/AN |  | 0 | 0 | 0 | 0
850042 | CONJ TRAB ALTURA LV TAM 1,ET-HS-128,KIT | BMTN | BMTN | CDA | PTF ENEL / SÃO GONÇALO | 1 | 0 | 0 | 0 | 0 | 0 | ZMBT | FZDP0600 | DEP. PTF ENEL |  | 0 | 0 | 0 | 0
850042 | CONJ TRAB ALTURA LV TAM 1,ET-HS-128,KIT | BMTO |  | CDA | PROGEN / PETROPOLIS | 0 | 41 | 0 | 0 | 41 | 0 | ZMBT | FZDP0600 |  |  | 0 | 0 | 0 | 0
850042 | CONJ TRAB ALTURA LV TAM 1,ET-HS-128,KIT | BMTO | BMTO | CDA | PROGEN / PETROPOLIS | 40 | 0 | 0 | 0 | 0 | 0 | ZMBT | FZDP0600 | PROGEN / PETROPO |  | 0 | 0 | 0 | 0
850042 | CONJ TRAB ALTURA LV TAM 1,ET-HS-128,KIT | BMUL |  | CDA | PSE - SOC / MAGÉ | 0 | 2 | 0 | 0 | 2 | 0 | ZMBT | FZDP0600 |  |  | 0 | 0 | 0 | 0
850043 | CAMISA,RETARDANTE-CHAMA,LONG XG,ET-HS-55 | BM01 | BM11 | CDA | PTF CENTRAL MRO / ITABORAÍ-RJ | 1 | 0 | 0 | 0 | 0 | 0 | ZMBT | FZDP0900 | DEP.REG. MT/BT |  | 0 | 0 | 0 | 0
850043 | CAMISA,RETARDANTE-CHAMA,LONG XG,ET-HS-55 | BMBV | BMBV | CDA | PTF ENEL / PADUA-RJ | 100 | 0 | 0 | 0 | 0 | 0 | ZMBT | FZDP0900 | DEP. PTF ENEL |  | 0 | 0 | 0 | 0
850043 | CAMISA,RETARDANTE-CHAMA,LONG XG,ET-HS-55 | BMBY | BMBY | CDA | PTF ENEL / ITAPERUNA-RJ | 31 | 0 | 0 | 0 | 0 | 0 | ZMBT | FZDP0900 | DEP. PTF ENEL |  | 0 | 0 | 0 | 0
850043 | CAMISA,RETARDANTE-CHAMA,LONG XG,ET-HS-55 | BMTM | BMTM | CDA | PTF ENEL / ANGRA | 1 | 0 | 0 | 0 | 0 | 0 | ZMBT | FZDP0900 | DEP PTF ENEL/AN |  | 0 | 0 | 0 | 0
850043 | CAMISA,RETARDANTE-CHAMA,LONG XG,ET-HS-55 | BMTO | BMTO | CDA | PROGEN / PETROPOLIS | 19 | 0 | 0 | 0 | 0 | 0 | ZMBT | FZDP0900 | PROGEN / PETROPO |  | 0 | 0 | 0 | 0
850043 | CAMISA,RETARDANTE-CHAMA,LONG XG,ET-HS-55 | BMTW | BMTW | CDA | PSE / NITEROI | 3 | 0 | 0 | 0 | 0 | 0 | ZMBT | FZDP0900 | DEP.PSE / NITERO |  | 0 | 0 | 0 | 0
850043 | CAMISA,RETARDANTE-CHAMA,LONG XG,ET-HS-55 | BMTX | BMTX | CDA | PTF ENEL / CAMPOS | 34 | 0 | 0 | 0 | 0 | 0 | ZMBT | FZDP0900 | DEP PTF ENEL/CAM |  | 0 | 0 | 0 | 0
850043 | CAMISA,RETARDANTE-CHAMA,LONG XG,ET-HS-55 | BMUB | BMUB | CDA | PTF ENEL / CAMPOS / MANUT | 20 | 0 | 0 | 0 | 0 | 0 | ZMBT | FZDP0900 | DEP. PTF ENEL |  | 0 | 0 | 0 | 0
850043 | CAMISA,RETARDANTE-CHAMA,LONG XG,ET-HS-55 | BMUF | BMUF | CDA | PTF ENEL / NITEROI / EMER, MAN | 9 | 0 | 0 | 0 | 0 | 0 | ZMBT | FZDP0900 | DEP.NITEROI-RJ |  | 0 | 0 | 0 | 0
850044 | CAMISA,RETARDANTE-CHAMA,LONG PP,ET-HS-55 | BM01 | BM11 | CDA | PTF CENTRAL MRO / ITABORAÍ-RJ | 5 | 0 | 0 | 0 | 0 | 0 | ZMBT | FZDP0900 | DEP.REG. MT/BT |  | 0 | 0 | 0 | 0
850044 | CAMISA,RETARDANTE-CHAMA,LONG PP,ET-HS-55 | BMBV |  | CDA | PTF ENEL / PADUA-RJ | 0 | 1 | 0 | 0 | 1 | 0 | ZMBT | FZDP0900 |  |  | 0 | 0 | 0 | 0
850044 | CAMISA,RETARDANTE-CHAMA,LONG PP,ET-HS-55 | BMTO |  | CDA | PROGEN / PETROPOLIS | 0 | 4 | 0 | 0 | 4 | 0 | ZMBT | FZDP0900 |  |  | 0 | 0 | 0 | 0
850045 | CALCA,RETARD-CHAMA, TAM XG(60), ET-HS-55 | BM01 | BM11 | CDA | PTF CENTRAL MRO / ITABORAÍ-RJ | 20 | 0 | 0 | 5 | 0 | 0 | ZMBT | FZDP0900 | DEP.REG. MT/BT |  | 0 | 0 | 0 | 0
850045 | CALCA,RETARD-CHAMA, TAM XG(60), ET-HS-55 | BMBV | BMBV | CDA | PTF ENEL / PADUA-RJ | 17 | 0 | 0 | 0 | 0 | 0 | ZMBT | FZDP0900 | DEP. PTF ENEL |  | 0 | 0 | 0 | 0
850045 | CALCA,RETARD-CHAMA, TAM XG(60), ET-HS-55 | BMTM | BMTM | CDA | PTF ENEL / ANGRA | 87 | 0 | 0 | 0 | 0 | 0 | ZMBT | FZDP0900 | DEP PTF ENEL/AN |  | 0 | 0 | 0 | 0
850045 | CALCA,RETARD-CHAMA, TAM XG(60), ET-HS-55 | BMTO | BMTO | CDA | PROGEN / PETROPOLIS | 30 | 0 | 0 | 0 | 0 | 0 | ZMBT | FZDP0900 | PROGEN / PETROPO |  | 0 | 0 | 0 | 0
850045 | CALCA,RETARD-CHAMA, TAM XG(60), ET-HS-55 | BMTS | BMTS | CDA | PTF ENEL / MACAÉ | 31 | 0 | 0 | 0 | 0 | 0 | ZMBT | FZDP0900 | DEP PTF ENEL/MAC |  | 0 | 0 | 0 | 0
850045 | CALCA,RETARD-CHAMA, TAM XG(60), ET-HS-55 | BMTW | BMTW | CDA | PSE / NITEROI | 5 | 0 | 0 | 0 | 0 | 0 | ZMBT | FZDP0900 | DEP.PSE / NITERO |  | 0 | 0 | 0 | 0
850045 | CALCA,RETARD-CHAMA, TAM XG(60), ET-HS-55 | BMTX | BMTX | CDA | PTF ENEL / CAMPOS | 22 | 0 | 0 | 0 | 0 | 0 | ZMBT | FZDP0900 | DEP PTF ENEL/CAM |  | 0 | 0 | 0 | 0
850045 | CALCA,RETARD-CHAMA, TAM XG(60), ET-HS-55 | BMUF | BMUF | CDA | PTF ENEL / NITEROI / EMER, MAN | 21 | 0 | 0 | 0 | 0 | 0 | ZMBT | FZDP0900 | DEP.NITEROI-RJ |  | 0 | 0 | 0 | 0
850075 | LUVA DE VAQUETA, P, 225X120MM, ET-HS-218 | BM01 | BM11 | PAR | PTF CENTRAL MRO / ITABORAÍ-RJ | 1 | 0 | 0 | 0 | 0 | 0 | ZMBT | FZDP0700 | DEP.REG. MT/BT |  | 0 | 0 | 0 | 0
850075 | LUVA DE VAQUETA, P, 225X120MM, ET-HS-218 | BMBV | BMBV | PAR | PTF ENEL / PADUA-RJ | 328 | 0 | 0 | 0 | 0 | 0 | ZMBT | FZDP0700 | DEP. PTF ENEL |  | 0 | 0 | 0 | 0
850075 | LUVA DE VAQUETA, P, 225X120MM, ET-HS-218 | BMBY | BMBY | PAR | PTF ENEL / ITAPERUNA-RJ | 98 | 0 | 0 | 0 | 0 | 0 | ZMBT | FZDP0700 | DEP. PTF ENEL |  | 0 | 0 | 0 | 0
850075 | LUVA DE VAQUETA, P, 225X120MM, ET-HS-218 | BMTM | BMTM | PAR | PTF ENEL / ANGRA | 9 | 0 | 0 | 0 | 0 | 0 | ZMBT | FZDP0700 | DEP PTF ENEL/AN |  | 0 | 0 | 0 | 0
850075 | LUVA DE VAQUETA, P, 225X120MM, ET-HS-218 | BMTN | BMTN | PAR | PTF ENEL / SÃO GONÇALO | 40 | 0 | 0 | 0 | 0 | 0 | ZMBT | FZDP0700 | DEP. PTF ENEL |  | 0 | 0 | 0 | 0
850075 | LUVA DE VAQUETA, P, 225X120MM, ET-HS-218 | BMTS | BMTS | PAR | PTF ENEL / MACAÉ | 1 | 0 | 0 | 0 | 0 | 0 | ZMBT | FZDP0700 | DEP PTF ENEL/MAC |  | 0 | 0 | 0 | 0
850075 | LUVA DE VAQUETA, P, 225X120MM, ET-HS-218 | BMTX | BMTX | PAR | PTF ENEL / CAMPOS | 5 | 0 | 0 | 0 | 0 | 0 | ZMBT | FZDP0700 | DEP PTF ENEL/CAM |  | 0 | 0 | 0 | 0
850075 | LUVA DE VAQUETA, P, 225X120MM, ET-HS-218 | BMUF | BMUF | PAR | PTF ENEL / NITEROI / EMER, MAN | 16 | 0 | 0 | 0 | 0 | 0 | ZMBT | FZDP0700 | DEP.NITEROI-RJ |  | 0 | 0 | 0 | 0
850076 | LUVA ISOL. BORR.,12", CL0, 1KV,ET-HS-216 | BM01 | BM11 | PAR | PTF CENTRAL MRO / ITABORAÍ-RJ | 5 | 0 | 0 | 0 | 0 | 0 | ZMBT | FZDP0700 | DEP.REG. MT/BT |  | 0 | 0 | 0 | 0
850076 | LUVA ISOL. BORR.,12", CL0, 1KV,ET-HS-216 | BMBV |  | PAR | PTF ENEL / PADUA-RJ | 0 | 1 | 0 | 0 | 1 | 0 | ZMBT | FZDP0700 |  |  | 0 | 0 | 0 | 0
850076 | LUVA ISOL. BORR.,12", CL0, 1KV,ET-HS-216 | BMTJ |  | PAR | PTF ENEL / RESENDE | 0 | 2 | 0 | 0 | 2 | 0 | ZMBT | FZDP0700 |  |  | 0 | 0 | 0 | 0
850076 | LUVA ISOL. BORR.,12", CL0, 1KV,ET-HS-216 | BMTO |  | PAR | PROGEN / PETROPOLIS | 0 | 3 | 0 | 0 | 3 | 0 | ZMBT | FZDP0700 |  |  | 0 | 0 | 0 | 0
850077 | LUVA ISOL. BORR.,11,5",CL0,1KV,ET-HS-216 | BMBV | BMBV | PAR | PTF ENEL / PADUA-RJ | 4 | 0 | 0 | 0 | 0 | 0 | ZMBT | FZDP0700 | DEP. PTF ENEL |  | 0 | 0 | 0 | 0
850077 | LUVA ISOL. BORR.,11,5",CL0,1KV,ET-HS-216 | BMBY | BMBY | PAR | PTF ENEL / ITAPERUNA-RJ | 5 | 0 | 0 | 0 | 0 | 0 | ZMBT | FZDP0700 | DEP. PTF ENEL |  | 0 | 0 | 0 | 0
850077 | LUVA ISOL. BORR.,11,5",CL0,1KV,ET-HS-216 | BMTS | BMTS | PAR | PTF ENEL / MACAÉ | 2 | 0 | 0 | 0 | 0 | 0 | ZMBT | FZDP0700 | DEP PTF ENEL/MAC |  | 0 | 0 | 0 | 0
850078 | LUVA ISOL. BORR.,11", CL0, 1KV,ET-HS-216 | BM01 | BM11 | PAR | PTF CENTRAL MRO / ITABORAÍ-RJ | 24 | 0 | 0 | 16 | 0 | 0 | ZMBT | FZDP0700 | DEP.REG. MT/BT |  | 0 | 0 | 0 | 0
850078 | LUVA ISOL. BORR.,11", CL0, 1KV,ET-HS-216 | BMBV |  | PAR | PTF ENEL / PADUA-RJ | 0 | 1 | 0 | 0 | 1 | 0 | ZMBT | FZDP0700 |  |  | 0 | 0 | 0 | 0
850078 | LUVA ISOL. BORR.,11", CL0, 1KV,ET-HS-216 | BMTJ |  | PAR | PTF ENEL / RESENDE | 0 | 2 | 0 | 0 | 2 | 0 | ZMBT | FZDP0700 |  |  | 0 | 0 | 0 | 0
850078 | LUVA ISOL. BORR.,11", CL0, 1KV,ET-HS-216 | BMTM | BMTM | PAR | PTF ENEL / ANGRA | 3 | 0 | 0 | 0 | 0 | 0 | ZMBT | FZDP0700 | DEP PTF ENEL/AN |  | 0 | 0 | 0 | 0
850078 | LUVA ISOL. BORR.,11", CL0, 1KV,ET-HS-216 | BMTS | BMTS | PAR | PTF ENEL / MACAÉ | 16 | 0 | 0 | 0 | 0 | 0 | ZMBT | FZDP0700 | DEP PTF ENEL/MAC |  | 0 | 0 | 0 | 0
850078 | LUVA ISOL. BORR.,11", CL0, 1KV,ET-HS-216 | BMUB | BMUB | PAR | PTF ENEL / CAMPOS / MANUT | 18 | 0 | 0 | 0 | 0 | 0 | ZMBT | FZDP0700 | DEP. PTF ENEL |  | 0 | 0 | 0 | 0
850079 | DESCENSOR,AUTO BLOCANTE,9-13MM,ET-HS-128 | BM01 | BM11 | CDA | PTF CENTRAL MRO / ITABORAÍ-RJ | 45 | 0 | 0 | 34 | 0 | 0 | ZMBT | FZDP0600 | DEP.REG. MT/BT |  | 0 | 0 | 0 | 0
850079 | DESCENSOR,AUTO BLOCANTE,9-13MM,ET-HS-128 | BMTO | BMTO | CDA | PROGEN / PETROPOLIS | 3 | 0 | 0 | 0 | 0 | 0 | ZMBT | FZDP0600 | PROGEN / PETROPO |  | 0 | 0 | 0 | 0
850079 | DESCENSOR,AUTO BLOCANTE,9-13MM,ET-HS-128 | BMTW | BMTW | CDA | PSE / NITEROI | 15 | 0 | 0 | 0 | 0 | 0 | ZMBT | FZDP0600 | DEP.PSE / NITERO |  | 0 | 0 | 0 | 0
850080 | LUVA ISOL. BORR.,8,5",CL0,1KV, ET-HS-216 | BM01 | BM11 | PAR | PTF CENTRAL MRO / ITABORAÍ-RJ | 104 | 0 | 0 | 12 | 0 | 0 | ZMBT | FZDP0700 | DEP.REG. MT/BT |  | 0 | 0 | 0 | 0
850080 | LUVA ISOL. BORR.,8,5",CL0,1KV, ET-HS-216 | BMBV |  | PAR | PTF ENEL / PADUA-RJ | 0 | 1 | 0 | 0 | 1 | 0 | ZMBT | FZDP0700 |  |  | 0 | 0 | 0 | 0
850080 | LUVA ISOL. BORR.,8,5",CL0,1KV, ET-HS-216 | BMBV | BMBV | PAR | PTF ENEL / PADUA-RJ | 30 | 0 | 0 | 0 | 0 | 0 | ZMBT | FZDP0700 | DEP. PTF ENEL |  | 0 | 0 | 0 | 0
850080 | LUVA ISOL. BORR.,8,5",CL0,1KV, ET-HS-216 | BMBY | BMBY | PAR | PTF ENEL / ITAPERUNA-RJ | 17 | 0 | 0 | 0 | 0 | 0 | ZMBT | FZDP0700 | DEP. PTF ENEL |  | 0 | 0 | 0 | 0
850080 | LUVA ISOL. BORR.,8,5",CL0,1KV, ET-HS-216 | BMTJ |  | PAR | PTF ENEL / RESENDE | 0 | 2 | 0 | 0 | 2 | 0 | ZMBT | FZDP0700 |  |  | 0 | 0 | 0 | 0
850080 | LUVA ISOL. BORR.,8,5",CL0,1KV, ET-HS-216 | BMTM | BMTM | PAR | PTF ENEL / ANGRA | 5 | 0 | 0 | 0 | 0 | 0 | ZMBT | FZDP0700 | DEP PTF ENEL/AN |  | 0 | 0 | 0 | 0
850080 | LUVA ISOL. BORR.,8,5",CL0,1KV, ET-HS-216 | BMTO | BMTO | PAR | PROGEN / PETROPOLIS | 21 | 0 | 0 | 0 | 0 | 0 | ZMBT | FZDP0700 | PROGEN / PETROPO |  | 0 | 0 | 0 | 0
850080 | LUVA ISOL. BORR.,8,5",CL0,1KV, ET-HS-216 | BMTS | BMTS | PAR | PTF ENEL / MACAÉ | 11 | 0 | 0 | 0 | 0 | 0 | ZMBT | FZDP0700 | DEP PTF ENEL/MAC |  | 0 | 0 | 0 | 0
850080 | LUVA ISOL. BORR.,8,5",CL0,1KV, ET-HS-216 | BMTX | BMTX | PAR | PTF ENEL / CAMPOS | 1 | 0 | 0 | 0 | 0 | 0 | ZMBT | FZDP0700 | DEP PTF ENEL/CAM |  | 0 | 0 | 0 | 0
850080 | LUVA ISOL. BORR.,8,5",CL0,1KV, ET-HS-216 | BMUF | BMUF | PAR | PTF ENEL / NITEROI / EMER, MAN | 40 | 0 | 0 | 0 | 0 | 0 | ZMBT | FZDP0700 | DEP.NITEROI-RJ |  | 0 | 0 | 0 | 0
850081 | LUVA ISOL. BORR.,8", CL0, 1KV, ET-HS-216 | BMBV | BMBV | PAR | PTF ENEL / PADUA-RJ | 5 | 0 | 0 | 0 | 0 | 0 | ZMBT | FZDP0700 | DEP. PTF ENEL |  | 0 | 0 | 0 | 0
850081 | LUVA ISOL. BORR.,8", CL0, 1KV, ET-HS-216 | BMBY | BMBY | PAR | PTF ENEL / ITAPERUNA-RJ | 5 | 0 | 0 | 0 | 0 | 0 | ZMBT | FZDP0700 | DEP. PTF ENEL |  | 0 | 0 | 0 | 0
850081 | LUVA ISOL. BORR.,8", CL0, 1KV, ET-HS-216 | BMTS | BMTS | PAR | PTF ENEL / MACAÉ | 5 | 0 | 0 | 0 | 0 | 0 | ZMBT | FZDP0700 | DEP PTF ENEL/MAC |  | 0 | 0 | 0 | 0
850094 | LUVA SEG AT BOR, 8,5" CL4 36KV,ET-HS-216 | BMTO | BMTO | PAR | PROGEN / PETROPOLIS | 8 | 0 | 0 | 0 | 0 | 0 | ZMBT | FZDP0700 | PROGEN / PETROPO |  | 0 | 0 | 0 | 0
850095 | PERNEIRA DE SEGURANCA,C/ FIVELA,ET-HS-65 | BM01 | BM11 | PAR | PTF CENTRAL MRO / ITABORAÍ-RJ | 48 | 0 | 0 | 739 | 0 | 0 | ZMBT | FZDS0200 | DEP.REG. MT/BT |  | 0 | 0 | 0 | 0
850095 | PERNEIRA DE SEGURANCA,C/ FIVELA,ET-HS-65 | BM76 | BM76 | PAR | HV MAGÉ / MAGÉ-RJ | 20 | 0 | 0 | 0 | 0 | 0 | ZMBT | FZDS0200 | DEP. AT 2 AMPLA |  | 0 | 0 | 0 | 0
850095 | PERNEIRA DE SEGURANCA,C/ FIVELA,ET-HS-65 | BMBV |  | PAR | PTF ENEL / PADUA-RJ | 0 | 20 | 0 | 0 | 20 | 0 | ZMBT | FZDS0200 |  |  | 0 | 0 | 0 | 0
850095 | PERNEIRA DE SEGURANCA,C/ FIVELA,ET-HS-65 | BMBV | BMBV | PAR | PTF ENEL / PADUA-RJ | 79 | 0 | 0 | 0 | 0 | 0 | ZMBT | FZDS0200 | DEP. PTF ENEL |  | 0 | 0 | 0 | 0
850095 | PERNEIRA DE SEGURANCA,C/ FIVELA,ET-HS-65 | BMBY | BMBY | PAR | PTF ENEL / ITAPERUNA-RJ | 17 | 0 | 0 | 0 | 0 | 0 | ZMBT | FZDS0200 | DEP. PTF ENEL |  | 0 | 0 | 0 | 0
850095 | PERNEIRA DE SEGURANCA,C/ FIVELA,ET-HS-65 | BMTJ |  | PAR | PTF ENEL / RESENDE | 0 | 17 | 0 | 0 | 17 | 0 | ZMBT | FZDS0200 |  |  | 0 | 0 | 0 | 0
850095 | PERNEIRA DE SEGURANCA,C/ FIVELA,ET-HS-65 | BMTM | BMTM | PAR | PTF ENEL / ANGRA | 1 | 0 | 0 | 0 | 0 | 0 | ZMBT | FZDS0200 | DEP PTF ENEL/AN |  | 0 | 0 | 0 | 0
850095 | PERNEIRA DE SEGURANCA,C/ FIVELA,ET-HS-65 | BMTN | BMTN | PAR | PTF ENEL / SÃO GONÇALO | 37 | 0 | 0 | 3 | 0 | 0 | ZMBT | FZDS0200 | DEP. PTF ENEL |  | 0 | 0 | 0 | 0
850095 | PERNEIRA DE SEGURANCA,C/ FIVELA,ET-HS-65 | BMTO | BMTO | PAR | PROGEN / PETROPOLIS | 110 | 0 | 0 | 0 | 0 | 0 | ZMBT | FZDS0200 | PROGEN / PETROPO |  | 0 | 0 | 0 | 0
850095 | PERNEIRA DE SEGURANCA,C/ FIVELA,ET-HS-65 | BMTS | BMTS | PAR | PTF ENEL / MACAÉ | 56 | 0 | 0 | 0 | 0 | 0 | ZMBT | FZDS0200 | DEP PTF ENEL/MAC |  | 0 | 0 | 0 | 0
850095 | PERNEIRA DE SEGURANCA,C/ FIVELA,ET-HS-65 | BMTX | BMTX | PAR | PTF ENEL / CAMPOS | 21 | 0 | 0 | 0 | 0 | 0 | ZMBT | FZDS0200 | DEP PTF ENEL/CAM |  | 0 | 0 | 0 | 0
850095 | PERNEIRA DE SEGURANCA,C/ FIVELA,ET-HS-65 | BMUB | BMUB | PAR | PTF ENEL / CAMPOS / MANUT | 21 | 0 | 0 | 0 | 0 | 0 | ZMBT | FZDS0200 | DEP. PTF ENEL |  | 0 | 0 | 0 | 0
850095 | PERNEIRA DE SEGURANCA,C/ FIVELA,ET-HS-65 | BMUL |  | PAR | PSE - SOC / MAGÉ | 0 | 9 | 0 | 0 | 9 | 0 | ZMBT | FZDS0200 |  |  | 0 | 0 | 0 | 0
850096 | LUVA DE SUEDINE,SEM COST,TAM.P,ET-HS-218 | BM01 | BM11 | PAR | PTF CENTRAL MRO / ITABORAÍ-RJ | 473 | 0 | 0 | 127 | 0 | 0 | ZMBT | FZDP0700 | DEP.REG. MT/BT |  | 0 | 0 | 0 | 0
850096 | LUVA DE SUEDINE,SEM COST,TAM.P,ET-HS-218 | BMBV |  | PAR | PTF ENEL / PADUA-RJ | 0 | 2 | 0 | 0 | 2 | 0 | ZMBT | FZDP0700 |  |  | 0 | 0 | 0 | 0
850096 | LUVA DE SUEDINE,SEM COST,TAM.P,ET-HS-218 | BMBV | BMBV | PAR | PTF ENEL / PADUA-RJ | 22 | 0 | 0 | 0 | 0 | 0 | ZMBT | FZDP0700 | DEP. PTF ENEL |  | 0 | 0 | 0 | 0
850096 | LUVA DE SUEDINE,SEM COST,TAM.P,ET-HS-218 | BMBY | BMBY | PAR | PTF ENEL / ITAPERUNA-RJ | 10 | 0 | 0 | 0 | 0 | 0 | ZMBT | FZDP0700 | DEP. PTF ENEL |  | 0 | 0 | 0 | 0
850096 | LUVA DE SUEDINE,SEM COST,TAM.P,ET-HS-218 | BMTJ |  | PAR | PTF ENEL / RESENDE | 0 | 3 | 0 | 0 | 3 | 0 | ZMBT | FZDP0700 |  |  | 0 | 0 | 0 | 0
850096 | LUVA DE SUEDINE,SEM COST,TAM.P,ET-HS-218 | BMTM | BMTM | PAR | PTF ENEL / ANGRA | 17 | 0 | 0 | 0 | 0 | 0 | ZMBT | FZDP0700 | DEP PTF ENEL/AN |  | 0 | 0 | 0 | 0
850096 | LUVA DE SUEDINE,SEM COST,TAM.P,ET-HS-218 | BMTS | BMTS | PAR | PTF ENEL / MACAÉ | 4 | 0 | 0 | 0 | 0 | 0 | ZMBT | FZDP0700 | DEP PTF ENEL/MAC |  | 0 | 0 | 0 | 0
850096 | LUVA DE SUEDINE,SEM COST,TAM.P,ET-HS-218 | BMTX | BMTX | PAR | PTF ENEL / CAMPOS | 9 | 0 | 0 | 0 | 0 | 0 | ZMBT | FZDP0700 | DEP PTF ENEL/CAM |  | 0 | 0 | 0 | 0
850097 | CONJ.,CAPACETE+PROT FACIAL,BR, ET-HS-311 | BM01 | BM11 | CDA | PTF CENTRAL MRO / ITABORAÍ-RJ | 1559 | 0 | 0 | 568 | 0 | 0 | ZMBT | FZDP0800 | DEP.REG. MT/BT |  | 0 | 0 | 0 | 0
850097 | CONJ.,CAPACETE+PROT FACIAL,BR, ET-HS-311 | BMBV |  | CDA | PTF ENEL / PADUA-RJ | 0 | 3 | 0 | 0 | 3 | 0 | ZMBT | FZDP0800 |  |  | 0 | 0 | 0 | 0
850097 | CONJ.,CAPACETE+PROT FACIAL,BR, ET-HS-311 | BMBV | BMBV | CDA | PTF ENEL / PADUA-RJ | 45 | 0 | 0 | 0 | 0 | 0 | ZMBT | FZDP0800 | DEP. PTF ENEL |  | 0 | 0 | 0 | 0
850097 | CONJ.,CAPACETE+PROT FACIAL,BR, ET-HS-311 | BMBY | BMBY | CDA | PTF ENEL / ITAPERUNA-RJ | 27 | 0 | 0 | 0 | 0 | 0 | ZMBT | FZDP0800 | DEP. PTF ENEL |  | 0 | 0 | 0 | 0
850097 | CONJ.,CAPACETE+PROT FACIAL,BR, ET-HS-311 | BMTJ |  | CDA | PTF ENEL / RESENDE | 0 | 6 | 0 | 0 | 6 | 0 | ZMBT | FZDP0800 |  |  | 0 | 0 | 0 | 0
850097 | CONJ.,CAPACETE+PROT FACIAL,BR, ET-HS-311 | BMTM | BMTM | CDA | PTF ENEL / ANGRA | 26 | 0 | 0 | 0 | 0 | 0 | ZMBT | FZDP0800 | DEP PTF ENEL/AN |  | 0 | 0 | 0 | 0
850097 | CONJ.,CAPACETE+PROT FACIAL,BR, ET-HS-311 | BMTN | BMTN | CDA | PTF ENEL / SÃO GONÇALO | 1 | 0 | 0 | 0 | 0 | 0 | ZMBT | FZDP0800 | DEP. PTF ENEL |  | 0 | 0 | 0 | 0
850097 | CONJ.,CAPACETE+PROT FACIAL,BR, ET-HS-311 | BMTO | BMTO | CDA | PROGEN / PETROPOLIS | 166 | 0 | 0 | 0 | 0 | 0 | ZMBT | FZDP0800 | PROGEN / PETROPO |  | 0 | 0 | 0 | 0
850097 | CONJ.,CAPACETE+PROT FACIAL,BR, ET-HS-311 | BMTS |  | CDA | PTF ENEL / MACAÉ | 0 | 30 | 0 | 0 | 30 | 0 | ZMBT | FZDP0800 |  |  | 0 | 0 | 0 | 0
850097 | CONJ.,CAPACETE+PROT FACIAL,BR, ET-HS-311 | BMTS | BMTS | CDA | PTF ENEL / MACAÉ | 17 | 0 | 0 | 0 | 0 | 0 | ZMBT | FZDP0800 | DEP PTF ENEL/MAC |  | 0 | 0 | 0 | 0
850097 | CONJ.,CAPACETE+PROT FACIAL,BR, ET-HS-311 | BMTX |  | CDA | PTF ENEL / CAMPOS | 0 | 5 | 0 | 0 | 5 | 0 | ZMBT | FZDP0800 |  |  | 0 | 0 | 0 | 0
850097 | CONJ.,CAPACETE+PROT FACIAL,BR, ET-HS-311 | BMUL |  | CDA | PSE - SOC / MAGÉ | 0 | 4 | 0 | 0 | 4 | 0 | ZMBT | FZDP0800 |  |  | 0 | 0 | 0 | 0
850098 | OCULOS,SEGURANCA,LENTE INCOLOR,ET-HS-130 | BM01 | BM11 | CDA | PTF CENTRAL MRO / ITABORAÍ-RJ | 98 | 0 | 0 | 548 | 0 | 0 | ZMBT | FZDS0200 | DEP.REG. MT/BT |  | 0 | 0 | 0 | 0
850098 | OCULOS,SEGURANCA,LENTE INCOLOR,ET-HS-130 | BM75 | BM75 | CDA | HV SETE PONTES/ SÃO GONÇALO-RJ | 13 | 0 | 0 | 0 | 0 | 0 | ZMBT | FZDS0200 | DEP. AT 1 AMPLA |  | 0 | 0 | 0 | 0
850098 | OCULOS,SEGURANCA,LENTE INCOLOR,ET-HS-130 | BMBV |  | CDA | PTF ENEL / PADUA-RJ | 0 | 3 | 0 | 0 | 3 | 0 | ZMBT | FZDS0200 |  |  | 0 | 0 | 0 | 0
850098 | OCULOS,SEGURANCA,LENTE INCOLOR,ET-HS-130 | BMBV | BMBV | CDA | PTF ENEL / PADUA-RJ | 169 | 0 | 0 | 0 | 0 | 0 | ZMBT | FZDS0200 | DEP. PTF ENEL |  | 0 | 0 | 0 | 0
850098 | OCULOS,SEGURANCA,LENTE INCOLOR,ET-HS-130 | BMBY | BMBY | CDA | PTF ENEL / ITAPERUNA-RJ | 33 | 0 | 0 | 0 | 0 | 0 | ZMBT | FZDS0200 | DEP. PTF ENEL |  | 0 | 0 | 0 | 0
850098 | OCULOS,SEGURANCA,LENTE INCOLOR,ET-HS-130 | BMTJ |  | CDA | PTF ENEL / RESENDE | 0 | 6 | 0 | 0 | 6 | 0 | ZMBT | FZDS0200 |  |  | 0 | 0 | 0 | 0
850098 | OCULOS,SEGURANCA,LENTE INCOLOR,ET-HS-130 | BMTJ | BMTJ | CDA | PTF ENEL / RESENDE | 3 | 0 | 0 | 0 | 0 | 0 | ZMBT | FZDS0200 | PTF ENEL/RESENDE |  | 0 | 0 | 0 | 0
850098 | OCULOS,SEGURANCA,LENTE INCOLOR,ET-HS-130 | BMTM | BMTM | CDA | PTF ENEL / ANGRA | 30 | 0 | 0 | 0 | 0 | 0 | ZMBT | FZDS0200 | DEP PTF ENEL/AN |  | 0 | 0 | 0 | 0
850098 | OCULOS,SEGURANCA,LENTE INCOLOR,ET-HS-130 | BMTN | BMTN | CDA | PTF ENEL / SÃO GONÇALO | 90 | 0 | 0 | 0 | 0 | 0 | ZMBT | FZDS0200 | DEP. PTF ENEL |  | 0 | 0 | 0 | 0
850098 | OCULOS,SEGURANCA,LENTE INCOLOR,ET-HS-130 | BMTO | BMTO | CDA | PROGEN / PETROPOLIS | 89 | 0 | 0 | 0 | 0 | 0 | ZMBT | FZDS0200 | PROGEN / PETROPO |  | 0 | 0 | 0 | 0
850098 | OCULOS,SEGURANCA,LENTE INCOLOR,ET-HS-130 | BMTS | BMTS | CDA | PTF ENEL / MACAÉ | 147 | 0 | 0 | 0 | 0 | 0 | ZMBT | FZDS0200 | DEP PTF ENEL/MAC |  | 0 | 0 | 0 | 0
850098 | OCULOS,SEGURANCA,LENTE INCOLOR,ET-HS-130 | BMTW | BMTW | CDA | PSE / NITEROI | 15 | 0 | 0 | 0 | 0 | 0 | ZMBT | FZDS0200 | DEP.PSE / NITERO |  | 0 | 0 | 0 | 0
850098 | OCULOS,SEGURANCA,LENTE INCOLOR,ET-HS-130 | BMTX | BMTX | CDA | PTF ENEL / CAMPOS | 44 | 0 | 0 | 0 | 0 | 0 | ZMBT | FZDS0200 | DEP PTF ENEL/CAM |  | 0 | 0 | 0 | 0
850098 | OCULOS,SEGURANCA,LENTE INCOLOR,ET-HS-130 | BMUB | BMUB | CDA | PTF ENEL / CAMPOS / MANUT | 142 | 0 | 0 | 0 | 0 | 0 | ZMBT | FZDS0200 | DEP. PTF ENEL |  | 0 | 0 | 0 | 0
850099 | OCULOS,SEG,LENTE CINZA,TON.3,0,ET-HS-130 | BM01 | BM11 | CDA | PTF CENTRAL MRO / ITABORAÍ-RJ | 2 | 0 | 0 | 0 | 0 | 0 | ZMBT | FZDP0800 | DEP.REG. MT/BT |  | 0 | 0 | 0 | 0
850099 | OCULOS,SEG,LENTE CINZA,TON.3,0,ET-HS-130 | BM75 | BM75 | CDA | HV SETE PONTES/ SÃO GONÇALO-RJ | 25 | 0 | 0 | 0 | 0 | 0 | ZMBT | FZDP0800 | DEP. AT 1 AMPLA |  | 0 | 0 | 0 | 0
850099 | OCULOS,SEG,LENTE CINZA,TON.3,0,ET-HS-130 | BMBV | BMBV | CDA | PTF ENEL / PADUA-RJ | 726 | 0 | 0 | 0 | 0 | 0 | ZMBT | FZDP0800 | DEP. PTF ENEL |  | 0 | 0 | 0 | 0
850099 | OCULOS,SEG,LENTE CINZA,TON.3,0,ET-HS-130 | BMTW | BMTW | CDA | PSE / NITEROI | 30 | 0 | 0 | 0 | 0 | 0 | ZMBT | FZDP0800 | DEP.PSE / NITERO |  | 0 | 0 | 0 | 0
850099 | OCULOS,SEG,LENTE CINZA,TON.3,0,ET-HS-130 | BMTX | BMTX | CDA | PTF ENEL / CAMPOS | 28 | 0 | 0 | 0 | 0 | 0 | ZMBT | FZDP0800 | DEP PTF ENEL/CAM |  | 0 | 0 | 0 | 0
850099 | OCULOS,SEG,LENTE CINZA,TON.3,0,ET-HS-130 | BMUB | BMUB | CDA | PTF ENEL / CAMPOS / MANUT | 56 | 0 | 0 | 0 | 0 | 0 | ZMBT | FZDP0800 | DEP. PTF ENEL |  | 0 | 0 | 0 | 0
850100 | OCULOS,SEG,LENTE CINZA,TON.2,0,ET-HS-130 | BM01 | BM11 | CDA | PTF CENTRAL MRO / ITABORAÍ-RJ | 348 | 0 | 0 | 1620 | 0 | 0 | ZMBT | FZDS0200 | DEP.REG. MT/BT |  | 0 | 0 | 0 | 0
850100 | OCULOS,SEG,LENTE CINZA,TON.2,0,ET-HS-130 | BM76 | BM76 | CDA | HV MAGÉ / MAGÉ-RJ | 10 | 0 | 0 | 0 | 0 | 0 | ZMBT | FZDS0200 | DEP. AT 2 AMPLA |  | 0 | 0 | 0 | 0
850100 | OCULOS,SEG,LENTE CINZA,TON.2,0,ET-HS-130 | BMBV |  | CDA | PTF ENEL / PADUA-RJ | 0 | 3 | 0 | 0 | 3 | 0 | ZMBT | FZDS0200 |  |  | 0 | 0 | 0 | 0
850100 | OCULOS,SEG,LENTE CINZA,TON.2,0,ET-HS-130 | BMBV | BMBV | CDA | PTF ENEL / PADUA-RJ | 50 | 0 | 0 | 0 | 0 | 0 | ZMBT | FZDS0200 | DEP. PTF ENEL |  | 0 | 0 | 0 | 0
850100 | OCULOS,SEG,LENTE CINZA,TON.2,0,ET-HS-130 | BMBY | BMBY | CDA | PTF ENEL / ITAPERUNA-RJ | 23 | 0 | 0 | 0 | 0 | 0 | ZMBT | FZDS0200 | DEP. PTF ENEL |  | 0 | 0 | 0 | 0
850100 | OCULOS,SEG,LENTE CINZA,TON.2,0,ET-HS-130 | BMTJ |  | CDA | PTF ENEL / RESENDE | 0 | 6 | 0 | 0 | 6 | 0 | ZMBT | FZDS0200 |  |  | 0 | 0 | 0 | 0
850100 | OCULOS,SEG,LENTE CINZA,TON.2,0,ET-HS-130 | BMTM | BMTM | CDA | PTF ENEL / ANGRA | 82 | 0 | 0 | 0 | 0 | 0 | ZMBT | FZDS0200 | DEP PTF ENEL/AN |  | 0 | 0 | 0 | 0
850100 | OCULOS,SEG,LENTE CINZA,TON.2,0,ET-HS-130 | BMTN | BMTN | CDA | PTF ENEL / SÃO GONÇALO | 5 | 0 | 0 | 0 | 0 | 0 | ZMBT | FZDS0200 | DEP. PTF ENEL |  | 0 | 0 | 0 | 0
850100 | OCULOS,SEG,LENTE CINZA,TON.2,0,ET-HS-130 | BMTO | BMTO | CDA | PROGEN / PETROPOLIS | 89 | 0 | 0 | 0 | 0 | 0 | ZMBT | FZDS0200 | PROGEN / PETROPO |  | 0 | 0 | 0 | 0
850100 | OCULOS,SEG,LENTE CINZA,TON.2,0,ET-HS-130 | BMTS | BMTS | CDA | PTF ENEL / MACAÉ | 119 | 0 | 0 | 0 | 0 | 0 | ZMBT | FZDS0200 | DEP PTF ENEL/MAC |  | 0 | 0 | 0 | 0
850100 | OCULOS,SEG,LENTE CINZA,TON.2,0,ET-HS-130 | BMUB | BMUB | CDA | PTF ENEL / CAMPOS / MANUT | 50 | 0 | 0 | 0 | 0 | 0 | ZMBT | FZDS0200 | DEP. PTF ENEL |  | 0 | 0 | 0 | 0
850100 | OCULOS,SEG,LENTE CINZA,TON.2,0,ET-HS-130 | BMUF | BMUF | CDA | PTF ENEL / NITEROI / EMER, MAN | 39 | 0 | 0 | 0 | 0 | 0 | ZMBT | FZDS0200 | DEP.NITEROI-RJ |  | 0 | 0 | 0 | 0
850100 | OCULOS,SEG,LENTE CINZA,TON.2,0,ET-HS-130 | BMUH | BMUH | CDA | ENGELMIG - SOC SOT / CABO FRIO | 20 | 0 | 0 | 0 | 0 | 0 | ZMBT | FZDS0200 | DEP.CABO FRIO |  | 0 | 0 | 0 | 0
850103 | DISPOSITIVO,(ICC)-CONJ,3 PEÇAS,ET-HS-128 | BM01 | BM11 | CDA | PTF CENTRAL MRO / ITABORAÍ-RJ | 6 | 0 | 0 | 35 | 0 | 0 | ZMBT | FZDP0600 | DEP.REG. MT/BT |  | 0 | 0 | 0 | 0
850103 | DISPOSITIVO,(ICC)-CONJ,3 PEÇAS,ET-HS-128 | BMBV |  | CDA | PTF ENEL / PADUA-RJ | 0 | 1 | 0 | 0 | 1 | 0 | ZMBT | FZDP0600 |  |  | 0 | 0 | 0 | 0
850104 | ATERR,RAP,RD PR,3F,SOLO,SUBCJ1,ET-HS-189 | BM01 | BM11 | CDA | PTF CENTRAL MRO / ITABORAÍ-RJ | 66 | 0 | 33 | 0 | 0 | 0 | ZMBT | FZDS0100 | DEP.REG. MT/BT |  | 0 | 0 | 0 | 0
850104 | ATERR,RAP,RD PR,3F,SOLO,SUBCJ1,ET-HS-189 | BMBV |  | CDA | PTF ENEL / PADUA-RJ | 0 | 3 | 0 | 0 | 3 | 0 | ZMBT | FZDS0100 |  |  | 0 | 0 | 0 | 0
850104 | ATERR,RAP,RD PR,3F,SOLO,SUBCJ1,ET-HS-189 | BMTM | BMTM | CDA | PTF ENEL / ANGRA | 11 | 0 | 0 | 0 | 0 | 0 | ZMBT | FZDS0100 | DEP PTF ENEL/AN |  | 0 | 0 | 0 | 0
850104 | ATERR,RAP,RD PR,3F,SOLO,SUBCJ1,ET-HS-189 | BMTO | BMTO | CDA | PROGEN / PETROPOLIS | 72 | 0 | 0 | 0 | 0 | 0 | ZMBT | FZDS0100 | PROGEN / PETROPO |  | 0 | 0 | 0 | 0
850104 | ATERR,RAP,RD PR,3F,SOLO,SUBCJ1,ET-HS-189 | BMTS | BMTS | CDA | PTF ENEL / MACAÉ | 10 | 0 | 0 | 0 | 0 | 0 | ZMBT | FZDS0100 | DEP PTF ENEL/MAC |  | 0 | 0 | 0 | 0
850104 | ATERR,RAP,RD PR,3F,SOLO,SUBCJ1,ET-HS-189 | BMUF | BMUF | CDA | PTF ENEL / NITEROI / EMER, MAN | 15 | 0 | 0 | 0 | 0 | 0 | ZMBT | FZDS0100 | DEP.NITEROI-RJ |  | 0 | 0 | 0 | 0
850154 | SACOLA, LONA, VERDE,30X48X60CM,ET-HS-128 | BM01 | BM11 | CDA | PTF CENTRAL MRO / ITABORAÍ-RJ | 13 | 0 | 0 | 435 | 0 | 0 | ZMBT | FZMO1000 | DEP.REG. MT/BT |  | 0 | 0 | 0 | 0
850154 | SACOLA, LONA, VERDE,30X48X60CM,ET-HS-128 | BMBV |  | CDA | PTF ENEL / PADUA-RJ | 0 | 1 | 0 | 0 | 1 | 0 | ZMBT | FZMO1000 |  |  | 0 | 0 | 0 | 0
850154 | SACOLA, LONA, VERDE,30X48X60CM,ET-HS-128 | BMBV | BMBV | CDA | PTF ENEL / PADUA-RJ | 38 | 0 | 0 | 0 | 0 | 0 | ZMBT | FZMO1000 | DEP. PTF ENEL |  | 0 | 0 | 0 | 0
850154 | SACOLA, LONA, VERDE,30X48X60CM,ET-HS-128 | BMBY | BMBY | CDA | PTF ENEL / ITAPERUNA-RJ | 5 | 0 | 0 | 0 | 0 | 0 | ZMBT | FZMO1000 | DEP. PTF ENEL |  | 0 | 0 | 0 | 0
850154 | SACOLA, LONA, VERDE,30X48X60CM,ET-HS-128 | BMTM | BMTM | CDA | PTF ENEL / ANGRA | 31 | 0 | 0 | 0 | 0 | 0 | ZMBT | FZMO1000 | DEP PTF ENEL/AN |  | 0 | 0 | 0 | 0
850154 | SACOLA, LONA, VERDE,30X48X60CM,ET-HS-128 | BMTO | BMTO | CDA | PROGEN / PETROPOLIS | 5 | 0 | 0 | 0 | 0 | 0 | ZMBT | FZMO1000 | PROGEN / PETROPO |  | 0 | 0 | 0 | 0
850154 | SACOLA, LONA, VERDE,30X48X60CM,ET-HS-128 | BMTW | BMTW | CDA | PSE / NITEROI | 7 | 0 | 0 | 0 | 0 | 0 | ZMBT | FZMO1000 | DEP.PSE / NITERO |  | 0 | 0 | 0 | 0
850156 | TALABARTE,SIMPLES,TIPO I,DIEL.,ET-HS-128 | BM01 | BM11 | CDA | PTF CENTRAL MRO / ITABORAÍ-RJ | 1 | 0 | 0 | 64 | 0 | 0 | ZMBT | FZDP0600 | DEP.REG. MT/BT |  | 0 | 0 | 0 | 0
850156 | TALABARTE,SIMPLES,TIPO I,DIEL.,ET-HS-128 | BMBV |  | CDA | PTF ENEL / PADUA-RJ | 0 | 1 | 0 | 0 | 1 | 0 | ZMBT | FZDP0600 |  |  | 0 | 0 | 0 | 0
850156 | TALABARTE,SIMPLES,TIPO I,DIEL.,ET-HS-128 | BMBV | BMBV | CDA | PTF ENEL / PADUA-RJ | 11 | 0 | 0 | 0 | 0 | 0 | ZMBT | FZDP0600 | DEP. PTF ENEL |  | 0 | 0 | 0 | 0
850156 | TALABARTE,SIMPLES,TIPO I,DIEL.,ET-HS-128 | BMBY | BMBY | CDA | PTF ENEL / ITAPERUNA-RJ | 12 | 0 | 0 | 0 | 0 | 0 | ZMBT | FZDP0600 | DEP. PTF ENEL |  | 0 | 0 | 0 | 0
850156 | TALABARTE,SIMPLES,TIPO I,DIEL.,ET-HS-128 | BMTJ |  | CDA | PTF ENEL / RESENDE | 0 | 1 | 0 | 0 | 1 | 0 | ZMBT | FZDP0600 |  |  | 0 | 0 | 0 | 0
850156 | TALABARTE,SIMPLES,TIPO I,DIEL.,ET-HS-128 | BMTX | BMTX | CDA | PTF ENEL / CAMPOS | 4 | 0 | 0 | 0 | 0 | 0 | ZMBT | FZDP0600 | DEP PTF ENEL/CAM |  | 0 | 0 | 0 | 0
850158 | MOSQUETAO,SERV,TP.PERA,3 TRAVA,ET-HS-128 | BM01 | BM11 | CDA | PTF CENTRAL MRO / ITABORAÍ-RJ | 530 | 0 | 0 | 168 | 0 | 0 | ZMBT | FZDP0600 | DEP.REG. MT/BT |  | 0 | 0 | 0 | 0
850158 | MOSQUETAO,SERV,TP.PERA,3 TRAVA,ET-HS-128 | BMBV |  | CDA | PTF ENEL / PADUA-RJ | 0 | 1 | 0 | 0 | 1 | 0 | ZMBT | FZDP0600 |  |  | 0 | 0 | 0 | 0
850158 | MOSQUETAO,SERV,TP.PERA,3 TRAVA,ET-HS-128 | BMTJ |  | CDA | PTF ENEL / RESENDE | 0 | 2 | 0 | 0 | 2 | 0 | ZMBT | FZDP0600 |  |  | 0 | 0 | 0 | 0
850158 | MOSQUETAO,SERV,TP.PERA,3 TRAVA,ET-HS-128 | BMTM | BMTM | CDA | PTF ENEL / ANGRA | 6 | 0 | 0 | 0 | 0 | 0 | ZMBT | FZDP0600 | DEP PTF ENEL/AN |  | 0 | 0 | 0 | 0
850158 | MOSQUETAO,SERV,TP.PERA,3 TRAVA,ET-HS-128 | BMTN | BMTN | CDA | PTF ENEL / SÃO GONÇALO | 33 | 0 | 0 | 0 | 0 | 0 | ZMBT | FZDP0600 | DEP. PTF ENEL |  | 0 | 0 | 0 | 0
850158 | MOSQUETAO,SERV,TP.PERA,3 TRAVA,ET-HS-128 | BMTO | BMTO | CDA | PROGEN / PETROPOLIS | 72 | 0 | 0 | 0 | 0 | 0 | ZMBT | FZDP0600 | PROGEN / PETROPO |  | 0 | 0 | 0 | 0
850158 | MOSQUETAO,SERV,TP.PERA,3 TRAVA,ET-HS-128 | BMTS | BMTS | CDA | PTF ENEL / MACAÉ | 22 | 0 | 0 | 0 | 0 | 0 | ZMBT | FZDP0600 | DEP PTF ENEL/MAC |  | 0 | 0 | 0 | 0
850158 | MOSQUETAO,SERV,TP.PERA,3 TRAVA,ET-HS-128 | BMTX | BMTX | CDA | PTF ENEL / CAMPOS | 4 | 0 | 0 | 0 | 0 | 0 | ZMBT | FZDP0600 | DEP PTF ENEL/CAM |  | 0 | 0 | 0 | 0
850158 | MOSQUETAO,SERV,TP.PERA,3 TRAVA,ET-HS-128 | BMUF | BMUF | CDA | PTF ENEL / NITEROI / EMER, MAN | 1 | 0 | 0 | 0 | 0 | 0 | ZMBT | FZDP0600 | DEP.NITEROI-RJ |  | 0 | 0 | 0 | 0
850159 | MOSQUETAO,SERV,TP.OVAL,3 TRAVA,ET-HS-128 | BM01 | BM11 | CDA | PTF CENTRAL MRO / ITABORAÍ-RJ | 5 | 0 | 0 | 1 | 0 | 0 | ZMBT | FZDP0600 | DEP.REG. MT/BT |  | 0 | 0 | 0 | 0
850159 | MOSQUETAO,SERV,TP.OVAL,3 TRAVA,ET-HS-128 | BMTM | BMTM | CDA | PTF ENEL / ANGRA | 2 | 0 | 0 | 0 | 0 | 0 | ZMBT | FZDP0600 | DEP PTF ENEL/AN |  | 0 | 0 | 0 | 0
850159 | MOSQUETAO,SERV,TP.OVAL,3 TRAVA,ET-HS-128 | BMUH |  | CDA | ENGELMIG - SOC SOT / CABO FRIO | 0 | 4 | 0 | 0 | 4 | 0 | ZMBT | FZDP0600 |  |  | 0 | 0 | 0 | 0
850173 | BOTA,SEG,BORRACHA,PRETA,45,EMS05 | BM01 | BM11 | PAR | PTF CENTRAL MRO / ITABORAÍ-RJ | 0 | 0 | 0 | 24 | 0 | 0 | ZMBT | FZDP0400 | DEP.REG. MT/BT |  | 0 | 0 | 0 | 0
850173 | BOTA,SEG,BORRACHA,PRETA,45,EMS05 | BMBV |  | PAR | PTF ENEL / PADUA-RJ | 0 | 1 | 0 | 0 | 1 | 0 | ZMBT | FZDP0400 |  |  | 0 | 0 | 0 | 0
850173 | BOTA,SEG,BORRACHA,PRETA,45,EMS05 | BMBV | BMBV | PAR | PTF ENEL / PADUA-RJ | 10 | 0 | 0 | 0 | 0 | 0 | ZMBT | FZDP0400 | DEP. PTF ENEL |  | 0 | 0 | 0 | 0
850173 | BOTA,SEG,BORRACHA,PRETA,45,EMS05 | BMBY | BMBY | PAR | PTF ENEL / ITAPERUNA-RJ | 20 | 0 | 0 | 0 | 0 | 0 | ZMBT | FZDP0400 | DEP. PTF ENEL |  | 0 | 0 | 0 | 0
850173 | BOTA,SEG,BORRACHA,PRETA,45,EMS05 | BMTJ |  | PAR | PTF ENEL / RESENDE | 0 | 2 | 0 | 0 | 2 | 0 | ZMBT | FZDP0400 |  |  | 0 | 0 | 0 | 0
850173 | BOTA,SEG,BORRACHA,PRETA,45,EMS05 | BMTM | BMTM | PAR | PTF ENEL / ANGRA | 3 | 0 | 0 | 0 | 0 | 0 | ZMBT | FZDP0400 | DEP PTF ENEL/AN |  | 0 | 0 | 0 | 0
850173 | BOTA,SEG,BORRACHA,PRETA,45,EMS05 | BMTN | BMTN | PAR | PTF ENEL / SÃO GONÇALO | 3 | 0 | 0 | 0 | 0 | 0 | ZMBT | FZDP0400 | DEP. PTF ENEL |  | 0 | 0 | 0 | 0
850173 | BOTA,SEG,BORRACHA,PRETA,45,EMS05 | BMTO |  | PAR | PROGEN / PETROPOLIS | 0 | 1 | 0 | 0 | 1 | 0 | ZMBT | FZDP0400 |  |  | 0 | 0 | 0 | 0
850173 | BOTA,SEG,BORRACHA,PRETA,45,EMS05 | BMTO | BMTO | PAR | PROGEN / PETROPOLIS | 6 | 0 | 0 | 0 | 0 | 0 | ZMBT | FZDP0400 | PROGEN / PETROPO |  | 0 | 0 | 0 | 0
850173 | BOTA,SEG,BORRACHA,PRETA,45,EMS05 | BMTS | BMTS | PAR | PTF ENEL / MACAÉ | 23 | 0 | 0 | 0 | 0 | 0 | ZMBT | FZDP0400 | DEP PTF ENEL/MAC |  | 0 | 0 | 0 | 0
850173 | BOTA,SEG,BORRACHA,PRETA,45,EMS05 | BMTX | BMTX | PAR | PTF ENEL / CAMPOS | 3 | 0 | 0 | 0 | 0 | 0 | ZMBT | FZDP0400 | DEP PTF ENEL/CAM |  | 0 | 0 | 0 | 0
850173 | BOTA,SEG,BORRACHA,PRETA,45,EMS05 | BMUE | BMUE | PAR | PTF ENEL / MARICA / EMERG E MA | 3 | 0 | 0 | 0 | 0 | 0 | ZMBT | FZDP0400 | DEP.MARICA-RJ |  | 0 | 0 | 0 | 0
850173 | BOTA,SEG,BORRACHA,PRETA,45,EMS05 | BMUF | BMUF | PAR | PTF ENEL / NITEROI / EMER, MAN | 1 | 0 | 0 | 0 | 0 | 0 | ZMBT | FZDP0400 | DEP.NITEROI-RJ |  | 0 | 0 | 0 | 0
850174 | BOTA,SEG,BORRACHA,PRETA,44,EMS05 | BM01 | BM11 | PAR | PTF CENTRAL MRO / ITABORAÍ-RJ | 15 | 0 | 0 | 41 | 0 | 0 | ZMBT | FZDP0400 | DEP.REG. MT/BT |  | 0 | 0 | 0 | 0
850174 | BOTA,SEG,BORRACHA,PRETA,44,EMS05 | BMBV |  | PAR | PTF ENEL / PADUA-RJ | 0 | 1 | 0 | 0 | 1 | 0 | ZMBT | FZDP0400 |  |  | 0 | 0 | 0 | 0
850174 | BOTA,SEG,BORRACHA,PRETA,44,EMS05 | BMTJ |  | PAR | PTF ENEL / RESENDE | 0 | 1 | 0 | 0 | 1 | 0 | ZMBT | FZDP0400 |  |  | 0 | 0 | 0 | 0
850174 | BOTA,SEG,BORRACHA,PRETA,44,EMS05 | BMTM | BMTM | PAR | PTF ENEL / ANGRA | 1 | 0 | 0 | 0 | 0 | 0 | ZMBT | FZDP0400 | DEP PTF ENEL/AN |  | 0 | 0 | 0 | 0
850174 | BOTA,SEG,BORRACHA,PRETA,44,EMS05 | BMTN | BMTN | PAR | PTF ENEL / SÃO GONÇALO | 2 | 0 | 0 | 0 | 0 | 0 | ZMBT | FZDP0400 | DEP. PTF ENEL |  | 0 | 0 | 0 | 0
850174 | BOTA,SEG,BORRACHA,PRETA,44,EMS05 | BMTO | BMTO | PAR | PROGEN / PETROPOLIS | 9 | 0 | 0 | 0 | 0 | 0 | ZMBT | FZDP0400 | PROGEN / PETROPO |  | 0 | 0 | 0 | 0
850174 | BOTA,SEG,BORRACHA,PRETA,44,EMS05 | BMTX | BMTX | PAR | PTF ENEL / CAMPOS | 2 | 0 | 0 | 0 | 0 | 0 | ZMBT | FZDP0400 | DEP PTF ENEL/CAM |  | 0 | 0 | 0 | 0
850174 | BOTA,SEG,BORRACHA,PRETA,44,EMS05 | BMUE | BMUE | PAR | PTF ENEL / MARICA / EMERG E MA | 3 | 0 | 0 | 0 | 0 | 0 | ZMBT | FZDP0400 | DEP.MARICA-RJ |  | 0 | 0 | 0 | 0
850174 | BOTA,SEG,BORRACHA,PRETA,44,EMS05 | BMUF | BMUF | PAR | PTF ENEL / NITEROI / EMER, MAN | 3 | 0 | 0 | 0 | 0 | 0 | ZMBT | FZDP0400 | DEP.NITEROI-RJ |  | 0 | 0 | 0 | 0
850175 | BOTA,SEG,BORRACHA,PRETA,43,EMS05 | BM01 | BM11 | PAR | PTF CENTRAL MRO / ITABORAÍ-RJ | 0 | 0 | 0 | 91 | 0 | 0 | ZMBT | FZDP0400 | DEP.REG. MT/BT |  | 0 | 0 | 0 | 0
850175 | BOTA,SEG,BORRACHA,PRETA,43,EMS05 | BMBV |  | PAR | PTF ENEL / PADUA-RJ | 0 | 1 | 0 | 0 | 1 | 0 | ZMBT | FZDP0400 |  |  | 0 | 0 | 0 | 0
850175 | BOTA,SEG,BORRACHA,PRETA,43,EMS05 | BMBV | BMBV | PAR | PTF ENEL / PADUA-RJ | 20 | 0 | 0 | 0 | 0 | 0 | ZMBT | FZDP0400 | DEP. PTF ENEL |  | 0 | 0 | 0 | 0
850175 | BOTA,SEG,BORRACHA,PRETA,43,EMS05 | BMBY | BMBY | PAR | PTF ENEL / ITAPERUNA-RJ | 13 | 0 | 0 | 0 | 0 | 0 | ZMBT | FZDP0400 | DEP. PTF ENEL |  | 0 | 0 | 0 | 0
850175 | BOTA,SEG,BORRACHA,PRETA,43,EMS05 | BMTJ |  | PAR | PTF ENEL / RESENDE | 0 | 2 | 0 | 0 | 2 | 0 | ZMBT | FZDP0400 |  |  | 0 | 0 | 0 | 0
850175 | BOTA,SEG,BORRACHA,PRETA,43,EMS05 | BMTM | BMTM | PAR | PTF ENEL / ANGRA | 37 | 0 | 0 | 0 | 0 | 0 | ZMBT | FZDP0400 | DEP PTF ENEL/AN |  | 0 | 0 | 0 | 0
850175 | BOTA,SEG,BORRACHA,PRETA,43,EMS05 | BMTO | BMTO | PAR | PROGEN / PETROPOLIS | 19 | 0 | 0 | 0 | 0 | 0 | ZMBT | FZDP0400 | PROGEN / PETROPO |  | 0 | 0 | 0 | 0
850175 | BOTA,SEG,BORRACHA,PRETA,43,EMS05 | BMTS | BMTS | PAR | PTF ENEL / MACAÉ | 6 | 0 | 0 | 0 | 0 | 0 | ZMBT | FZDP0400 | DEP PTF ENEL/MAC |  | 0 | 0 | 0 | 0
850175 | BOTA,SEG,BORRACHA,PRETA,43,EMS05 | BMTX | BMTX | PAR | PTF ENEL / CAMPOS | 8 | 0 | 0 | 0 | 0 | 0 | ZMBT | FZDP0400 | DEP PTF ENEL/CAM |  | 0 | 0 | 0 | 0
850175 | BOTA,SEG,BORRACHA,PRETA,43,EMS05 | BMUB | BMUB | PAR | PTF ENEL / CAMPOS / MANUT | 5 | 0 | 0 | 0 | 0 | 0 | ZMBT | FZDP0400 | DEP. PTF ENEL |  | 0 | 0 | 0 | 0
850175 | BOTA,SEG,BORRACHA,PRETA,43,EMS05 | BMUE | BMUE | PAR | PTF ENEL / MARICA / EMERG E MA | 3 | 0 | 0 | 0 | 0 | 0 | ZMBT | FZDP0400 | DEP.MARICA-RJ |  | 0 | 0 | 0 | 0
850175 | BOTA,SEG,BORRACHA,PRETA,43,EMS05 | BMUF | BMUF | PAR | PTF ENEL / NITEROI / EMER, MAN | 11 | 0 | 0 | 0 | 0 | 0 | ZMBT | FZDP0400 | DEP.NITEROI-RJ |  | 0 | 0 | 0 | 0
850176 | BOTA SEG BORRACHA PRETA/MARROM TAM 42 | BM01 | BM11 | PAR | PTF CENTRAL MRO / ITABORAÍ-RJ | 66 | 0 | 0 | 0 | 0 | 0 | ZMBT | FZDP0400 | DEP.REG. MT/BT |  | 0 | 0 | 0 | 0
850176 | BOTA SEG BORRACHA PRETA/MARROM TAM 42 | BMBV |  | PAR | PTF ENEL / PADUA-RJ | 0 | 1 | 0 | 0 | 1 | 0 | ZMBT | FZDP0400 |  |  | 0 | 0 | 0 | 0
850176 | BOTA SEG BORRACHA PRETA/MARROM TAM 42 | BMBV | BMBV | PAR | PTF ENEL / PADUA-RJ | 16 | 0 | 0 | 0 | 0 | 0 | ZMBT | FZDP0400 | DEP. PTF ENEL |  | 0 | 0 | 0 | 0
850176 | BOTA SEG BORRACHA PRETA/MARROM TAM 42 | BMBY | BMBY | PAR | PTF ENEL / ITAPERUNA-RJ | 13 | 0 | 0 | 0 | 0 | 0 | ZMBT | FZDP0400 | DEP. PTF ENEL |  | 0 | 0 | 0 | 0
850176 | BOTA SEG BORRACHA PRETA/MARROM TAM 42 | BMTM | BMTM | PAR | PTF ENEL / ANGRA | 5 | 0 | 0 | 0 | 0 | 0 | ZMBT | FZDP0400 | DEP PTF ENEL/AN |  | 0 | 0 | 0 | 0
850176 | BOTA SEG BORRACHA PRETA/MARROM TAM 42 | BMTN | BMTN | PAR | PTF ENEL / SÃO GONÇALO | 20 | 0 | 0 | 0 | 0 | 0 | ZMBT | FZDP0400 | DEP. PTF ENEL |  | 0 | 0 | 0 | 0
850176 | BOTA SEG BORRACHA PRETA/MARROM TAM 42 | BMTO |  | PAR | PROGEN / PETROPOLIS | 0 | 24 | 0 | 0 | 24 | 0 | ZMBT | FZDP0400 |  |  | 0 | 0 | 0 | 0
850176 | BOTA SEG BORRACHA PRETA/MARROM TAM 42 | BMTO | BMTO | PAR | PROGEN / PETROPOLIS | 24 | 0 | 0 | 0 | 0 | 0 | ZMBT | FZDP0400 | PROGEN / PETROPO |  | 0 | 0 | 0 | 0
850176 | BOTA SEG BORRACHA PRETA/MARROM TAM 42 | BMTW | BMTW | PAR | PSE / NITEROI | 3 | 0 | 0 | 0 | 0 | 0 | ZMBT | FZDP0400 | DEP.PSE / NITERO |  | 0 | 0 | 0 | 0
850176 | BOTA SEG BORRACHA PRETA/MARROM TAM 42 | BMTX | BMTX | PAR | PTF ENEL / CAMPOS | 3 | 0 | 0 | 0 | 0 | 0 | ZMBT | FZDP0400 | DEP PTF ENEL/CAM |  | 0 | 0 | 0 | 0
850176 | BOTA SEG BORRACHA PRETA/MARROM TAM 42 | BMUE | BMUE | PAR | PTF ENEL / MARICA / EMERG E MA | 3 | 0 | 0 | 0 | 0 | 0 | ZMBT | FZDP0400 | DEP.MARICA-RJ |  | 0 | 0 | 0 | 0
850176 | BOTA SEG BORRACHA PRETA/MARROM TAM 42 | BMUF | BMUF | PAR | PTF ENEL / NITEROI / EMER, MAN | 5 | 0 | 0 | 0 | 0 | 0 | ZMBT | FZDP0400 | DEP.NITEROI-RJ |  | 0 | 0 | 0 | 0
850176 | BOTA SEG BORRACHA PRETA/MARROM TAM 42 | BMUL |  | PAR | PSE - SOC / MAGÉ | 0 | 1 | 0 | 0 | 1 | 0 | ZMBT | FZDP0400 |  |  | 0 | 0 | 0 | 0
850177 | BOTA SEG BORRACHA PRETA/MARROM TAM 41 | BM01 | BM11 | PAR | PTF CENTRAL MRO / ITABORAÍ-RJ | 30 | 0 | 0 | 0 | 0 | 0 | ZMBT | FZDP0400 | DEP.REG. MT/BT |  | 0 | 0 | 0 | 0
850177 | BOTA SEG BORRACHA PRETA/MARROM TAM 41 | BMBV |  | PAR | PTF ENEL / PADUA-RJ | 0 | 1 | 0 | 0 | 1 | 0 | ZMBT | FZDP0400 |  |  | 0 | 0 | 0 | 0
850177 | BOTA SEG BORRACHA PRETA/MARROM TAM 41 | BMTJ |  | PAR | PTF ENEL / RESENDE | 0 | 2 | 0 | 0 | 2 | 0 | ZMBT | FZDP0400 |  |  | 0 | 0 | 0 | 0
850177 | BOTA SEG BORRACHA PRETA/MARROM TAM 41 | BMTM | BMTM | PAR | PTF ENEL / ANGRA | 2 | 0 | 0 | 0 | 0 | 0 | ZMBT | FZDP0400 | DEP PTF ENEL/AN |  | 0 | 0 | 0 | 0
850177 | BOTA SEG BORRACHA PRETA/MARROM TAM 41 | BMTO |  | PAR | PROGEN / PETROPOLIS | 0 | 24 | 0 | 0 | 24 | 0 | ZMBT | FZDP0400 |  |  | 0 | 0 | 0 | 0
850177 | BOTA SEG BORRACHA PRETA/MARROM TAM 41 | BMTW | BMTW | PAR | PSE / NITEROI | 4 | 0 | 0 | 0 | 0 | 0 | ZMBT | FZDP0400 | DEP.PSE / NITERO |  | 0 | 0 | 0 | 0
850177 | BOTA SEG BORRACHA PRETA/MARROM TAM 41 | BMUF | BMUF | PAR | PTF ENEL / NITEROI / EMER, MAN | 5 | 0 | 0 | 0 | 0 | 0 | ZMBT | FZDP0400 | DEP.NITEROI-RJ |  | 0 | 0 | 0 | 0
850177 | BOTA SEG BORRACHA PRETA/MARROM TAM 41 | BMUL |  | PAR | PSE - SOC / MAGÉ | 0 | 1 | 0 | 0 | 1 | 0 | ZMBT | FZDP0400 |  |  | 0 | 0 | 0 | 0
850178 | BOTA SEG BORRACHA PRETA/MARROM TAM 40 | BMBY | BMBY | PAR | PTF ENEL / ITAPERUNA-RJ | 7 | 0 | 0 | 0 | 0 | 0 | ZMBT | FZDP0400 | DEP. PTF ENEL |  | 0 | 0 | 0 | 0
850178 | BOTA SEG BORRACHA PRETA/MARROM TAM 40 | BMTM | BMTM | PAR | PTF ENEL / ANGRA | 2 | 0 | 0 | 0 | 0 | 0 | ZMBT | FZDP0400 | DEP PTF ENEL/AN |  | 0 | 0 | 0 | 0
850178 | BOTA SEG BORRACHA PRETA/MARROM TAM 40 | BMTN | BMTN | PAR | PTF ENEL / SÃO GONÇALO | 18 | 0 | 0 | 0 | 0 | 0 | ZMBT | FZDP0400 | DEP. PTF ENEL |  | 0 | 0 | 0 | 0
850178 | BOTA SEG BORRACHA PRETA/MARROM TAM 40 | BMTX | BMTX | PAR | PTF ENEL / CAMPOS | 1 | 0 | 0 | 0 | 0 | 0 | ZMBT | FZDP0400 | DEP PTF ENEL/CAM |  | 0 | 0 | 0 | 0
850178 | BOTA SEG BORRACHA PRETA/MARROM TAM 40 | BMUE | BMUE | PAR | PTF ENEL / MARICA / EMERG E MA | 3 | 0 | 0 | 0 | 0 | 0 | ZMBT | FZDP0400 | DEP.MARICA-RJ |  | 0 | 0 | 0 | 0
850178 | BOTA SEG BORRACHA PRETA/MARROM TAM 40 | BMUF | BMUF | PAR | PTF ENEL / NITEROI / EMER, MAN | 2 | 0 | 0 | 0 | 0 | 0 | ZMBT | FZDP0400 | DEP.NITEROI-RJ |  | 0 | 0 | 0 | 0
850179 | BOTA,SEG,BORRACHA,PRETA,36,EMS05 | BM01 | BM11 | PAR | PTF CENTRAL MRO / ITABORAÍ-RJ | 0 | 0 | 0 | 9 | 0 | 0 | ZMBT | FZDP0400 | DEP.REG. MT/BT |  | 0 | 0 | 0 | 0
850179 | BOTA,SEG,BORRACHA,PRETA,36,EMS05 | BMBV |  | PAR | PTF ENEL / PADUA-RJ | 0 | 1 | 0 | 0 | 1 | 0 | ZMBT | FZDP0400 |  |  | 0 | 0 | 0 | 0
850179 | BOTA,SEG,BORRACHA,PRETA,36,EMS05 | BMTM | BMTM | PAR | PTF ENEL / ANGRA | 2 | 0 | 0 | 0 | 0 | 0 | ZMBT | FZDP0400 | DEP PTF ENEL/AN |  | 0 | 0 | 0 | 0
850179 | BOTA,SEG,BORRACHA,PRETA,36,EMS05 | BMTN | BMTN | PAR | PTF ENEL / SÃO GONÇALO | 1 | 0 | 0 | 0 | 0 | 0 | ZMBT | FZDP0400 | DEP. PTF ENEL |  | 0 | 0 | 0 | 0
850179 | BOTA,SEG,BORRACHA,PRETA,36,EMS05 | BMTO |  | PAR | PROGEN / PETROPOLIS | 0 | 3 | 0 | 0 | 3 | 0 | ZMBT | FZDP0400 |  |  | 0 | 0 | 0 | 0
850179 | BOTA,SEG,BORRACHA,PRETA,36,EMS05 | BMUF | BMUF | PAR | PTF ENEL / NITEROI / EMER, MAN | 2 | 0 | 0 | 0 | 0 | 0 | ZMBT | FZDP0400 | DEP.NITEROI-RJ |  | 0 | 0 | 0 | 0
850180 | BOTA,SEG,BORRACHA,PRETA,37,EMS05 | BMBV | BMBV | PAR | PTF ENEL / PADUA-RJ | 16 | 0 | 0 | 0 | 0 | 0 | ZMBT | FZDP0400 | DEP. PTF ENEL |  | 0 | 0 | 0 | 0
850180 | BOTA,SEG,BORRACHA,PRETA,37,EMS05 | BMTM | BMTM | PAR | PTF ENEL / ANGRA | 6 | 0 | 0 | 0 | 0 | 0 | ZMBT | FZDP0400 | DEP PTF ENEL/AN |  | 0 | 0 | 0 | 0
850180 | BOTA,SEG,BORRACHA,PRETA,37,EMS05 | BMUF | BMUF | PAR | PTF ENEL / NITEROI / EMER, MAN | 1 | 0 | 0 | 0 | 0 | 0 | ZMBT | FZDP0400 | DEP.NITEROI-RJ |  | 0 | 0 | 0 | 0
850180 | BOTA,SEG,BORRACHA,PRETA,37,EMS05 | BMUH |  | PAR | ENGELMIG - SOC SOT / CABO FRIO | 0 | 4 | 0 | 0 | 4 | 0 | ZMBT | FZDP0400 |  |  | 0 | 0 | 0 | 0
850181 | BOTA,SEG,BORRACHA,PRETA,38,EMS05 | BM01 | BM11 | PAR | PTF CENTRAL MRO / ITABORAÍ-RJ | 0 | 0 | 0 | 5 | 0 | 0 | ZMBT | FZDP0400 | DEP.REG. MT/BT |  | 0 | 0 | 0 | 0
850181 | BOTA,SEG,BORRACHA,PRETA,38,EMS05 | BMBV |  | PAR | PTF ENEL / PADUA-RJ | 0 | 1 | 0 | 0 | 1 | 0 | ZMBT | FZDP0400 |  |  | 0 | 0 | 0 | 0
850181 | BOTA,SEG,BORRACHA,PRETA,38,EMS05 | BMTJ |  | PAR | PTF ENEL / RESENDE | 0 | 2 | 0 | 0 | 2 | 0 | ZMBT | FZDP0400 |  |  | 0 | 0 | 0 | 0
850181 | BOTA,SEG,BORRACHA,PRETA,38,EMS05 | BMTM | BMTM | PAR | PTF ENEL / ANGRA | 2 | 0 | 0 | 0 | 0 | 0 | ZMBT | FZDP0400 | DEP PTF ENEL/AN |  | 0 | 0 | 0 | 0
850181 | BOTA,SEG,BORRACHA,PRETA,38,EMS05 | BMTN | BMTN | PAR | PTF ENEL / SÃO GONÇALO | 18 | 0 | 0 | 0 | 0 | 0 | ZMBT | FZDP0400 | DEP. PTF ENEL |  | 0 | 0 | 0 | 0
850181 | BOTA,SEG,BORRACHA,PRETA,38,EMS05 | BMTO | BMTO | PAR | PROGEN / PETROPOLIS | 9 | 0 | 0 | 0 | 0 | 0 | ZMBT | FZDP0400 | PROGEN / PETROPO |  | 0 | 0 | 0 | 0
850181 | BOTA,SEG,BORRACHA,PRETA,38,EMS05 | BMTX | BMTX | PAR | PTF ENEL / CAMPOS | 2 | 0 | 0 | 0 | 0 | 0 | ZMBT | FZDP0400 | DEP PTF ENEL/CAM |  | 0 | 0 | 0 | 0
850181 | BOTA,SEG,BORRACHA,PRETA,38,EMS05 | BMUE | BMUE | PAR | PTF ENEL / MARICA / EMERG E MA | 3 | 0 | 0 | 0 | 0 | 0 | ZMBT | FZDP0400 | DEP.MARICA-RJ |  | 0 | 0 | 0 | 0
850181 | BOTA,SEG,BORRACHA,PRETA,38,EMS05 | BMUF | BMUF | PAR | PTF ENEL / NITEROI / EMER, MAN | 2 | 0 | 0 | 0 | 0 | 0 | ZMBT | FZDP0400 | DEP.NITEROI-RJ |  | 0 | 0 | 0 | 0
850181 | BOTA,SEG,BORRACHA,PRETA,38,EMS05 | BMUK | BMUK | PAR | PSE - SOT / NITERÓI | 1 | 0 | 0 | 0 | 0 | 0 | ZMBT | FZDP0400 | DEP.SOT/NITERÓI |  | 0 | 0 | 0 | 0
850182 | BOTA,SEG,BORRACHA,PRETA,39,EMS05 | BM01 | BM11 | PAR | PTF CENTRAL MRO / ITABORAÍ-RJ | 4 | 0 | 0 | 0 | 0 | 0 | ZMBT | FZDP0400 | DEP.REG. MT/BT |  | 0 | 0 | 0 | 0
850182 | BOTA,SEG,BORRACHA,PRETA,39,EMS05 | BMBV |  | PAR | PTF ENEL / PADUA-RJ | 0 | 1 | 0 | 0 | 1 | 0 | ZMBT | FZDP0400 |  |  | 0 | 0 | 0 | 0
850182 | BOTA,SEG,BORRACHA,PRETA,39,EMS05 | BMTN | BMTN | PAR | PTF ENEL / SÃO GONÇALO | 4 | 0 | 0 | 0 | 0 | 0 | ZMBT | FZDP0400 | DEP. PTF ENEL |  | 0 | 0 | 0 | 0
850182 | BOTA,SEG,BORRACHA,PRETA,39,EMS05 | BMTO |  | PAR | PROGEN / PETROPOLIS | 0 | 19 | 0 | 0 | 19 | 0 | ZMBT | FZDP0400 |  |  | 0 | 0 | 0 | 0
850182 | BOTA,SEG,BORRACHA,PRETA,39,EMS05 | BMTO | BMTO | PAR | PROGEN / PETROPOLIS | 7 | 0 | 0 | 0 | 0 | 0 | ZMBT | FZDP0400 | PROGEN / PETROPO |  | 0 | 0 | 0 | 0
850182 | BOTA,SEG,BORRACHA,PRETA,39,EMS05 | BMTW | BMTW | PAR | PSE / NITEROI | 4 | 0 | 0 | 0 | 0 | 0 | ZMBT | FZDP0400 | DEP.PSE / NITERO |  | 0 | 0 | 0 | 0
850182 | BOTA,SEG,BORRACHA,PRETA,39,EMS05 | BMTX | BMTX | PAR | PTF ENEL / CAMPOS | 3 | 0 | 0 | 0 | 0 | 0 | ZMBT | FZDP0400 | DEP PTF ENEL/CAM |  | 0 | 0 | 0 | 0
850182 | BOTA,SEG,BORRACHA,PRETA,39,EMS05 | BMUE | BMUE | PAR | PTF ENEL / MARICA / EMERG E MA | 3 | 0 | 0 | 0 | 0 | 0 | ZMBT | FZDP0400 | DEP.MARICA-RJ |  | 0 | 0 | 0 | 0
850182 | BOTA,SEG,BORRACHA,PRETA,39,EMS05 | BMUF | BMUF | PAR | PTF ENEL / NITEROI / EMER, MAN | 4 | 0 | 0 | 0 | 0 | 0 | ZMBT | FZDP0400 | DEP.NITEROI-RJ |  | 0 | 0 | 0 | 0
850182 | BOTA,SEG,BORRACHA,PRETA,39,EMS05 | BMUL |  | PAR | PSE - SOC / MAGÉ | 0 | 1 | 0 | 0 | 1 | 0 | ZMBT | FZDP0400 |  |  | 0 | 0 | 0 | 0
850190 | LUVA DE VAQUETA | BM01 | BM11 | PAR | PTF CENTRAL MRO / ITABORAÍ-RJ | 670 | 0 | 0 | 0 | 0 | 0 | ZMBT | FZDP0700 | DEP.REG. MT/BT |  | 0 | 0 | 0 | 0
850190 | LUVA DE VAQUETA | BMUE | BMUE | PAR | PTF ENEL / MARICA / EMERG E MA | 12 | 0 | 0 | 0 | 0 | 0 | ZMBT | FZDP0700 | DEP.MARICA-RJ |  | 0 | 0 | 0 | 0
850200 | BOTA,SEG,COURO,SOLADO PU,PRETA,45,EMS06 | BMBV | BMBV | PAR | PTF ENEL / PADUA-RJ | 10 | 0 | 0 | 0 | 0 | 0 | ZMBT | FZDP0400 | DEP. PTF ENEL |  | 0 | 0 | 0 | 0
850200 | BOTA,SEG,COURO,SOLADO PU,PRETA,45,EMS06 | BMBY | BMBY | PAR | PTF ENEL / ITAPERUNA-RJ | 4 | 0 | 0 | 0 | 0 | 0 | ZMBT | FZDP0400 | DEP. PTF ENEL |  | 0 | 0 | 0 | 0
850200 | BOTA,SEG,COURO,SOLADO PU,PRETA,45,EMS06 | BMTM | BMTM | PAR | PTF ENEL / ANGRA | 18 | 0 | 0 | 0 | 0 | 0 | ZMBT | FZDP0400 | DEP PTF ENEL/AN |  | 0 | 0 | 0 | 0
850200 | BOTA,SEG,COURO,SOLADO PU,PRETA,45,EMS06 | BMTN | BMTN | PAR | PTF ENEL / SÃO GONÇALO | 3 | 0 | 0 | 0 | 0 | 0 | ZMBT | FZDP0400 | DEP. PTF ENEL |  | 0 | 0 | 0 | 0
850200 | BOTA,SEG,COURO,SOLADO PU,PRETA,45,EMS06 | BMTS | BMTS | PAR | PTF ENEL / MACAÉ | 10 | 0 | 0 | 0 | 0 | 0 | ZMBT | FZDP0400 | DEP PTF ENEL/MAC |  | 0 | 0 | 0 | 0
850200 | BOTA,SEG,COURO,SOLADO PU,PRETA,45,EMS06 | BMTX | BMTX | PAR | PTF ENEL / CAMPOS | 4 | 0 | 0 | 0 | 0 | 0 | ZMBT | FZDP0400 | DEP PTF ENEL/CAM |  | 0 | 0 | 0 | 0
850200 | BOTA,SEG,COURO,SOLADO PU,PRETA,45,EMS06 | BMUB | BMUB | PAR | PTF ENEL / CAMPOS / MANUT | 15 | 0 | 0 | 0 | 0 | 0 | ZMBT | FZDP0400 | DEP. PTF ENEL |  | 0 | 0 | 0 | 0
850204 | DETETOR,TENSAO,BT,50V-1KV,SON/LUMI,EMS32 | BM01 | BM11 | UN | PTF CENTRAL MRO / ITABORAÍ-RJ | 1 | 0 | 0 | 1 | 0 | 0 | ZMBT | FZDS0600 | DEP.REG. MT/BT |  | 0 | 0 | 0 | 0
850204 | DETETOR,TENSAO,BT,50V-1KV,SON/LUMI,EMS32 | BMBV |  | UN | PTF ENEL / PADUA-RJ | 0 | 1 | 0 | 0 | 1 | 0 | ZMBT | FZDS0600 |  |  | 0 | 0 | 0 | 0
850204 | DETETOR,TENSAO,BT,50V-1KV,SON/LUMI,EMS32 | BMBV | BMBV | UN | PTF ENEL / PADUA-RJ | 2 | 0 | 0 | 0 | 0 | 0 | ZMBT | FZDS0600 | DEP. PTF ENEL |  | 0 | 0 | 0 | 0
850204 | DETETOR,TENSAO,BT,50V-1KV,SON/LUMI,EMS32 | BMTO | BMTO | UN | PROGEN / PETROPOLIS | 16 | 0 | 0 | 0 | 0 | 0 | ZMBT | FZDS0600 | PROGEN / PETROPO |  | 0 | 0 | 0 | 0
850204 | DETETOR,TENSAO,BT,50V-1KV,SON/LUMI,EMS32 | BMTS | BMTS | UN | PTF ENEL / MACAÉ | 2 | 0 | 0 | 0 | 0 | 0 | ZMBT | FZDS0600 | DEP PTF ENEL/MAC |  | 0 | 0 | 0 | 0
850204 | DETETOR,TENSAO,BT,50V-1KV,SON/LUMI,EMS32 | BMTX | BMTX | UN | PTF ENEL / CAMPOS | 1 | 0 | 0 | 0 | 0 | 0 | ZMBT | FZDS0600 | DEP PTF ENEL/CAM |  | 0 | 0 | 0 | 0
850204 | DETETOR,TENSAO,BT,50V-1KV,SON/LUMI,EMS32 | BMUK | BMUK | UN | PSE - SOT / NITERÓI | 12 | 0 | 0 | 0 | 0 | 0 | ZMBT | FZDS0600 | DEP.SOT/NITERÓI |  | 0 | 0 | 0 | 0
850209 | CAPACETE SEG ABA FRONTAL AZUL ROYAL | BM01 | BM11 | PEÇ | PTF CENTRAL MRO / ITABORAÍ-RJ | 276 | 0 | 0 | 0 | 0 | 0 | ZAT | FZDP0800 | DEP.REG. MT/BT |  | 0 | 0 | 0 | 0
850209 | CAPACETE SEG ABA FRONTAL AZUL ROYAL | BM76 | BM76 | PEÇ | HV MAGÉ / MAGÉ-RJ | 13 | 0 | 0 | 0 | 0 | 0 | ZAT | FZDP0800 | DEP. AT 2 AMPLA |  | 0 | 0 | 0 | 0
850209 | CAPACETE SEG ABA FRONTAL AZUL ROYAL | BMBY | BMBY | PEÇ | PTF ENEL / ITAPERUNA-RJ | 5 | 0 | 0 | 0 | 0 | 0 | ZAT | FZDP0800 | DEP. PTF ENEL |  | 0 | 0 | 0 | 0
850211 | OCULOS DE PROTEÇAO SOBREPOR TRANSPARENTE | BMBV | BMBV | PEÇ | PTF ENEL / PADUA-RJ | 10 | 0 | 0 | 0 | 0 | 0 | ZMBT | FZDP0800 | DEP. PTF ENEL |  | 0 | 0 | 0 | 0
850211 | OCULOS DE PROTEÇAO SOBREPOR TRANSPARENTE | BMBY | BMBY | PEÇ | PTF ENEL / ITAPERUNA-RJ | 21 | 0 | 0 | 0 | 0 | 0 | ZMBT | FZDP0800 | DEP. PTF ENEL |  | 0 | 0 | 0 | 0
850211 | OCULOS DE PROTEÇAO SOBREPOR TRANSPARENTE | BMTS | BMTS | PEÇ | PTF ENEL / MACAÉ | 4 | 0 | 0 | 0 | 0 | 0 | ZMBT | FZDP0800 | DEP PTF ENEL/MAC |  | 0 | 0 | 0 | 0
850246 | CABEÇOTE,ADAPTADOR;ABRIR CHAVE/ICC;EMS34 | BMTS | BMTS | UN | PTF ENEL / MACAÉ | 1 | 0 | 0 | 0 | 0 | 0 | ZMBT | FEEM2000 | DEP PTF ENEL/MAC |  | 0 | 0 | 0 | 0
850253 | BOTA,SEG,BORRACHA,PRETA,35,EMS05 | BM01 | BM11 | PAR | PTF CENTRAL MRO / ITABORAÍ-RJ | 0 | 0 | 0 | 70 | 0 | 0 | ZMBT | FZDP0400 | DEP.REG. MT/BT |  | 0 | 0 | 0 | 0
850253 | BOTA,SEG,BORRACHA,PRETA,35,EMS05 | BMBV |  | PAR | PTF ENEL / PADUA-RJ | 0 | 1 | 0 | 0 | 1 | 0 | ZMBT | FZDP0400 |  |  | 0 | 0 | 0 | 0
850253 | BOTA,SEG,BORRACHA,PRETA,35,EMS05 | BMTJ |  | PAR | PTF ENEL / RESENDE | 0 | 2 | 0 | 0 | 2 | 0 | ZMBT | FZDP0400 |  |  | 0 | 0 | 0 | 0
850253 | BOTA,SEG,BORRACHA,PRETA,35,EMS05 | BMTM | BMTM | PAR | PTF ENEL / ANGRA | 4 | 0 | 0 | 0 | 0 | 0 | ZMBT | FZDP0400 | DEP PTF ENEL/AN |  | 0 | 0 | 0 | 0
850253 | BOTA,SEG,BORRACHA,PRETA,35,EMS05 | BMTO | BMTO | PAR | PROGEN / PETROPOLIS | 5 | 0 | 0 | 0 | 0 | 0 | ZMBT | FZDP0400 | PROGEN / PETROPO |  | 0 | 0 | 0 | 0
850253 | BOTA,SEG,BORRACHA,PRETA,35,EMS05 | BMTS | BMTS | PAR | PTF ENEL / MACAÉ | 1 | 0 | 0 | 0 | 0 | 0 | ZMBT | FZDP0400 | DEP PTF ENEL/MAC |  | 0 | 0 | 0 | 0
850253 | BOTA,SEG,BORRACHA,PRETA,35,EMS05 | BMUF | BMUF | PAR | PTF ENEL / NITEROI / EMER, MAN | 1 | 0 | 0 | 0 | 0 | 0 | ZMBT | FZDP0400 | DEP.NITEROI-RJ |  | 0 | 0 | 0 | 0
850274 | PROTETOR SOLAR LUVEX FPS 60-120G C/ REP. | BM01 | BM11 | UN | PTF CENTRAL MRO / ITABORAÍ-RJ | 57 | 0 | 0 | 0 | 0 | 0 | ZMBT | FZDS0200 | DEP.REG. MT/BT |  | 0 | 0 | 0 | 0
850274 | PROTETOR SOLAR LUVEX FPS 60-120G C/ REP. | BMBV | BMBV | UN | PTF ENEL / PADUA-RJ | 165 | 0 | 0 | 0 | 0 | 0 | ZMBT | FZDS0200 | DEP. PTF ENEL |  | 0 | 0 | 0 | 0
850274 | PROTETOR SOLAR LUVEX FPS 60-120G C/ REP. | BMBY | BMBY | UN | PTF ENEL / ITAPERUNA-RJ | 189 | 0 | 0 | 0 | 0 | 0 | ZMBT | FZDS0200 | DEP. PTF ENEL |  | 0 | 0 | 0 | 0
850274 | PROTETOR SOLAR LUVEX FPS 60-120G C/ REP. | BMTJ | BMTJ | UN | PTF ENEL / RESENDE | 8 | 0 | 0 | 0 | 0 | 0 | ZMBT | FZDS0200 | PTF ENEL/RESENDE |  | 0 | 0 | 0 | 0
850274 | PROTETOR SOLAR LUVEX FPS 60-120G C/ REP. | BMTM | BMTM | UN | PTF ENEL / ANGRA | 56 | 0 | 0 | 0 | 0 | 0 | ZMBT | FZDS0200 | DEP PTF ENEL/AN |  | 0 | 0 | 0 | 0
850274 | PROTETOR SOLAR LUVEX FPS 60-120G C/ REP. | BMTN | BMTN | UN | PTF ENEL / SÃO GONÇALO | 20 | 0 | 0 | 0 | 0 | 0 | ZMBT | FZDS0200 | DEP. PTF ENEL |  | 0 | 0 | 0 | 0
850274 | PROTETOR SOLAR LUVEX FPS 60-120G C/ REP. | BMTS | BMTS | UN | PTF ENEL / MACAÉ | 83 | 0 | 0 | 0 | 0 | 0 | ZMBT | FZDS0200 | DEP PTF ENEL/MAC |  | 0 | 0 | 0 | 0
850274 | PROTETOR SOLAR LUVEX FPS 60-120G C/ REP. | BMTX | BMTX | UN | PTF ENEL / CAMPOS | 8 | 0 | 0 | 0 | 0 | 0 | ZMBT | FZDS0200 | DEP PTF ENEL/CAM |  | 0 | 0 | 0 | 0
850274 | PROTETOR SOLAR LUVEX FPS 60-120G C/ REP. | BMUB | BMUB | UN | PTF ENEL / CAMPOS / MANUT | 189 | 0 | 0 | 0 | 0 | 0 | ZMBT | FZDS0200 | DEP. PTF ENEL |  | 0 | 0 | 0 | 0
850274 | PROTETOR SOLAR LUVEX FPS 60-120G C/ REP. | BMUL |  | UN | PSE - SOC / MAGÉ | 0 | 10 | 0 | 0 | 10 | 0 | ZMBT | FZDS0200 |  |  | 0 | 0 | 0 | 0
850296 | CINTA ANCORAGEM REGULAVEL 30/120CM | BM01 | BM11 | UN | PTF CENTRAL MRO / ITABORAÍ-RJ | 16 | 0 | 0 | 18 | 0 | 0 | ZMBT | FZDP0600 | DEP.REG. MT/BT |  | 0 | 0 | 0 | 0
850296 | CINTA ANCORAGEM REGULAVEL 30/120CM | BMTM | BMTM | UN | PTF ENEL / ANGRA | 5 | 0 | 0 | 0 | 0 | 0 | ZMBT | FZDP0600 | DEP PTF ENEL/AN |  | 0 | 0 | 0 | 0
850296 | CINTA ANCORAGEM REGULAVEL 30/120CM | BMTO |  | UN | PROGEN / PETROPOLIS | 0 | 3 | 0 | 0 | 3 | 0 | ZMBT | FZDP0600 |  |  | 0 | 0 | 0 | 0
850296 | CINTA ANCORAGEM REGULAVEL 30/120CM | BMUK | BMUK | UN | PSE - SOT / NITERÓI | 2 | 0 | 0 | 0 | 0 | 0 | ZMBT | FZDP0600 | DEP.SOT/NITERÓI |  | 0 | 0 | 0 | 0
850313 | CONJ PROT,CHUVA,JA+CAL,TAM GG,HSE-19-129 | BM01 |  | CJT | PTF CENTRAL MRO / ITABORAÍ-RJ | 0 | 5 | 0 | 0 | 5 | 0 | ZMBT | FZDS0200 |  |  | 0 | 0 | 0 | 0
850313 | CONJ PROT,CHUVA,JA+CAL,TAM GG,HSE-19-129 | BMTN | BMTN | CJT | PTF ENEL / SÃO GONÇALO | 2 | 0 | 0 | 0 | 0 | 0 | ZMBT | FZDS0200 | DEP. PTF ENEL |  | 0 | 0 | 0 | 0
850313 | CONJ PROT,CHUVA,JA+CAL,TAM GG,HSE-19-129 | BMTX | BMTX | CJT | PTF ENEL / CAMPOS | 1 | 0 | 0 | 0 | 0 | 0 | ZMBT | FZDS0200 | DEP PTF ENEL/CAM |  | 0 | 0 | 0 | 0
850315 | CONJ PROT,CHUVA,JAQ+CAL,TAM P,HSE-19-129 | BM01 |  | CJT | PTF CENTRAL MRO / ITABORAÍ-RJ | 0 | 1 | 0 | 0 | 1 | 0 | ZMBT | FZDS0200 |  |  | 0 | 0 | 0 | 0
850315 | CONJ PROT,CHUVA,JAQ+CAL,TAM P,HSE-19-129 | BM01 | BM11 | CJT | PTF CENTRAL MRO / ITABORAÍ-RJ | 126 | 0 | 0 | 14 | 0 | 0 | ZMBT | FZDS0200 | DEP.REG. MT/BT |  | 0 | 0 | 0 | 0
850315 | CONJ PROT,CHUVA,JAQ+CAL,TAM P,HSE-19-129 | BMBV |  | CJT | PTF ENEL / PADUA-RJ | 0 | 6 | 0 | 0 | 6 | 0 | ZMBT | FZDS0200 |  |  | 0 | 0 | 0 | 0
850315 | CONJ PROT,CHUVA,JAQ+CAL,TAM P,HSE-19-129 | BMBV | BMBV | CJT | PTF ENEL / PADUA-RJ | 2 | 0 | 0 | 0 | 0 | 0 | ZMBT | FZDS0200 | DEP. PTF ENEL |  | 0 | 0 | 0 | 0
850315 | CONJ PROT,CHUVA,JAQ+CAL,TAM P,HSE-19-129 | BMTJ |  | CJT | PTF ENEL / RESENDE | 0 | 4 | 0 | 0 | 4 | 0 | ZMBT | FZDS0200 |  |  | 0 | 0 | 0 | 0
850315 | CONJ PROT,CHUVA,JAQ+CAL,TAM P,HSE-19-129 | BMTM | BMTM | CJT | PTF ENEL / ANGRA | 10 | 0 | 0 | 0 | 0 | 0 | ZMBT | FZDS0200 | DEP PTF ENEL/AN |  | 0 | 0 | 0 | 0
850315 | CONJ PROT,CHUVA,JAQ+CAL,TAM P,HSE-19-129 | BMTO | BMTO | CJT | PROGEN / PETROPOLIS | 19 | 0 | 0 | 0 | 0 | 0 | ZMBT | FZDS0200 | PROGEN / PETROPO |  | 0 | 0 | 0 | 0
850315 | CONJ PROT,CHUVA,JAQ+CAL,TAM P,HSE-19-129 | BMTS | BMTS | CJT | PTF ENEL / MACAÉ | 7 | 0 | 0 | 0 | 0 | 0 | ZMBT | FZDS0200 | DEP PTF ENEL/MAC |  | 0 | 0 | 0 | 0
850316 | CONJ PROT,CHUVA,JAQ+CALTAM EG,HSE-19-129 | BM01 | BM11 | CJT | PTF CENTRAL MRO / ITABORAÍ-RJ | 20 | 0 | 0 | 53 | 0 | 0 | ZMBT | FZDS0200 | DEP.REG. MT/BT |  | 0 | 0 | 0 | 0
850316 | CONJ PROT,CHUVA,JAQ+CALTAM EG,HSE-19-129 | BMBV |  | CJT | PTF ENEL / PADUA-RJ | 0 | 4 | 0 | 0 | 4 | 0 | ZMBT | FZDS0200 |  |  | 0 | 0 | 0 | 0
850316 | CONJ PROT,CHUVA,JAQ+CALTAM EG,HSE-19-129 | BMBV | BMBV | CJT | PTF ENEL / PADUA-RJ | 6 | 0 | 0 | 0 | 0 | 0 | ZMBT | FZDS0200 | DEP. PTF ENEL |  | 0 | 0 | 0 | 0
850316 | CONJ PROT,CHUVA,JAQ+CALTAM EG,HSE-19-129 | BMTJ |  | CJT | PTF ENEL / RESENDE | 0 | 2 | 0 | 0 | 2 | 0 | ZMBT | FZDS0200 |  |  | 0 | 0 | 0 | 0
850316 | CONJ PROT,CHUVA,JAQ+CALTAM EG,HSE-19-129 | BMTO | BMTO | CJT | PROGEN / PETROPOLIS | 13 | 0 | 0 | 0 | 0 | 0 | ZMBT | FZDS0200 | PROGEN / PETROPO |  | 0 | 0 | 0 | 0
850317 | BANQUETA,ISOLANTE,FIBRA DE VIDRO ANTI-DE | BM01 |  | UN | PTF CENTRAL MRO / ITABORAÍ-RJ | 0 | 6 | 0 | 0 | 6 | 0 | ZMBT | FZDS0200 |  |  | 0 | 0 | 0 | 0
850317 | BANQUETA,ISOLANTE,FIBRA DE VIDRO ANTI-DE | BM01 | BM11 | UN | PTF CENTRAL MRO / ITABORAÍ-RJ | 52 | 0 | 0 | 59 | 0 | 0 | ZMBT | FZDS0200 | DEP.REG. MT/BT |  | 0 | 0 | 0 | 0
850317 | BANQUETA,ISOLANTE,FIBRA DE VIDRO ANTI-DE | BMBF | BMBF | UN | 3C_NORMALIZAÇÃO / MAGÉ-RJ | 6 | 0 | 0 | 0 | 0 | 0 | ZMBT | FZDS0200 | DEP. 3C |  | 0 | 0 | 0 | 0
850317 | BANQUETA,ISOLANTE,FIBRA DE VIDRO ANTI-DE | BMBV |  | UN | PTF ENEL / PADUA-RJ | 0 | 1 | 0 | 0 | 1 | 0 | ZMBT | FZDS0200 |  |  | 0 | 0 | 0 | 0
850317 | BANQUETA,ISOLANTE,FIBRA DE VIDRO ANTI-DE | BMBV | BMBV | UN | PTF ENEL / PADUA-RJ | 14 | 0 | 0 | 0 | 0 | 0 | ZMBT | FZDS0200 | DEP. PTF ENEL |  | 0 | 0 | 0 | 0
850317 | BANQUETA,ISOLANTE,FIBRA DE VIDRO ANTI-DE | BMBY | BMBY | UN | PTF ENEL / ITAPERUNA-RJ | 5 | 0 | 0 | 0 | 0 | 0 | ZMBT | FZDS0200 | DEP. PTF ENEL |  | 0 | 0 | 0 | 0
850317 | BANQUETA,ISOLANTE,FIBRA DE VIDRO ANTI-DE | BMTJ |  | UN | PTF ENEL / RESENDE | 0 | 2 | 0 | 0 | 2 | 0 | ZMBT | FZDS0200 |  |  | 0 | 0 | 0 | 0
850317 | BANQUETA,ISOLANTE,FIBRA DE VIDRO ANTI-DE | BMTM | BMTM | UN | PTF ENEL / ANGRA | 13 | 0 | 0 | 0 | 0 | 0 | ZMBT | FZDS0200 | DEP PTF ENEL/AN |  | 0 | 0 | 0 | 0
850317 | BANQUETA,ISOLANTE,FIBRA DE VIDRO ANTI-DE | BMTN | BMTN | UN | PTF ENEL / SÃO GONÇALO | 6 | 0 | 0 | 0 | 0 | 0 | ZMBT | FZDS0200 | DEP. PTF ENEL |  | 0 | 0 | 0 | 0
850317 | BANQUETA,ISOLANTE,FIBRA DE VIDRO ANTI-DE | BMTO | BMTO | UN | PROGEN / PETROPOLIS | 24 | 0 | 0 | 0 | 0 | 0 | ZMBT | FZDS0200 | PROGEN / PETROPO |  | 0 | 0 | 0 | 0
850317 | BANQUETA,ISOLANTE,FIBRA DE VIDRO ANTI-DE | BMTS | BMTS | UN | PTF ENEL / MACAÉ | 10 | 0 | 0 | 0 | 0 | 0 | ZMBT | FZDS0200 | DEP PTF ENEL/MAC |  | 0 | 0 | 0 | 0
850317 | BANQUETA,ISOLANTE,FIBRA DE VIDRO ANTI-DE | BMUB |  | UN | PTF ENEL / CAMPOS / MANUT | 0 | 11 | 0 | 0 | 11 | 0 | ZMBT | FZDS0200 |  |  | 0 | 0 | 0 | 0
850317 | BANQUETA,ISOLANTE,FIBRA DE VIDRO ANTI-DE | BMUF | BMUF | UN | PTF ENEL / NITEROI / EMER, MAN | 5 | 0 | 0 | 0 | 0 | 0 | ZMBT | FZDS0200 | DEP.NITEROI-RJ |  | 0 | 0 | 0 | 0
850317 | BANQUETA,ISOLANTE,FIBRA DE VIDRO ANTI-DE | BMUL |  | UN | PSE - SOC / MAGÉ | 0 | 1 | 0 | 0 | 1 | 0 | ZMBT | FZDS0200 |  |  | 0 | 0 | 0 | 0
850318 | CAIXA,PRIMEIROS SOCORROS-CONJ,TIPO 1 | BM01 | BM11 | UN | PTF CENTRAL MRO / ITABORAÍ-RJ | 103 | 0 | 0 | 0 | 0 | 0 | ZMBT | FZDS0200 | DEP.REG. MT/BT |  | 0 | 0 | 0 | 0
850318 | CAIXA,PRIMEIROS SOCORROS-CONJ,TIPO 1 | BMBV |  | UN | PTF ENEL / PADUA-RJ | 0 | 1 | 0 | 0 | 1 | 0 | ZMBT | FZDS0200 |  |  | 0 | 0 | 0 | 0
850318 | CAIXA,PRIMEIROS SOCORROS-CONJ,TIPO 1 | BMBY | BMBY | UN | PTF ENEL / ITAPERUNA-RJ | 37 | 0 | 0 | 0 | 0 | 0 | ZMBT | FZDS0200 | DEP. PTF ENEL |  | 0 | 0 | 0 | 0
850318 | CAIXA,PRIMEIROS SOCORROS-CONJ,TIPO 1 | BMTJ |  | UN | PTF ENEL / RESENDE | 0 | 2 | 0 | 0 | 2 | 0 | ZMBT | FZDS0200 |  |  | 0 | 0 | 0 | 0
850318 | CAIXA,PRIMEIROS SOCORROS-CONJ,TIPO 1 | BMTJ | BMTJ | UN | PTF ENEL / RESENDE | 1 | 0 | 0 | 0 | 0 | 0 | ZMBT | FZDS0200 | PTF ENEL/RESENDE |  | 0 | 0 | 0 | 0
850318 | CAIXA,PRIMEIROS SOCORROS-CONJ,TIPO 1 | BMTN | BMTN | UN | PTF ENEL / SÃO GONÇALO | 4 | 0 | 0 | 0 | 0 | 0 | ZMBT | FZDS0200 | DEP. PTF ENEL |  | 0 | 0 | 0 | 0
850318 | CAIXA,PRIMEIROS SOCORROS-CONJ,TIPO 1 | BMTO |  | UN | PROGEN / PETROPOLIS | 0 | 25 | 0 | 0 | 25 | 0 | ZMBT | FZDS0200 |  |  | 0 | 0 | 0 | 0
850318 | CAIXA,PRIMEIROS SOCORROS-CONJ,TIPO 1 | BMTS | BMTS | UN | PTF ENEL / MACAÉ | 19 | 0 | 0 | 0 | 0 | 0 | ZMBT | FZDS0200 | DEP PTF ENEL/MAC |  | 0 | 0 | 0 | 0
850318 | CAIXA,PRIMEIROS SOCORROS-CONJ,TIPO 1 | BMTW | BMTW | UN | PSE / NITEROI | 2 | 0 | 0 | 0 | 0 | 0 | ZMBT | FZDS0200 | DEP.PSE / NITERO |  | 0 | 0 | 0 | 0
850318 | CAIXA,PRIMEIROS SOCORROS-CONJ,TIPO 1 | BMTX | BMTX | UN | PTF ENEL / CAMPOS | 2 | 0 | 0 | 0 | 0 | 0 | ZMBT | FZDS0200 | DEP PTF ENEL/CAM |  | 0 | 0 | 0 | 0
850318 | CAIXA,PRIMEIROS SOCORROS-CONJ,TIPO 1 | BMUB | BMUB | UN | PTF ENEL / CAMPOS / MANUT | 47 | 0 | 0 | 0 | 0 | 0 | ZMBT | FZDS0200 | DEP. PTF ENEL |  | 0 | 0 | 0 | 0
850318 | CAIXA,PRIMEIROS SOCORROS-CONJ,TIPO 1 | BMUL |  | UN | PSE - SOC / MAGÉ | 0 | 1 | 0 | 0 | 1 | 0 | ZMBT | FZDS0200 |  |  | 0 | 0 | 0 | 0
850319 | CALCA,RET-CHAMA,TAM PP(34-36),HSE-17-055 | BM01 | BM11 | UN | PTF CENTRAL MRO / ITABORAÍ-RJ | 0 | 0 | 0 | 101 | 0 | 0 | ZMBT | FZDP0900 | DEP.REG. MT/BT |  | 0 | 0 | 0 | 0
850319 | CALCA,RET-CHAMA,TAM PP(34-36),HSE-17-055 | BMBV |  | UN | PTF ENEL / PADUA-RJ | 0 | 1 | 0 | 0 | 1 | 0 | ZMBT | FZDP0900 |  |  | 0 | 0 | 0 | 0
850319 | CALCA,RET-CHAMA,TAM PP(34-36),HSE-17-055 | BMBV | BMBV | UN | PTF ENEL / PADUA-RJ | 160 | 0 | 0 | 0 | 0 | 0 | ZMBT | FZDP0900 | DEP. PTF ENEL |  | 0 | 0 | 0 | 0
850319 | CALCA,RET-CHAMA,TAM PP(34-36),HSE-17-055 | BMBY | BMBY | UN | PTF ENEL / ITAPERUNA-RJ | 35 | 0 | 0 | 0 | 0 | 0 | ZMBT | FZDP0900 | DEP. PTF ENEL |  | 0 | 0 | 0 | 0
850319 | CALCA,RET-CHAMA,TAM PP(34-36),HSE-17-055 | BMTJ |  | UN | PTF ENEL / RESENDE | 0 | 1 | 0 | 0 | 1 | 0 | ZMBT | FZDP0900 |  |  | 0 | 0 | 0 | 0
850319 | CALCA,RET-CHAMA,TAM PP(34-36),HSE-17-055 | BMTM | BMTM | UN | PTF ENEL / ANGRA | 42 | 0 | 0 | 0 | 0 | 0 | ZMBT | FZDP0900 | DEP PTF ENEL/AN |  | 0 | 0 | 0 | 0
850319 | CALCA,RET-CHAMA,TAM PP(34-36),HSE-17-055 | BMTN | BMTN | UN | PTF ENEL / SÃO GONÇALO | 8 | 0 | 0 | 0 | 0 | 0 | ZMBT | FZDP0900 | DEP. PTF ENEL |  | 0 | 0 | 0 | 0
850319 | CALCA,RET-CHAMA,TAM PP(34-36),HSE-17-055 | BMTO | BMTO | UN | PROGEN / PETROPOLIS | 7 | 0 | 0 | 0 | 0 | 0 | ZMBT | FZDP0900 | PROGEN / PETROPO |  | 0 | 0 | 0 | 0
850319 | CALCA,RET-CHAMA,TAM PP(34-36),HSE-17-055 | BMTS | BMTS | UN | PTF ENEL / MACAÉ | 10 | 0 | 0 | 0 | 0 | 0 | ZMBT | FZDP0900 | DEP PTF ENEL/MAC |  | 0 | 0 | 0 | 0
850319 | CALCA,RET-CHAMA,TAM PP(34-36),HSE-17-055 | BMTX | BMTX | UN | PTF ENEL / CAMPOS | 4 | 0 | 0 | 0 | 0 | 0 | ZMBT | FZDP0900 | DEP PTF ENEL/CAM |  | 0 | 0 | 0 | 0
850319 | CALCA,RET-CHAMA,TAM PP(34-36),HSE-17-055 | BMUB | BMUB | UN | PTF ENEL / CAMPOS / MANUT | 85 | 0 | 0 | 0 | 0 | 0 | ZMBT | FZDP0900 | DEP. PTF ENEL |  | 0 | 0 | 0 | 0
850320 | CALCA,RET-CHAMA,TAM P(38-40),HSE-17-055 | BMBY | BMBY | UN | PTF ENEL / ITAPERUNA-RJ | 10 | 0 | 0 | 0 | 0 | 0 | ZMBT | FZDP0900 | DEP. PTF ENEL |  | 0 | 0 | 0 | 0
850320 | CALCA,RET-CHAMA,TAM P(38-40),HSE-17-055 | BMTO | BMTO | UN | PROGEN / PETROPOLIS | 7 | 0 | 0 | 0 | 0 | 0 | ZMBT | FZDP0900 | PROGEN / PETROPO |  | 0 | 0 | 0 | 0
850320 | CALCA,RET-CHAMA,TAM P(38-40),HSE-17-055 | BMTW | BMTW | UN | PSE / NITEROI | 61 | 0 | 0 | 0 | 0 | 0 | ZMBT | FZDP0900 | DEP.PSE / NITERO |  | 0 | 0 | 0 | 0
850320 | CALCA,RET-CHAMA,TAM P(38-40),HSE-17-055 | BMUK | BMUK | UN | PSE - SOT / NITERÓI | 1 | 0 | 0 | 0 | 0 | 0 | ZMBT | FZDP0900 | DEP.SOT/NITERÓI |  | 0 | 0 | 0 | 0
850321 | CALCA,RET-CHAMA,TAM M(42-44),HSE-17-055 | BMBV | BMBV | UN | PTF ENEL / PADUA-RJ | 2 | 0 | 0 | 0 | 0 | 0 | ZMBT | FZDP0900 | DEP. PTF ENEL |  | 0 | 0 | 0 | 0
850321 | CALCA,RET-CHAMA,TAM M(42-44),HSE-17-055 | BMBY | BMBY | UN | PTF ENEL / ITAPERUNA-RJ | 13 | 0 | 0 | 0 | 0 | 0 | ZMBT | FZDP0900 | DEP. PTF ENEL |  | 0 | 0 | 0 | 0
850321 | CALCA,RET-CHAMA,TAM M(42-44),HSE-17-055 | BMTJ | BMTJ | UN | PTF ENEL / RESENDE | 4 | 0 | 0 | 0 | 0 | 0 | ZMBT | FZDP0900 | PTF ENEL/RESENDE |  | 0 | 0 | 0 | 0
850321 | CALCA,RET-CHAMA,TAM M(42-44),HSE-17-055 | BMTM | BMTM | UN | PTF ENEL / ANGRA | 11 | 0 | 0 | 0 | 0 | 0 | ZMBT | FZDP0900 | DEP PTF ENEL/AN |  | 0 | 0 | 0 | 0
850321 | CALCA,RET-CHAMA,TAM M(42-44),HSE-17-055 | BMTW | BMTW | UN | PSE / NITEROI | 20 | 0 | 0 | 0 | 0 | 0 | ZMBT | FZDP0900 | DEP.PSE / NITERO |  | 0 | 0 | 0 | 0
850321 | CALCA,RET-CHAMA,TAM M(42-44),HSE-17-055 | BMUB | BMUB | UN | PTF ENEL / CAMPOS / MANUT | 2 | 0 | 0 | 0 | 0 | 0 | ZMBT | FZDP0900 | DEP. PTF ENEL |  | 0 | 0 | 0 | 0
850321 | CALCA,RET-CHAMA,TAM M(42-44),HSE-17-055 | BMUK | BMUK | UN | PSE - SOT / NITERÓI | 3 | 0 | 0 | 0 | 0 | 0 | ZMBT | FZDP0900 | DEP.SOT/NITERÓI |  | 0 | 0 | 0 | 0
850322 | CALCA,RET-CHAMA,TAM G(46-44),HSE-17-055 | BM01 | BM11 | UN | PTF CENTRAL MRO / ITABORAÍ-RJ | 98 | 0 | 0 | 0 | 0 | 0 | ZMBT | FZDP0900 | DEP.REG. MT/BT |  | 0 | 0 | 0 | 0
850322 | CALCA,RET-CHAMA,TAM G(46-44),HSE-17-055 | BM75 | BM75 | UN | HV SETE PONTES/ SÃO GONÇALO-RJ | 10 | 0 | 0 | 0 | 0 | 0 | ZMBT | FZDP0900 | DEP. AT 1 AMPLA |  | 0 | 0 | 0 | 0
850322 | CALCA,RET-CHAMA,TAM G(46-44),HSE-17-055 | BMBV |  | UN | PTF ENEL / PADUA-RJ | 0 | 4 | 0 | 0 | 4 | 0 | ZMBT | FZDP0900 |  |  | 0 | 0 | 0 | 0
850322 | CALCA,RET-CHAMA,TAM G(46-44),HSE-17-055 | BMBV | BMBV | UN | PTF ENEL / PADUA-RJ | 1 | 0 | 0 | 0 | 0 | 0 | ZMBT | FZDP0900 | DEP. PTF ENEL |  | 0 | 0 | 0 | 0
850322 | CALCA,RET-CHAMA,TAM G(46-44),HSE-17-055 | BMTJ |  | UN | PTF ENEL / RESENDE | 0 | 8 | 0 | 0 | 8 | 0 | ZMBT | FZDP0900 |  |  | 0 | 0 | 0 | 0
850322 | CALCA,RET-CHAMA,TAM G(46-44),HSE-17-055 | BMTJ | BMTJ | UN | PTF ENEL / RESENDE | 4 | 0 | 0 | 0 | 0 | 0 | ZMBT | FZDP0900 | PTF ENEL/RESENDE |  | 0 | 0 | 0 | 0
850322 | CALCA,RET-CHAMA,TAM G(46-44),HSE-17-055 | BMTO | BMTO | UN | PROGEN / PETROPOLIS | 125 | 0 | 0 | 0 | 0 | 0 | ZMBT | FZDP0900 | PROGEN / PETROPO |  | 0 | 0 | 0 | 0
850322 | CALCA,RET-CHAMA,TAM G(46-44),HSE-17-055 | BMTW | BMTW | UN | PSE / NITEROI | 71 | 0 | 0 | 0 | 0 | 0 | ZMBT | FZDP0900 | DEP.PSE / NITERO |  | 0 | 0 | 0 | 0
850322 | CALCA,RET-CHAMA,TAM G(46-44),HSE-17-055 | BMTX | BMTX | UN | PTF ENEL / CAMPOS | 7 | 0 | 0 | 0 | 0 | 0 | ZMBT | FZDP0900 | DEP PTF ENEL/CAM |  | 0 | 0 | 0 | 0
850322 | CALCA,RET-CHAMA,TAM G(46-44),HSE-17-055 | BMUB | BMUB | UN | PTF ENEL / CAMPOS / MANUT | 2 | 0 | 0 | 0 | 0 | 0 | ZMBT | FZDP0900 | DEP. PTF ENEL |  | 0 | 0 | 0 | 0
850322 | CALCA,RET-CHAMA,TAM G(46-44),HSE-17-055 | BMUK | BMUK | UN | PSE - SOT / NITERÓI | 156 | 0 | 0 | 0 | 0 | 0 | ZMBT | FZDP0900 | DEP.SOT/NITERÓI |  | 0 | 0 | 0 | 0
850323 | CALCA,RET-CHAMA,TAM GG(50-52)HSE-17-055 | BM01 | BM11 | UN | PTF CENTRAL MRO / ITABORAÍ-RJ | 14 | 0 | 0 | 0 | 0 | 0 | ZMBT | FZDP0900 | DEP.REG. MT/BT |  | 0 | 0 | 0 | 0
850323 | CALCA,RET-CHAMA,TAM GG(50-52)HSE-17-055 | BM75 | BM75 | UN | HV SETE PONTES/ SÃO GONÇALO-RJ | 6 | 0 | 0 | 0 | 0 | 0 | ZMBT | FZDP0900 | DEP. AT 1 AMPLA |  | 0 | 0 | 0 | 0
850323 | CALCA,RET-CHAMA,TAM GG(50-52)HSE-17-055 | BMBV |  | UN | PTF ENEL / PADUA-RJ | 0 | 2 | 0 | 0 | 2 | 0 | ZMBT | FZDP0900 |  |  | 0 | 0 | 0 | 0
850323 | CALCA,RET-CHAMA,TAM GG(50-52)HSE-17-055 | BMBV | BMBV | UN | PTF ENEL / PADUA-RJ | 6 | 0 | 0 | 0 | 0 | 0 | ZMBT | FZDP0900 | DEP. PTF ENEL |  | 0 | 0 | 0 | 0
850323 | CALCA,RET-CHAMA,TAM GG(50-52)HSE-17-055 | BMTJ |  | UN | PTF ENEL / RESENDE | 0 | 4 | 0 | 0 | 4 | 0 | ZMBT | FZDP0900 |  |  | 0 | 0 | 0 | 0
850323 | CALCA,RET-CHAMA,TAM GG(50-52)HSE-17-055 | BMTJ | BMTJ | UN | PTF ENEL / RESENDE | 2 | 0 | 0 | 0 | 0 | 0 | ZMBT | FZDP0900 | PTF ENEL/RESENDE |  | 0 | 0 | 0 | 0
850323 | CALCA,RET-CHAMA,TAM GG(50-52)HSE-17-055 | BMTM | BMTM | UN | PTF ENEL / ANGRA | 9 | 0 | 0 | 0 | 0 | 0 | ZMBT | FZDP0900 | DEP PTF ENEL/AN |  | 0 | 0 | 0 | 0
850323 | CALCA,RET-CHAMA,TAM GG(50-52)HSE-17-055 | BMTN | BMTN | UN | PTF ENEL / SÃO GONÇALO | 2 | 0 | 0 | 0 | 0 | 0 | ZMBT | FZDP0900 | DEP. PTF ENEL |  | 0 | 0 | 0 | 0
850323 | CALCA,RET-CHAMA,TAM GG(50-52)HSE-17-055 | BMTO | BMTO | UN | PROGEN / PETROPOLIS | 38 | 0 | 0 | 0 | 0 | 0 | ZMBT | FZDP0900 | PROGEN / PETROPO |  | 0 | 0 | 0 | 0
850323 | CALCA,RET-CHAMA,TAM GG(50-52)HSE-17-055 | BMTW | BMTW | UN | PSE / NITEROI | 57 | 0 | 0 | 0 | 0 | 0 | ZMBT | FZDP0900 | DEP.PSE / NITERO |  | 0 | 0 | 0 | 0
850323 | CALCA,RET-CHAMA,TAM GG(50-52)HSE-17-055 | BMUB | BMUB | UN | PTF ENEL / CAMPOS / MANUT | 4 | 0 | 0 | 0 | 0 | 0 | ZMBT | FZDP0900 | DEP. PTF ENEL |  | 0 | 0 | 0 | 0
850323 | CALCA,RET-CHAMA,TAM GG(50-52)HSE-17-055 | BMUF | BMUF | UN | PTF ENEL / NITEROI / EMER, MAN | 23 | 0 | 0 | 0 | 0 | 0 | ZMBT | FZDP0900 | DEP.NITEROI-RJ |  | 0 | 0 | 0 | 0
850323 | CALCA,RET-CHAMA,TAM GG(50-52)HSE-17-055 | BMUL |  | UN | PSE - SOC / MAGÉ | 0 | 2 | 0 | 0 | 2 | 0 | ZMBT | FZDP0900 |  |  | 0 | 0 | 0 | 0
850330 | CAMISA,RET-CHAMA,LONG G(52-54)HSE-17-055 | BMBV | BMBV | UN | PTF ENEL / PADUA-RJ | 60 | 0 | 0 | 0 | 0 | 0 | ZMBT | FZDP0900 | DEP. PTF ENEL |  | 0 | 0 | 0 | 0
850330 | CAMISA,RET-CHAMA,LONG G(52-54)HSE-17-055 | BMBY | BMBY | UN | PTF ENEL / ITAPERUNA-RJ | 2 | 0 | 0 | 0 | 0 | 0 | ZMBT | FZDP0900 | DEP. PTF ENEL |  | 0 | 0 | 0 | 0
850330 | CAMISA,RET-CHAMA,LONG G(52-54)HSE-17-055 | BMTJ | BMTJ | UN | PTF ENEL / RESENDE | 5 | 0 | 0 | 0 | 0 | 0 | ZMBT | FZDP0900 | PTF ENEL/RESENDE |  | 0 | 0 | 0 | 0
850330 | CAMISA,RET-CHAMA,LONG G(52-54)HSE-17-055 | BMTO | BMTO | UN | PROGEN / PETROPOLIS | 106 | 0 | 0 | 0 | 0 | 0 | ZMBT | FZDP0900 | PROGEN / PETROPO |  | 0 | 0 | 0 | 0
850330 | CAMISA,RET-CHAMA,LONG G(52-54)HSE-17-055 | BMTS | BMTS | UN | PTF ENEL / MACAÉ | 6 | 0 | 0 | 0 | 0 | 0 | ZMBT | FZDP0900 | DEP PTF ENEL/MAC |  | 0 | 0 | 0 | 0
850330 | CAMISA,RET-CHAMA,LONG G(52-54)HSE-17-055 | BMTW | BMTW | UN | PSE / NITEROI | 25 | 0 | 0 | 0 | 0 | 0 | ZMBT | FZDP0900 | DEP.PSE / NITERO |  | 0 | 0 | 0 | 0
850330 | CAMISA,RET-CHAMA,LONG G(52-54)HSE-17-055 | BMTX | BMTX | UN | PTF ENEL / CAMPOS | 3 | 0 | 0 | 0 | 0 | 0 | ZMBT | FZDP0900 | DEP PTF ENEL/CAM |  | 0 | 0 | 0 | 0
850330 | CAMISA,RET-CHAMA,LONG G(52-54)HSE-17-055 | BMUB | BMUB | UN | PTF ENEL / CAMPOS / MANUT | 7 | 0 | 0 | 0 | 0 | 0 | ZMBT | FZDP0900 | DEP. PTF ENEL |  | 0 | 0 | 0 | 0
850330 | CAMISA,RET-CHAMA,LONG G(52-54)HSE-17-055 | BMUH |  | UN | ENGELMIG - SOC SOT / CABO FRIO | 0 | 15 | 0 | 0 | 15 | 0 | ZMBT | FZDP0900 |  |  | 0 | 0 | 0 | 0
850331 | CAMISA,RET-CHAMA,LONG GG(56-58)HSE-17-55 | BM01 | BM11 | UN | PTF CENTRAL MRO / ITABORAÍ-RJ | 0 | 0 | 0 | 430 | 0 | 0 | ZMBT | FZDP0900 | DEP.REG. MT/BT |  | 0 | 0 | 0 | 0
850331 | CAMISA,RET-CHAMA,LONG GG(56-58)HSE-17-55 | BM76 | BM76 | UN | HV MAGÉ / MAGÉ-RJ | 4 | 0 | 0 | 0 | 0 | 0 | ZMBT | FZDP0900 | DEP. AT 2 AMPLA |  | 0 | 0 | 0 | 0
850331 | CAMISA,RET-CHAMA,LONG GG(56-58)HSE-17-55 | BMBV |  | UN | PTF ENEL / PADUA-RJ | 0 | 2 | 0 | 0 | 2 | 0 | ZMBT | FZDP0900 |  |  | 0 | 0 | 0 | 0
850331 | CAMISA,RET-CHAMA,LONG GG(56-58)HSE-17-55 | BMBV | BMBV | UN | PTF ENEL / PADUA-RJ | 87 | 0 | 0 | 0 | 0 | 0 | ZMBT | FZDP0900 | DEP. PTF ENEL |  | 0 | 0 | 0 | 0
850331 | CAMISA,RET-CHAMA,LONG GG(56-58)HSE-17-55 | BMBY | BMBY | UN | PTF ENEL / ITAPERUNA-RJ | 26 | 0 | 0 | 0 | 0 | 0 | ZMBT | FZDP0900 | DEP. PTF ENEL |  | 0 | 0 | 0 | 0
850331 | CAMISA,RET-CHAMA,LONG GG(56-58)HSE-17-55 | BMTJ |  | UN | PTF ENEL / RESENDE | 0 | 4 | 0 | 0 | 4 | 0 | ZMBT | FZDP0900 |  |  | 0 | 0 | 0 | 0
850331 | CAMISA,RET-CHAMA,LONG GG(56-58)HSE-17-55 | BMTM | BMTM | UN | PTF ENEL / ANGRA | 94 | 0 | 0 | 0 | 0 | 0 | ZMBT | FZDP0900 | DEP PTF ENEL/AN |  | 0 | 0 | 0 | 0
850331 | CAMISA,RET-CHAMA,LONG GG(56-58)HSE-17-55 | BMTO | BMTO | UN | PROGEN / PETROPOLIS | 60 | 0 | 0 | 0 | 0 | 0 | ZMBT | FZDP0900 | PROGEN / PETROPO |  | 0 | 0 | 0 | 0
850331 | CAMISA,RET-CHAMA,LONG GG(56-58)HSE-17-55 | BMTW | BMTW | UN | PSE / NITEROI | 29 | 0 | 0 | 0 | 0 | 0 | ZMBT | FZDP0900 | DEP.PSE / NITERO |  | 0 | 0 | 0 | 0
850331 | CAMISA,RET-CHAMA,LONG GG(56-58)HSE-17-55 | BMTX | BMTX | UN | PTF ENEL / CAMPOS | 23 | 0 | 0 | 0 | 0 | 0 | ZMBT | FZDP0900 | DEP PTF ENEL/CAM |  | 0 | 0 | 0 | 0
850331 | CAMISA,RET-CHAMA,LONG GG(56-58)HSE-17-55 | BMUB | BMUB | UN | PTF ENEL / CAMPOS / MANUT | 24 | 0 | 0 | 0 | 0 | 0 | ZMBT | FZDP0900 | DEP. PTF ENEL |  | 0 | 0 | 0 | 0
850331 | CAMISA,RET-CHAMA,LONG GG(56-58)HSE-17-55 | BMUF | BMUF | UN | PTF ENEL / NITEROI / EMER, MAN | 16 | 0 | 0 | 0 | 0 | 0 | ZMBT | FZDP0900 | DEP.NITEROI-RJ |  | 0 | 0 | 0 | 0
850332 | CAMISA,RET-CHAMA,LONG M(48-50)HSE-17-055 | BMTJ |  | UN | PTF ENEL / RESENDE | 0 | 8 | 0 | 0 | 8 | 0 | ZMBT | FZDP0900 |  |  | 0 | 0 | 0 | 0
850332 | CAMISA,RET-CHAMA,LONG M(48-50)HSE-17-055 | BMTO | BMTO | UN | PROGEN / PETROPOLIS | 12 | 0 | 0 | 0 | 0 | 0 | ZMBT | FZDP0900 | PROGEN / PETROPO |  | 0 | 0 | 0 | 0
850332 | CAMISA,RET-CHAMA,LONG M(48-50)HSE-17-055 | BMTW | BMTW | UN | PSE / NITEROI | 72 | 0 | 0 | 0 | 0 | 0 | ZMBT | FZDP0900 | DEP.PSE / NITERO |  | 0 | 0 | 0 | 0
850332 | CAMISA,RET-CHAMA,LONG M(48-50)HSE-17-055 | BMTX | BMTX | UN | PTF ENEL / CAMPOS | 6 | 0 | 0 | 0 | 0 | 0 | ZMBT | FZDP0900 | DEP PTF ENEL/CAM |  | 0 | 0 | 0 | 0
850332 | CAMISA,RET-CHAMA,LONG M(48-50)HSE-17-055 | BMUH |  | UN | ENGELMIG - SOC SOT / CABO FRIO | 0 | 26 | 0 | 0 | 26 | 0 | ZMBT | FZDP0900 |  |  | 0 | 0 | 0 | 0
850333 | LENCOL, BORRACHA ISOLANTE, BT CLASS(USD) | BM01 | BM11 | M | PTF CENTRAL MRO / ITABORAÍ-RJ | 100 | 0 | 0 | 0 | 0 | 0 | ZMBT | FZDS0200 | DEP.REG. MT/BT |  | 0 | 0 | 0 | 0
850333 | LENCOL, BORRACHA ISOLANTE, BT CLASS(USD) | BMTJ | BMTJ | M | PTF ENEL / RESENDE | 1 | 0 | 0 | 0 | 0 | 0 | ZMBT | FZDS0200 | PTF ENEL/RESENDE |  | 0 | 0 | 0 | 0
850333 | LENCOL, BORRACHA ISOLANTE, BT CLASS(USD) | BMTN | BMTN | M | PTF ENEL / SÃO GONÇALO | 63 | 0 | 0 | 0 | 0 | 0 | ZMBT | FZDS0200 | DEP. PTF ENEL |  | 0 | 0 | 0 | 0
850333 | LENCOL, BORRACHA ISOLANTE, BT CLASS(USD) | BMTS | BMTS | M | PTF ENEL / MACAÉ | 48 | 0 | 0 | 0 | 0 | 0 | ZMBT | FZDS0200 | DEP PTF ENEL/MAC |  | 0 | 0 | 0 | 0
850333 | LENCOL, BORRACHA ISOLANTE, BT CLASS(USD) | BMTX | BMTX | M | PTF ENEL / CAMPOS | 6 | 0 | 0 | 0 | 0 | 0 | ZMBT | FZDS0200 | DEP PTF ENEL/CAM |  | 0 | 0 | 0 | 0
850333 | LENCOL, BORRACHA ISOLANTE, BT CLASS(USD) | BMUF | BMUF | M | PTF ENEL / NITEROI / EMER, MAN | 48 | 0 | 0 | 0 | 0 | 0 | ZMBT | FZDS0200 | DEP.NITEROI-RJ |  | 0 | 0 | 0 | 0
850336 | CAMISA,RET-CHAMA,LONG P(44-46)HSE-17-055 | BM01 | BM11 | UN | PTF CENTRAL MRO / ITABORAÍ-RJ | 0 | 0 | 6 | 0 | 0 | 0 | ZMBT | FZDP0900 | DEP.REG. MT/BT |  | 0 | 0 | 0 | 0
850336 | CAMISA,RET-CHAMA,LONG P(44-46)HSE-17-055 | BMTM | BMTM | UN | PTF ENEL / ANGRA | 24 | 0 | 0 | 0 | 0 | 0 | ZMBT | FZDP0900 | DEP PTF ENEL/AN |  | 0 | 0 | 0 | 0
850336 | CAMISA,RET-CHAMA,LONG P(44-46)HSE-17-055 | BMTW | BMTW | UN | PSE / NITEROI | 24 | 0 | 0 | 0 | 0 | 0 | ZMBT | FZDP0900 | DEP.PSE / NITERO |  | 0 | 0 | 0 | 0
850336 | CAMISA,RET-CHAMA,LONG P(44-46)HSE-17-055 | BMTX | BMTX | UN | PTF ENEL / CAMPOS | 2 | 0 | 0 | 0 | 0 | 0 | ZMBT | FZDP0900 | DEP PTF ENEL/CAM |  | 0 | 0 | 0 | 0
850360 | FURADEIRA,ELETRICA,PORTATIL,220V,40 | BM01 | BM11 | UN | PTF CENTRAL MRO / ITABORAÍ-RJ | 33 | 0 | 0 | 7 | 0 | 0 | ZMBT | FZAU0500 | DEP.REG. MT/BT |  | 0 | 0 | 0 | 0
850360 | FURADEIRA,ELETRICA,PORTATIL,220V,40 | BMBE | BMBE | UN | ELETROMECANICA / CAXIAS-RJ | 12 | 0 | 0 | 0 | 0 | 0 | ZMBT | FZAU0500 | DEP. ELETROMECAN |  | 0 | 0 | 0 | 0
850360 | FURADEIRA,ELETRICA,PORTATIL,220V,40 | BMTM | BMTM | UN | PTF ENEL / ANGRA | 8 | 0 | 0 | 0 | 0 | 0 | ZMBT | FZAU0500 | DEP PTF ENEL/AN |  | 0 | 0 | 0 | 0
850360 | FURADEIRA,ELETRICA,PORTATIL,220V,40 | BMTS | BMTS | UN | PTF ENEL / MACAÉ | 12 | 0 | 0 | 0 | 0 | 0 | ZMBT | FZAU0500 | DEP PTF ENEL/MAC |  | 0 | 0 | 0 | 0
850360 | FURADEIRA,ELETRICA,PORTATIL,220V,40 | BMUB | BMUB | UN | PTF ENEL / CAMPOS / MANUT | 2 | 0 | 0 | 0 | 0 | 0 | ZMBT | FZAU0500 | DEP. PTF ENEL |  | 0 | 0 | 0 | 0
850360 | FURADEIRA,ELETRICA,PORTATIL,220V,40 | BMUE | BMUE | UN | PTF ENEL / MARICA / EMERG E MA | 2 | 0 | 0 | 0 | 0 | 0 | ZMBT | FZAU0500 | DEP.MARICA-RJ |  | 0 | 0 | 0 | 0
850378 | TOUCA PROT BALACLAVA/2OR MALHA CRU TAM U | BM01 | BM11 | UN | PTF CENTRAL MRO / ITABORAÍ-RJ | 0 | 0 | 0 | 919 | 0 | 0 | ZMBT | FZDP0900 | DEP.REG. MT/BT |  | 0 | 0 | 0 | 0
850378 | TOUCA PROT BALACLAVA/2OR MALHA CRU TAM U | BMBV | BMBV | UN | PTF ENEL / PADUA-RJ | 112 | 0 | 0 | 0 | 0 | 0 | ZMBT | FZDP0900 | DEP. PTF ENEL |  | 0 | 0 | 0 | 0
850378 | TOUCA PROT BALACLAVA/2OR MALHA CRU TAM U | BMBY | BMBY | UN | PTF ENEL / ITAPERUNA-RJ | 97 | 0 | 0 | 0 | 0 | 0 | ZMBT | FZDP0900 | DEP. PTF ENEL |  | 0 | 0 | 0 | 0
850378 | TOUCA PROT BALACLAVA/2OR MALHA CRU TAM U | BMTJ | BMTJ | UN | PTF ENEL / RESENDE | 5 | 0 | 0 | 0 | 0 | 0 | ZMBT | FZDP0900 | PTF ENEL/RESENDE |  | 0 | 0 | 0 | 0
850378 | TOUCA PROT BALACLAVA/2OR MALHA CRU TAM U | BMTM | BMTM | UN | PTF ENEL / ANGRA | 45 | 0 | 0 | 0 | 0 | 0 | ZMBT | FZDP0900 | DEP PTF ENEL/AN |  | 0 | 0 | 0 | 0
850378 | TOUCA PROT BALACLAVA/2OR MALHA CRU TAM U | BMTW | BMTW | UN | PSE / NITEROI | 30 | 0 | 0 | 0 | 0 | 0 | ZMBT | FZDP0900 | DEP.PSE / NITERO |  | 0 | 0 | 0 | 0
850378 | TOUCA PROT BALACLAVA/2OR MALHA CRU TAM U | BMTX | BMTX | UN | PTF ENEL / CAMPOS | 9 | 0 | 0 | 0 | 0 | 0 | ZMBT | FZDP0900 | DEP PTF ENEL/CAM |  | 0 | 0 | 0 | 0
850378 | TOUCA PROT BALACLAVA/2OR MALHA CRU TAM U | BMUF | BMUF | UN | PTF ENEL / NITEROI / EMER, MAN | 125 | 0 | 0 | 0 | 0 | 0 | ZMBT | FZDP0900 | DEP.NITEROI-RJ |  | 0 | 0 | 0 | 0
850378 | TOUCA PROT BALACLAVA/2OR MALHA CRU TAM U | BMUK | BMUK | UN | PSE - SOT / NITERÓI | 2 | 0 | 0 | 0 | 0 | 0 | ZMBT | FZDP0900 | DEP.SOT/NITERÓI |  | 0 | 0 | 0 | 0
850386 | HASTE,ATERR,CANTONEIRA,AÇO GALV,80005,FP | BM01 | BM11 | PEÇ | PTF CENTRAL MRO / ITABORAÍ-RJ | 3 | 0 | 0 | 0 | 0 | 0 | ZMBT | FZDS0100 | DEP.REG. MT/BT |  | 0 | 0 | 0 | 0
850386 | HASTE,ATERR,CANTONEIRA,AÇO GALV,80005,FP | BMTB | BMTB | PEÇ | INDICA / CANTAGALO-RJ | 1 | 0 | 0 | 0 | 0 | 0 | ZMBT | FZDS0100 | DEP. INDICA |  | 0 | 0 | 0 | 0
850386 | HASTE,ATERR,CANTONEIRA,AÇO GALV,80005,FP | BMTF | BMTF | PEÇ | ELLCA / ANGRA | 1 | 0 | 0 | 0 | 0 | 0 | ZMBT | FZDS0100 | ELLCA / ANGRA |  | 0 | 0 | 0 | 0
850386 | HASTE,ATERR,CANTONEIRA,AÇO GALV,80005,FP | BMTG | BMTG | PEÇ | ENGELMIG / RESENDE | 8 | 0 | 0 | 0 | 0 | 0 | ZMBT | FZDS0100 | ENGELMIG / RESEN |  | 0 | 0 | 0 | 0
850386 | HASTE,ATERR,CANTONEIRA,AÇO GALV,80005,FP | BMTM | BMTM | PEÇ | PTF ENEL / ANGRA | 7 | 0 | 0 | 0 | 0 | 0 | ZMBT | FZDS0100 | DEP PTF ENEL/AN |  | 0 | 0 | 0 | 0
850386 | HASTE,ATERR,CANTONEIRA,AÇO GALV,80005,FP | BMTW | BMTW | PEÇ | PSE / NITEROI | 2 | 0 | 0 | 0 | 0 | 0 | ZMBT | FZDS0100 | DEP.PSE / NITERO |  | 0 | 0 | 0 | 0
850387 | HASTE,ATERR,AÇO-COBR,3/4",3000MM,D80001 | BM01 | BM11 | PEÇ | PTF CENTRAL MRO / ITABORAÍ-RJ | 1963 | 0 | 0 | 0 | 0 | 0 | ZMBT | FEEM0300 | DEP.REG. MT/BT |  | 0 | 0 | 0 | 0
850387 | HASTE,ATERR,AÇO-COBR,3/4",3000MM,D80001 | BMAS | BMAS | PEÇ | PROGEN / MACAÉ-RJ | 82 | 0 | 0 | 0 | 0 | 0 | ZMBT | FEEM0300 | DEP. PROGEN |  | 0 | 0 | 0 | 0
850387 | HASTE,ATERR,AÇO-COBR,3/4",3000MM,D80001 | BMBV | BMBV | PEÇ | PTF ENEL / PADUA-RJ | 37 | 0 | 0 | 0 | 0 | 0 | ZMBT | FEEM0300 | DEP. PTF ENEL |  | 0 | 0 | 0 | 0
850387 | HASTE,ATERR,AÇO-COBR,3/4",3000MM,D80001 | BMBY | BMBY | PEÇ | PTF ENEL / ITAPERUNA-RJ | 145 | 0 | 0 | 0 | 0 | 0 | ZMBT | FEEM0300 | DEP. PTF ENEL |  | 0 | 0 | 0 | 0
850387 | HASTE,ATERR,AÇO-COBR,3/4",3000MM,D80001 | BMTK | BMTK | PEÇ | PROGEN / TERESOPOLIS | 1 | 0 | 0 | 0 | 0 | 0 | ZMBT | FEEM0300 | PROGEN / TERESOP |  | 0 | 0 | 0 | 0
850387 | HASTE,ATERR,AÇO-COBR,3/4",3000MM,D80001 | BMTM | BMTM | PEÇ | PTF ENEL / ANGRA | 41 | 0 | 0 | 0 | 0 | 0 | ZMBT | FEEM0300 | DEP PTF ENEL/AN |  | 0 | 0 | 0 | 0
850387 | HASTE,ATERR,AÇO-COBR,3/4",3000MM,D80001 | BMTO | BMTO | PEÇ | PROGEN / PETROPOLIS | 18 | 0 | 0 | 0 | 0 | 0 | ZMBT | FEEM0300 | PROGEN / PETROPO |  | 0 | 0 | 0 | 0
850387 | HASTE,ATERR,AÇO-COBR,3/4",3000MM,D80001 | BMTS | BMTS | PEÇ | PTF ENEL / MACAÉ | 144 | 0 | 0 | 0 | 0 | 0 | ZMBT | FEEM0300 | DEP PTF ENEL/MAC |  | 0 | 0 | 0 | 0
850387 | HASTE,ATERR,AÇO-COBR,3/4",3000MM,D80001 | BMUA | BMUA | PEÇ | ELGEMIG / MARICÁ | 5 | 0 | 0 | 0 | 0 | 0 | ZMBT | FEEM0300 | ELGEMIG / MARICÁ |  | 0 | 0 | 0 | 0
850387 | HASTE,ATERR,AÇO-COBR,3/4",3000MM,D80001 | BMUB | BMUB | PEÇ | PTF ENEL / CAMPOS / MANUT | 42 | 0 | 0 | 0 | 0 | 0 | ZMBT | FEEM0300 | DEP. PTF ENEL |  | 0 | 0 | 0 | 0
850387 | HASTE,ATERR,AÇO-COBR,3/4",3000MM,D80001 | BMUD | BMUD | PEÇ | DEP. COMPEL | 124 | 0 | 0 | 0 | 0 | 0 | ZMBT | FEEM0300 | DEP. COMPEL |  | 0 | 0 | 0 | 0
850387 | HASTE,ATERR,AÇO-COBR,3/4",3000MM,D80001 | BMUK | BMUK | PEÇ | PSE - SOT / NITERÓI | 112 | 0 | 0 | 0 | 0 | 0 | ZMBT | FEEM0300 | DEP.SOT/NITERÓI |  | 0 | 0 | 0 | 0
850388 | ADESIVO IDENT ETIQ IDENT N 0 115X80MM | BM01 | BM11 | PEÇ | PTF CENTRAL MRO / ITABORAÍ-RJ | 10378 | 0 | 0 | 41 | 0 | 0 | ZMBT | FZDS0700 | DEP.REG. MT/BT |  | 0 | 0 | 0 | 0
850388 | ADESIVO IDENT ETIQ IDENT N 0 115X80MM | BMAS | BMAS | PEÇ | PROGEN / MACAÉ-RJ | 397 | 0 | 0 | 0 | 0 | 0 | ZMBT | FZDS0700 | DEP. PROGEN |  | 0 | 0 | 0 | 0
850388 | ADESIVO IDENT ETIQ IDENT N 0 115X80MM | BMBG | BMBG | PEÇ | 3C / SÃO GONÇALO-RJ | 25 | 0 | 0 | 0 | 0 | 0 | ZMBT | FZDS0700 | DEP. 3C |  | 0 | 0 | 0 | 0
850388 | ADESIVO IDENT ETIQ IDENT N 0 115X80MM | BMBV | BMBV | PEÇ | PTF ENEL / PADUA-RJ | 187 | 0 | 0 | 0 | 0 | 0 | ZMBT | FZDS0700 | DEP. PTF ENEL |  | 0 | 0 | 0 | 0
850388 | ADESIVO IDENT ETIQ IDENT N 0 115X80MM | BMBY | BMBY | PEÇ | PTF ENEL / ITAPERUNA-RJ | 343 | 0 | 0 | 0 | 0 | 0 | ZMBT | FZDS0700 | DEP. PTF ENEL |  | 0 | 0 | 0 | 0
850388 | ADESIVO IDENT ETIQ IDENT N 0 115X80MM | BMTB |  | PEÇ | INDICA / CANTAGALO-RJ | 0 | 2 | 0 | 0 | 2 | 0 | ZMBT | FZDS0700 |  |  | 0 | 0 | 0 | 0
850388 | ADESIVO IDENT ETIQ IDENT N 0 115X80MM | BMTB | BMTB | PEÇ | INDICA / CANTAGALO-RJ | 147 | 0 | 98 | 0 | 0 | 0 | ZMBT | FZDS0700 | DEP. INDICA |  | 0 | 0 | 0 | 0
850388 | ADESIVO IDENT ETIQ IDENT N 0 115X80MM | BMTF | BMTF | PEÇ | ELLCA / ANGRA | 134 | 0 | 0 | 0 | 0 | 0 | ZMBT | FZDS0700 | ELLCA / ANGRA |  | 0 | 0 | 0 | 0
850388 | ADESIVO IDENT ETIQ IDENT N 0 115X80MM | BMTG | BMTG | PEÇ | ENGELMIG / RESENDE | 62 | 0 | 0 | 0 | 0 | 0 | ZMBT | FZDS0700 | ENGELMIG / RESEN |  | 0 | 0 | 0 | 0
850388 | ADESIVO IDENT ETIQ IDENT N 0 115X80MM | BMTM | BMTM | PEÇ | PTF ENEL / ANGRA | 186 | 0 | 0 | 0 | 0 | 0 | ZMBT | FZDS0700 | DEP PTF ENEL/AN |  | 0 | 0 | 0 | 0
850388 | ADESIVO IDENT ETIQ IDENT N 0 115X80MM | BMTS | BMTS | PEÇ | PTF ENEL / MACAÉ | 910 | 0 | 0 | 0 | 0 | 0 | ZMBT | FZDS0700 | DEP PTF ENEL/MAC |  | 0 | 0 | 0 | 0
850388 | ADESIVO IDENT ETIQ IDENT N 0 115X80MM | BMTT | BMTT | PEÇ | ELLCA / NITEROI-RJ | 87 | 0 | 0 | 0 | 0 | 0 | ZMBT | FZDS0700 | ELLCA |  | 0 | 0 | 0 | 0
850388 | ADESIVO IDENT ETIQ IDENT N 0 115X80MM | BMTW | BMTW | PEÇ | PSE / NITEROI | 50 | 0 | 0 | 0 | 0 | 0 | ZMBT | FZDS0700 | DEP.PSE / NITERO |  | 0 | 0 | 0 | 0
850388 | ADESIVO IDENT ETIQ IDENT N 0 115X80MM | BMUA | BMUA | PEÇ | ELGEMIG / MARICÁ | 120 | 0 | 0 | 0 | 0 | 0 | ZMBT | FZDS0700 | ELGEMIG / MARICÁ |  | 0 | 0 | 0 | 0
850388 | ADESIVO IDENT ETIQ IDENT N 0 115X80MM | BMUD | BMUD | PEÇ | DEP. COMPEL | 58 | 0 | 0 | 0 | 0 | 0 | ZMBT | FZDS0700 | DEP. COMPEL |  | 0 | 0 | 0 | 0
850388 | ADESIVO IDENT ETIQ IDENT N 0 115X80MM | BMUK | BMUK | PEÇ | PSE - SOT / NITERÓI | 60 | 0 | 0 | 0 | 0 | 0 | ZMBT | FZDS0700 | DEP.SOT/NITERÓI |  | 0 | 0 | 0 | 0
850389 | ETIQUETA IDENTIFICADORA N°1,PM-1862I2R3 | BM01 | BM11 | PEÇ | PTF CENTRAL MRO / ITABORAÍ-RJ | 16318 | 0 | 0 | 0 | 0 | 0 | ZMBT | FZDS0700 | DEP.REG. MT/BT |  | 0 | 0 | 0 | 0
850389 | ETIQUETA IDENTIFICADORA N°1,PM-1862I2R3 | BMAS | BMAS | PEÇ | PROGEN / MACAÉ-RJ | 425 | 0 | 0 | 0 | 0 | 0 | ZMBT | FZDS0700 | DEP. PROGEN |  | 0 | 0 | 0 | 0
850389 | ETIQUETA IDENTIFICADORA N°1,PM-1862I2R3 | BMBG | BMBG | PEÇ | 3C / SÃO GONÇALO-RJ | 63 | 0 | 0 | 0 | 0 | 0 | ZMBT | FZDS0700 | DEP. 3C |  | 0 | 0 | 0 | 0
850389 | ETIQUETA IDENTIFICADORA N°1,PM-1862I2R3 | BMBV | BMBV | PEÇ | PTF ENEL / PADUA-RJ | 99 | 0 | 0 | 0 | 0 | 0 | ZMBT | FZDS0700 | DEP. PTF ENEL |  | 0 | 0 | 0 | 0
850389 | ETIQUETA IDENTIFICADORA N°1,PM-1862I2R3 | BMBY | BMBY | PEÇ | PTF ENEL / ITAPERUNA-RJ | 20 | 0 | 0 | 0 | 0 | 0 | ZMBT | FZDS0700 | DEP. PTF ENEL |  | 0 | 0 | 0 | 0
850389 | ETIQUETA IDENTIFICADORA N°1,PM-1862I2R3 | BMTB |  | PEÇ | INDICA / CANTAGALO-RJ | 0 | 7 | 0 | 0 | 7 | 0 | ZMBT | FZDS0700 |  |  | 0 | 0 | 0 | 0
850389 | ETIQUETA IDENTIFICADORA N°1,PM-1862I2R3 | BMTB | BMTB | PEÇ | INDICA / CANTAGALO-RJ | 90 | 0 | 99 | 0 | 0 | 0 | ZMBT | FZDS0700 | DEP. INDICA |  | 0 | 0 | 0 | 0
850389 | ETIQUETA IDENTIFICADORA N°1,PM-1862I2R3 | BMTF | BMTF | PEÇ | ELLCA / ANGRA | 129 | 0 | 0 | 0 | 0 | 0 | ZMBT | FZDS0700 | ELLCA / ANGRA |  | 0 | 0 | 0 | 0
850389 | ETIQUETA IDENTIFICADORA N°1,PM-1862I2R3 | BMTG | BMTG | PEÇ | ENGELMIG / RESENDE | 72 | 0 | 0 | 0 | 0 | 0 | ZMBT | FZDS0700 | ENGELMIG / RESEN |  | 0 | 0 | 0 | 0
850389 | ETIQUETA IDENTIFICADORA N°1,PM-1862I2R3 | BMTM | BMTM | PEÇ | PTF ENEL / ANGRA | 60 | 0 | 0 | 0 | 0 | 0 | ZMBT | FZDS0700 | DEP PTF ENEL/AN |  | 0 | 0 | 0 | 0
850389 | ETIQUETA IDENTIFICADORA N°1,PM-1862I2R3 | BMTN | BMTN | PEÇ | PTF ENEL / SÃO GONÇALO | 20 | 0 | 0 | 0 | 0 | 0 | ZMBT | FZDS0700 | DEP. PTF ENEL |  | 0 | 0 | 0 | 0
850389 | ETIQUETA IDENTIFICADORA N°1,PM-1862I2R3 | BMTO | BMTO | PEÇ | PROGEN / PETROPOLIS | 74 | 0 | 0 | 0 | 0 | 0 | ZMBT | FZDS0700 | PROGEN / PETROPO |  | 0 | 0 | 0 | 0
850389 | ETIQUETA IDENTIFICADORA N°1,PM-1862I2R3 | BMTT | BMTT | PEÇ | ELLCA / NITEROI-RJ | 72 | 0 | 0 | 0 | 0 | 0 | ZMBT | FZDS0700 | ELLCA |  | 0 | 0 | 0 | 0
850389 | ETIQUETA IDENTIFICADORA N°1,PM-1862I2R3 | BMTW | BMTW | PEÇ | PSE / NITEROI | 53 | 0 | 0 | 0 | 0 | 0 | ZMBT | FZDS0700 | DEP.PSE / NITERO |  | 0 | 0 | 0 | 0
850389 | ETIQUETA IDENTIFICADORA N°1,PM-1862I2R3 | BMUA | BMUA | PEÇ | ELGEMIG / MARICÁ | 120 | 0 | 0 | 0 | 0 | 0 | ZMBT | FZDS0700 | ELGEMIG / MARICÁ |  | 0 | 0 | 0 | 0
850389 | ETIQUETA IDENTIFICADORA N°1,PM-1862I2R3 | BMUD | BMUD | PEÇ | DEP. COMPEL | 60 | 0 | 0 | 0 | 0 | 0 | ZMBT | FZDS0700 | DEP. COMPEL |  | 0 | 0 | 0 | 0
850389 | ETIQUETA IDENTIFICADORA N°1,PM-1862I2R3 | BMUE | BMUE | PEÇ | PTF ENEL / MARICA / EMERG E MA | 60 | 0 | 0 | 0 | 0 | 0 | ZMBT | FZDS0700 | DEP.MARICA-RJ |  | 0 | 0 | 0 | 0
850389 | ETIQUETA IDENTIFICADORA N°1,PM-1862I2R3 | BMUK | BMUK | PEÇ | PSE - SOT / NITERÓI | 60 | 0 | 0 | 0 | 0 | 0 | ZMBT | FZDS0700 | DEP.SOT/NITERÓI |  | 0 | 0 | 0 | 0
850390 | ETIQUETA IDENTIFICADORA N° 2,PM-1862I3R3 | BM01 | BM11 | PEÇ | PTF CENTRAL MRO / ITABORAÍ-RJ | 15126 | 0 | 0 | 1 | 0 | 0 | ZMBT | FZDS0700 | DEP.REG. MT/BT |  | 0 | 0 | 0 | 0
850390 | ETIQUETA IDENTIFICADORA N° 2,PM-1862I3R3 | BMAS | BMAS | PEÇ | PROGEN / MACAÉ-RJ | 445 | 0 | 0 | 0 | 0 | 0 | ZMBT | FZDS0700 | DEP. PROGEN |  | 0 | 0 | 0 | 0
850390 | ETIQUETA IDENTIFICADORA N° 2,PM-1862I3R3 | BMBG | BMBG | PEÇ | 3C / SÃO GONÇALO-RJ | 18 | 0 | 0 | 0 | 0 | 0 | ZMBT | FZDS0700 | DEP. 3C |  | 0 | 0 | 0 | 0
850390 | ETIQUETA IDENTIFICADORA N° 2,PM-1862I3R3 | BMBV | BMBV | PEÇ | PTF ENEL / PADUA-RJ | 103 | 0 | 0 | 0 | 0 | 0 | ZMBT | FZDS0700 | DEP. PTF ENEL |  | 0 | 0 | 0 | 0
850390 | ETIQUETA IDENTIFICADORA N° 2,PM-1862I3R3 | BMBY | BMBY | PEÇ | PTF ENEL / ITAPERUNA-RJ | 20 | 0 | 0 | 0 | 0 | 0 | ZMBT | FZDS0700 | DEP. PTF ENEL |  | 0 | 0 | 0 | 0
850390 | ETIQUETA IDENTIFICADORA N° 2,PM-1862I3R3 | BMTB |  | PEÇ | INDICA / CANTAGALO-RJ | 0 | 6 | 0 | 0 | 6 | 0 | ZMBT | FZDS0700 |  |  | 0 | 0 | 0 | 0
850390 | ETIQUETA IDENTIFICADORA N° 2,PM-1862I3R3 | BMTB | BMTB | PEÇ | INDICA / CANTAGALO-RJ | 144 | 0 | 104 | 0 | 0 | 0 | ZMBT | FZDS0700 | DEP. INDICA |  | 0 | 0 | 0 | 0
850390 | ETIQUETA IDENTIFICADORA N° 2,PM-1862I3R3 | BMTF | BMTF | PEÇ | ELLCA / ANGRA | 157 | 0 | 0 | 0 | 0 | 0 | ZMBT | FZDS0700 | ELLCA / ANGRA |  | 0 | 0 | 0 | 0
850390 | ETIQUETA IDENTIFICADORA N° 2,PM-1862I3R3 | BMTG | BMTG | PEÇ | ENGELMIG / RESENDE | 85 | 0 | 0 | 8 | 0 | 0 | ZMBT | FZDS0700 | ENGELMIG / RESEN |  | 0 | 0 | 0 | 0
850390 | ETIQUETA IDENTIFICADORA N° 2,PM-1862I3R3 | BMTM | BMTM | PEÇ | PTF ENEL / ANGRA | 60 | 0 | 0 | 0 | 0 | 0 | ZMBT | FZDS0700 | DEP PTF ENEL/AN |  | 0 | 0 | 0 | 0
850390 | ETIQUETA IDENTIFICADORA N° 2,PM-1862I3R3 | BMTN | BMTN | PEÇ | PTF ENEL / SÃO GONÇALO | 20 | 0 | 0 | 0 | 0 | 0 | ZMBT | FZDS0700 | DEP. PTF ENEL |  | 0 | 0 | 0 | 0
850390 | ETIQUETA IDENTIFICADORA N° 2,PM-1862I3R3 | BMTO | BMTO | PEÇ | PROGEN / PETROPOLIS | 31 | 0 | 0 | 0 | 0 | 0 | ZMBT | FZDS0700 | PROGEN / PETROPO |  | 0 | 0 | 0 | 0
850390 | ETIQUETA IDENTIFICADORA N° 2,PM-1862I3R3 | BMTT | BMTT | PEÇ | ELLCA / NITEROI-RJ | 107 | 0 | 0 | 0 | 0 | 0 | ZMBT | FZDS0700 | ELLCA |  | 0 | 0 | 0 | 0
850390 | ETIQUETA IDENTIFICADORA N° 2,PM-1862I3R3 | BMTW | BMTW | PEÇ | PSE / NITEROI | 54 | 0 | 0 | 0 | 0 | 0 | ZMBT | FZDS0700 | DEP.PSE / NITERO |  | 0 | 0 | 0 | 0
850390 | ETIQUETA IDENTIFICADORA N° 2,PM-1862I3R3 | BMUA | BMUA | PEÇ | ELGEMIG / MARICÁ | 119 | 0 | 0 | 1 | 0 | 0 | ZMBT | FZDS0700 | ELGEMIG / MARICÁ |  | 0 | 0 | 0 | 0
850390 | ETIQUETA IDENTIFICADORA N° 2,PM-1862I3R3 | BMUD | BMUD | PEÇ | DEP. COMPEL | 60 | 0 | 0 | 0 | 0 | 0 | ZMBT | FZDS0700 | DEP. COMPEL |  | 0 | 0 | 0 | 0
850390 | ETIQUETA IDENTIFICADORA N° 2,PM-1862I3R3 | BMUE | BMUE | PEÇ | PTF ENEL / MARICA / EMERG E MA | 60 | 0 | 0 | 0 | 0 | 0 | ZMBT | FZDS0700 | DEP.MARICA-RJ |  | 0 | 0 | 0 | 0
850390 | ETIQUETA IDENTIFICADORA N° 2,PM-1862I3R3 | BMUK | BMUK | PEÇ | PSE - SOT / NITERÓI | 60 | 0 | 0 | 0 | 0 | 0 | ZMBT | FZDS0700 | DEP.SOT/NITERÓI |  | 0 | 0 | 0 | 0
850391 | ETIQUETA IDENTIFICADORA N°3,PM-1862I4R3 | BM01 | BM11 | PEÇ | PTF CENTRAL MRO / ITABORAÍ-RJ | 20817 | 0 | 0 | 21 | 0 | 0 | ZMBT | FZDS0700 | DEP.REG. MT/BT |  | 0 | 0 | 0 | 0
850391 | ETIQUETA IDENTIFICADORA N°3,PM-1862I4R3 | BMAS | BMAS | PEÇ | PROGEN / MACAÉ-RJ | 430 | 0 | 0 | 0 | 0 | 0 | ZMBT | FZDS0700 | DEP. PROGEN |  | 0 | 0 | 0 | 0
850391 | ETIQUETA IDENTIFICADORA N°3,PM-1862I4R3 | BMAU | BMAU | PEÇ | ENGELMIG / CAMPOS-RJ | 60 | 0 | 0 | 0 | 0 | 0 | ZMBT | FZDS0700 | DEP. ENGELMIG |  | 0 | 0 | 0 | 0
850391 | ETIQUETA IDENTIFICADORA N°3,PM-1862I4R3 | BMBV | BMBV | PEÇ | PTF ENEL / PADUA-RJ | 319 | 0 | 0 | 0 | 0 | 0 | ZMBT | FZDS0700 | DEP. PTF ENEL |  | 0 | 0 | 0 | 0
850391 | ETIQUETA IDENTIFICADORA N°3,PM-1862I4R3 | BMBY | BMBY | PEÇ | PTF ENEL / ITAPERUNA-RJ | 20 | 0 | 0 | 0 | 0 | 0 | ZMBT | FZDS0700 | DEP. PTF ENEL |  | 0 | 0 | 0 | 0
850391 | ETIQUETA IDENTIFICADORA N°3,PM-1862I4R3 | BMTB |  | PEÇ | INDICA / CANTAGALO-RJ | 0 | 3 | 0 | 0 | 3 | 0 | ZMBT | FZDS0700 |  |  | 0 | 0 | 0 | 0
850391 | ETIQUETA IDENTIFICADORA N°3,PM-1862I4R3 | BMTB | BMTB | PEÇ | INDICA / CANTAGALO-RJ | 224 | 0 | 100 | 0 | 0 | 0 | ZMBT | FZDS0700 | DEP. INDICA |  | 0 | 0 | 0 | 0
850391 | ETIQUETA IDENTIFICADORA N°3,PM-1862I4R3 | BMTF | BMTF | PEÇ | ELLCA / ANGRA | 120 | 0 | 0 | 0 | 0 | 0 | ZMBT | FZDS0700 | ELLCA / ANGRA |  | 0 | 0 | 0 | 0
850391 | ETIQUETA IDENTIFICADORA N°3,PM-1862I4R3 | BMTG | BMTG | PEÇ | ENGELMIG / RESENDE | 22 | 0 | 0 | 0 | 0 | 0 | ZMBT | FZDS0700 | ENGELMIG / RESEN |  | 0 | 0 | 0 | 0
850391 | ETIQUETA IDENTIFICADORA N°3,PM-1862I4R3 | BMTM | BMTM | PEÇ | PTF ENEL / ANGRA | 60 | 0 | 0 | 0 | 0 | 0 | ZMBT | FZDS0700 | DEP PTF ENEL/AN |  | 0 | 0 | 0 | 0
850391 | ETIQUETA IDENTIFICADORA N°3,PM-1862I4R3 | BMTN | BMTN | PEÇ | PTF ENEL / SÃO GONÇALO | 20 | 0 | 0 | 0 | 0 | 0 | ZMBT | FZDS0700 | DEP. PTF ENEL |  | 0 | 0 | 0 | 0
850391 | ETIQUETA IDENTIFICADORA N°3,PM-1862I4R3 | BMTO | BMTO | PEÇ | PROGEN / PETROPOLIS | 98 | 0 | 0 | 0 | 0 | 0 | ZMBT | FZDS0700 | PROGEN / PETROPO |  | 0 | 0 | 0 | 0
850391 | ETIQUETA IDENTIFICADORA N°3,PM-1862I4R3 | BMTT | BMTT | PEÇ | ELLCA / NITEROI-RJ | 86 | 0 | 0 | 0 | 0 | 0 | ZMBT | FZDS0700 | ELLCA |  | 0 | 0 | 0 | 0
850391 | ETIQUETA IDENTIFICADORA N°3,PM-1862I4R3 | BMTW | BMTW | PEÇ | PSE / NITEROI | 51 | 0 | 0 | 0 | 0 | 0 | ZMBT | FZDS0700 | DEP.PSE / NITERO |  | 0 | 0 | 0 | 0
850391 | ETIQUETA IDENTIFICADORA N°3,PM-1862I4R3 | BMUA | BMUA | PEÇ | ELGEMIG / MARICÁ | 120 | 0 | 0 | 0 | 0 | 0 | ZMBT | FZDS0700 | ELGEMIG / MARICÁ |  | 0 | 0 | 0 | 0
850391 | ETIQUETA IDENTIFICADORA N°3,PM-1862I4R3 | BMUD | BMUD | PEÇ | DEP. COMPEL | 60 | 0 | 0 | 0 | 0 | 0 | ZMBT | FZDS0700 | DEP. COMPEL |  | 0 | 0 | 0 | 0
850391 | ETIQUETA IDENTIFICADORA N°3,PM-1862I4R3 | BMUE | BMUE | PEÇ | PTF ENEL / MARICA / EMERG E MA | 60 | 0 | 0 | 0 | 0 | 0 | ZMBT | FZDS0700 | DEP.MARICA-RJ |  | 0 | 0 | 0 | 0
850391 | ETIQUETA IDENTIFICADORA N°3,PM-1862I4R3 | BMUK | BMUK | PEÇ | PSE - SOT / NITERÓI | 60 | 0 | 0 | 0 | 0 | 0 | ZMBT | FZDS0700 | DEP.SOT/NITERÓI |  | 0 | 0 | 0 | 0
850392 | ETIQUETA IDENTIFICADORA N°4,PM-1862I5R3 | BM01 | BM11 | PEÇ | PTF CENTRAL MRO / ITABORAÍ-RJ | 18409 | 0 | 0 | 0 | 0 | 0 | ZMBT | FZDS0700 | DEP.REG. MT/BT |  | 0 | 0 | 0 | 0
850392 | ETIQUETA IDENTIFICADORA N°4,PM-1862I5R3 | BMAS | BMAS | PEÇ | PROGEN / MACAÉ-RJ | 567 | 0 | 0 | 0 | 0 | 0 | ZMBT | FZDS0700 | DEP. PROGEN |  | 0 | 0 | 0 | 0
850392 | ETIQUETA IDENTIFICADORA N°4,PM-1862I5R3 | BMBG | BMBG | PEÇ | 3C / SÃO GONÇALO-RJ | 93 | 0 | 0 | 0 | 0 | 0 | ZMBT | FZDS0700 | DEP. 3C |  | 0 | 0 | 0 | 0
850392 | ETIQUETA IDENTIFICADORA N°4,PM-1862I5R3 | BMBP | BMBP | PEÇ | ELETROMECANICA / SANTA LUZIA-R | 20 | 0 | 0 | 0 | 0 | 0 | ZMBT | FZDS0700 | DEP. ELETROMECAN |  | 0 | 0 | 0 | 0
850392 | ETIQUETA IDENTIFICADORA N°4,PM-1862I5R3 | BMBV | BMBV | PEÇ | PTF ENEL / PADUA-RJ | 93 | 0 | 0 | 0 | 0 | 0 | ZMBT | FZDS0700 | DEP. PTF ENEL |  | 0 | 0 | 0 | 0
850392 | ETIQUETA IDENTIFICADORA N°4,PM-1862I5R3 | BMBY | BMBY | PEÇ | PTF ENEL / ITAPERUNA-RJ | 120 | 0 | 0 | 0 | 0 | 0 | ZMBT | FZDS0700 | DEP. PTF ENEL |  | 0 | 0 | 0 | 0
850392 | ETIQUETA IDENTIFICADORA N°4,PM-1862I5R3 | BMTB |  | PEÇ | INDICA / CANTAGALO-RJ | 0 | 2 | 0 | 0 | 2 | 0 | ZMBT | FZDS0700 |  |  | 0 | 0 | 0 | 0
850392 | ETIQUETA IDENTIFICADORA N°4,PM-1862I5R3 | BMTB | BMTB | PEÇ | INDICA / CANTAGALO-RJ | 98 | 0 | 112 | 0 | 0 | 0 | ZMBT | FZDS0700 | DEP. INDICA |  | 0 | 0 | 0 | 0
850392 | ETIQUETA IDENTIFICADORA N°4,PM-1862I5R3 | BMTF | BMTF | PEÇ | ELLCA / ANGRA | 97 | 0 | 0 | 0 | 0 | 0 | ZMBT | FZDS0700 | ELLCA / ANGRA |  | 0 | 0 | 0 | 0
850392 | ETIQUETA IDENTIFICADORA N°4,PM-1862I5R3 | BMTG | BMTG | PEÇ | ENGELMIG / RESENDE | 131 | 0 | 0 | 0 | 0 | 0 | ZMBT | FZDS0700 | ENGELMIG / RESEN |  | 0 | 0 | 0 | 0
850392 | ETIQUETA IDENTIFICADORA N°4,PM-1862I5R3 | BMTM | BMTM | PEÇ | PTF ENEL / ANGRA | 60 | 0 | 0 | 0 | 0 | 0 | ZMBT | FZDS0700 | DEP PTF ENEL/AN |  | 0 | 0 | 0 | 0
850392 | ETIQUETA IDENTIFICADORA N°4,PM-1862I5R3 | BMTN | BMTN | PEÇ | PTF ENEL / SÃO GONÇALO | 20 | 0 | 0 | 0 | 0 | 0 | ZMBT | FZDS0700 | DEP. PTF ENEL |  | 0 | 0 | 0 | 0
850392 | ETIQUETA IDENTIFICADORA N°4,PM-1862I5R3 | BMTO | BMTO | PEÇ | PROGEN / PETROPOLIS | 104 | 0 | 0 | 0 | 0 | 0 | ZMBT | FZDS0700 | PROGEN / PETROPO |  | 0 | 0 | 0 | 0
850392 | ETIQUETA IDENTIFICADORA N°4,PM-1862I5R3 | BMTT | BMTT | PEÇ | ELLCA / NITEROI-RJ | 87 | 0 | 0 | 0 | 0 | 0 | ZMBT | FZDS0700 | ELLCA |  | 0 | 0 | 0 | 0
850392 | ETIQUETA IDENTIFICADORA N°4,PM-1862I5R3 | BMTW | BMTW | PEÇ | PSE / NITEROI | 58 | 0 | 0 | 0 | 0 | 0 | ZMBT | FZDS0700 | DEP.PSE / NITERO |  | 0 | 0 | 0 | 0
850392 | ETIQUETA IDENTIFICADORA N°4,PM-1862I5R3 | BMUA | BMUA | PEÇ | ELGEMIG / MARICÁ | 85 | 0 | 0 | 0 | 0 | 0 | ZMBT | FZDS0700 | ELGEMIG / MARICÁ |  | 0 | 0 | 0 | 0
850392 | ETIQUETA IDENTIFICADORA N°4,PM-1862I5R3 | BMUD | BMUD | PEÇ | DEP. COMPEL | 60 | 0 | 0 | 0 | 0 | 0 | ZMBT | FZDS0700 | DEP. COMPEL |  | 0 | 0 | 0 | 0
850392 | ETIQUETA IDENTIFICADORA N°4,PM-1862I5R3 | BMUE | BMUE | PEÇ | PTF ENEL / MARICA / EMERG E MA | 60 | 0 | 0 | 0 | 0 | 0 | ZMBT | FZDS0700 | DEP.MARICA-RJ |  | 0 | 0 | 0 | 0
850392 | ETIQUETA IDENTIFICADORA N°4,PM-1862I5R3 | BMUK | BMUK | PEÇ | PSE - SOT / NITERÓI | 60 | 0 | 0 | 0 | 0 | 0 | ZMBT | FZDS0700 | DEP.SOT/NITERÓI |  | 0 | 0 | 0 | 0
850393 | ETIQUETA IDENTIFICADORA N°5,PM-1862I6R3 | BM01 | BM11 | PEÇ | PTF CENTRAL MRO / ITABORAÍ-RJ | 7731 | 0 | 0 | 72 | 0 | 0 | ZMBT | FZDS0700 | DEP.REG. MT/BT |  | 0 | 0 | 0 | 0
850393 | ETIQUETA IDENTIFICADORA N°5,PM-1862I6R3 | BMAS | BMAS | PEÇ | PROGEN / MACAÉ-RJ | 440 | 0 | 0 | 0 | 0 | 0 | ZMBT | FZDS0700 | DEP. PROGEN |  | 0 | 0 | 0 | 0
850393 | ETIQUETA IDENTIFICADORA N°5,PM-1862I6R3 | BMBV | BMBV | PEÇ | PTF ENEL / PADUA-RJ | 97 | 0 | 0 | 0 | 0 | 0 | ZMBT | FZDS0700 | DEP. PTF ENEL |  | 0 | 0 | 0 | 0
850393 | ETIQUETA IDENTIFICADORA N°5,PM-1862I6R3 | BMBY | BMBY | PEÇ | PTF ENEL / ITAPERUNA-RJ | 20 | 0 | 0 | 0 | 0 | 0 | ZMBT | FZDS0700 | DEP. PTF ENEL |  | 0 | 0 | 0 | 0
850393 | ETIQUETA IDENTIFICADORA N°5,PM-1862I6R3 | BMTB |  | PEÇ | INDICA / CANTAGALO-RJ | 0 | 7 | 0 | 0 | 7 | 0 | ZMBT | FZDS0700 |  |  | 0 | 0 | 0 | 0
850393 | ETIQUETA IDENTIFICADORA N°5,PM-1862I6R3 | BMTB | BMTB | PEÇ | INDICA / CANTAGALO-RJ | 71 | 0 | 82 | 0 | 0 | 0 | ZMBT | FZDS0700 | DEP. INDICA |  | 0 | 0 | 0 | 0
850393 | ETIQUETA IDENTIFICADORA N°5,PM-1862I6R3 | BMTF | BMTF | PEÇ | ELLCA / ANGRA | 129 | 0 | 0 | 0 | 0 | 0 | ZMBT | FZDS0700 | ELLCA / ANGRA |  | 0 | 0 | 0 | 0
850393 | ETIQUETA IDENTIFICADORA N°5,PM-1862I6R3 | BMTG | BMTG | PEÇ | ENGELMIG / RESENDE | 59 | 0 | 0 | 33 | 0 | 0 | ZMBT | FZDS0700 | ENGELMIG / RESEN |  | 0 | 0 | 0 | 0
850393 | ETIQUETA IDENTIFICADORA N°5,PM-1862I6R3 | BMTM | BMTM | PEÇ | PTF ENEL / ANGRA | 62 | 0 | 0 | 0 | 0 | 0 | ZMBT | FZDS0700 | DEP PTF ENEL/AN |  | 0 | 0 | 0 | 0
850393 | ETIQUETA IDENTIFICADORA N°5,PM-1862I6R3 | BMTN | BMTN | PEÇ | PTF ENEL / SÃO GONÇALO | 20 | 0 | 0 | 0 | 0 | 0 | ZMBT | FZDS0700 | DEP. PTF ENEL |  | 0 | 0 | 0 | 0
850393 | ETIQUETA IDENTIFICADORA N°5,PM-1862I6R3 | BMTO | BMTO | PEÇ | PROGEN / PETROPOLIS | 226 | 0 | 0 | 0 | 0 | 0 | ZMBT | FZDS0700 | PROGEN / PETROPO |  | 0 | 0 | 0 | 0
850393 | ETIQUETA IDENTIFICADORA N°5,PM-1862I6R3 | BMTT | BMTT | PEÇ | ELLCA / NITEROI-RJ | 78 | 0 | 0 | 0 | 0 | 0 | ZMBT | FZDS0700 | ELLCA |  | 0 | 0 | 0 | 0
850393 | ETIQUETA IDENTIFICADORA N°5,PM-1862I6R3 | BMTW | BMTW | PEÇ | PSE / NITEROI | 114 | 0 | 0 | 0 | 0 | 0 | ZMBT | FZDS0700 | DEP.PSE / NITERO |  | 0 | 0 | 0 | 0
850393 | ETIQUETA IDENTIFICADORA N°5,PM-1862I6R3 | BMUA | BMUA | PEÇ | ELGEMIG / MARICÁ | 120 | 0 | 0 | 0 | 0 | 0 | ZMBT | FZDS0700 | ELGEMIG / MARICÁ |  | 0 | 0 | 0 | 0
850393 | ETIQUETA IDENTIFICADORA N°5,PM-1862I6R3 | BMUD | BMUD | PEÇ | DEP. COMPEL | 60 | 0 | 0 | 0 | 0 | 0 | ZMBT | FZDS0700 | DEP. COMPEL |  | 0 | 0 | 0 | 0
850393 | ETIQUETA IDENTIFICADORA N°5,PM-1862I6R3 | BMUE | BMUE | PEÇ | PTF ENEL / MARICA / EMERG E MA | 60 | 0 | 0 | 0 | 0 | 0 | ZMBT | FZDS0700 | DEP.MARICA-RJ |  | 0 | 0 | 0 | 0
850393 | ETIQUETA IDENTIFICADORA N°5,PM-1862I6R3 | BMUK | BMUK | PEÇ | PSE - SOT / NITERÓI | 60 | 0 | 0 | 0 | 0 | 0 | ZMBT | FZDS0700 | DEP.SOT/NITERÓI |  | 0 | 0 | 0 | 0
850394 | ETIQUETA IDENTIFICADORA N°6,PM-1862I7R3 | BM01 | BM11 | PEÇ | PTF CENTRAL MRO / ITABORAÍ-RJ | 22527 | 0 | 0 | 0 | 0 | 0 | ZMBT | FZDS0700 | DEP.REG. MT/BT |  | 0 | 0 | 0 | 0
850394 | ETIQUETA IDENTIFICADORA N°6,PM-1862I7R3 | BMAS | BMAS | PEÇ | PROGEN / MACAÉ-RJ | 406 | 0 | 0 | 0 | 0 | 0 | ZMBT | FZDS0700 | DEP. PROGEN |  | 0 | 0 | 0 | 0
850394 | ETIQUETA IDENTIFICADORA N°6,PM-1862I7R3 | BMBG | BMBG | PEÇ | 3C / SÃO GONÇALO-RJ | 62 | 0 | 0 | 0 | 0 | 0 | ZMBT | FZDS0700 | DEP. 3C |  | 0 | 0 | 0 | 0
850394 | ETIQUETA IDENTIFICADORA N°6,PM-1862I7R3 | BMBV | BMBV | PEÇ | PTF ENEL / PADUA-RJ | 214 | 0 | 0 | 0 | 0 | 0 | ZMBT | FZDS0700 | DEP. PTF ENEL |  | 0 | 0 | 0 | 0
850394 | ETIQUETA IDENTIFICADORA N°6,PM-1862I7R3 | BMTB |  | PEÇ | INDICA / CANTAGALO-RJ | 0 | 6 | 0 | 0 | 6 | 0 | ZMBT | FZDS0700 |  |  | 0 | 0 | 0 | 0
850394 | ETIQUETA IDENTIFICADORA N°6,PM-1862I7R3 | BMTB | BMTB | PEÇ | INDICA / CANTAGALO-RJ | 95 | 0 | 96 | 0 | 0 | 0 | ZMBT | FZDS0700 | DEP. INDICA |  | 0 | 0 | 0 | 0
850394 | ETIQUETA IDENTIFICADORA N°6,PM-1862I7R3 | BMTF | BMTF | PEÇ | ELLCA / ANGRA | 134 | 0 | 0 | 0 | 0 | 0 | ZMBT | FZDS0700 | ELLCA / ANGRA |  | 0 | 0 | 0 | 0
850394 | ETIQUETA IDENTIFICADORA N°6,PM-1862I7R3 | BMTG | BMTG | PEÇ | ENGELMIG / RESENDE | 3 | 0 | 0 | 0 | 0 | 0 | ZMBT | FZDS0700 | ENGELMIG / RESEN |  | 0 | 0 | 0 | 0
850394 | ETIQUETA IDENTIFICADORA N°6,PM-1862I7R3 | BMTM | BMTM | PEÇ | PTF ENEL / ANGRA | 120 | 0 | 0 | 0 | 0 | 0 | ZMBT | FZDS0700 | DEP PTF ENEL/AN |  | 0 | 0 | 0 | 0
850394 | ETIQUETA IDENTIFICADORA N°6,PM-1862I7R3 | BMTN | BMTN | PEÇ | PTF ENEL / SÃO GONÇALO | 20 | 0 | 0 | 0 | 0 | 0 | ZMBT | FZDS0700 | DEP. PTF ENEL |  | 0 | 0 | 0 | 0
850394 | ETIQUETA IDENTIFICADORA N°6,PM-1862I7R3 | BMTO | BMTO | PEÇ | PROGEN / PETROPOLIS | 291 | 0 | 0 | 0 | 0 | 0 | ZMBT | FZDS0700 | PROGEN / PETROPO |  | 0 | 0 | 0 | 0
850394 | ETIQUETA IDENTIFICADORA N°6,PM-1862I7R3 | BMTT | BMTT | PEÇ | ELLCA / NITEROI-RJ | 113 | 0 | 0 | 0 | 0 | 0 | ZMBT | FZDS0700 | ELLCA |  | 0 | 0 | 0 | 0
850394 | ETIQUETA IDENTIFICADORA N°6,PM-1862I7R3 | BMTW | BMTW | PEÇ | PSE / NITEROI | 60 | 0 | 0 | 0 | 0 | 0 | ZMBT | FZDS0700 | DEP.PSE / NITERO |  | 0 | 0 | 0 | 0
850394 | ETIQUETA IDENTIFICADORA N°6,PM-1862I7R3 | BMUA | BMUA | PEÇ | ELGEMIG / MARICÁ | 60 | 0 | 0 | 0 | 0 | 0 | ZMBT | FZDS0700 | ELGEMIG / MARICÁ |  | 0 | 0 | 0 | 0
850394 | ETIQUETA IDENTIFICADORA N°6,PM-1862I7R3 | BMUD | BMUD | PEÇ | DEP. COMPEL | 60 | 0 | 0 | 0 | 0 | 0 | ZMBT | FZDS0700 | DEP. COMPEL |  | 0 | 0 | 0 | 0
850394 | ETIQUETA IDENTIFICADORA N°6,PM-1862I7R3 | BMUK | BMUK | PEÇ | PSE - SOT / NITERÓI | 120 | 0 | 0 | 0 | 0 | 0 | ZMBT | FZDS0700 | DEP.SOT/NITERÓI |  | 0 | 0 | 0 | 0
850395 | ETIQUETA IDENTIFICADORA N°7,PM-1862I8R3 | BM01 | BM11 | PEÇ | PTF CENTRAL MRO / ITABORAÍ-RJ | 13539 | 0 | 0 | 6 | 0 | 0 | ZMBT | FZDS0700 | DEP.REG. MT/BT |  | 0 | 0 | 0 | 0
850395 | ETIQUETA IDENTIFICADORA N°7,PM-1862I8R3 | BMAS | BMAS | PEÇ | PROGEN / MACAÉ-RJ | 448 | 0 | 0 | 0 | 0 | 0 | ZMBT | FZDS0700 | DEP. PROGEN |  | 0 | 0 | 0 | 0
850395 | ETIQUETA IDENTIFICADORA N°7,PM-1862I8R3 | BMBG | BMBG | PEÇ | 3C / SÃO GONÇALO-RJ | 2 | 0 | 0 | 0 | 0 | 0 | ZMBT | FZDS0700 | DEP. 3C |  | 0 | 0 | 0 | 0
850395 | ETIQUETA IDENTIFICADORA N°7,PM-1862I8R3 | BMBV | BMBV | PEÇ | PTF ENEL / PADUA-RJ | 153 | 0 | 0 | 0 | 0 | 0 | ZMBT | FZDS0700 | DEP. PTF ENEL |  | 0 | 0 | 0 | 0
850395 | ETIQUETA IDENTIFICADORA N°7,PM-1862I8R3 | BMBY | BMBY | PEÇ | PTF ENEL / ITAPERUNA-RJ | 20 | 0 | 0 | 0 | 0 | 0 | ZMBT | FZDS0700 | DEP. PTF ENEL |  | 0 | 0 | 0 | 0
850395 | ETIQUETA IDENTIFICADORA N°7,PM-1862I8R3 | BMTB |  | PEÇ | INDICA / CANTAGALO-RJ | 0 | 7 | 0 | 0 | 7 | 0 | ZMBT | FZDS0700 |  |  | 0 | 0 | 0 | 0
850395 | ETIQUETA IDENTIFICADORA N°7,PM-1862I8R3 | BMTB | BMTB | PEÇ | INDICA / CANTAGALO-RJ | 110 | 0 | 123 | 0 | 0 | 0 | ZMBT | FZDS0700 | DEP. INDICA |  | 0 | 0 | 0 | 0
850395 | ETIQUETA IDENTIFICADORA N°7,PM-1862I8R3 | BMTF | BMTF | PEÇ | ELLCA / ANGRA | 111 | 0 | 0 | 0 | 0 | 0 | ZMBT | FZDS0700 | ELLCA / ANGRA |  | 0 | 0 | 0 | 0
850395 | ETIQUETA IDENTIFICADORA N°7,PM-1862I8R3 | BMTM | BMTM | PEÇ | PTF ENEL / ANGRA | 60 | 0 | 0 | 0 | 0 | 0 | ZMBT | FZDS0700 | DEP PTF ENEL/AN |  | 0 | 0 | 0 | 0
850395 | ETIQUETA IDENTIFICADORA N°7,PM-1862I8R3 | BMTN | BMTN | PEÇ | PTF ENEL / SÃO GONÇALO | 20 | 0 | 0 | 0 | 0 | 0 | ZMBT | FZDS0700 | DEP. PTF ENEL |  | 0 | 0 | 0 | 0
850395 | ETIQUETA IDENTIFICADORA N°7,PM-1862I8R3 | BMTO | BMTO | PEÇ | PROGEN / PETROPOLIS | 152 | 0 | 0 | 0 | 0 | 0 | ZMBT | FZDS0700 | PROGEN / PETROPO |  | 0 | 0 | 0 | 0
850395 | ETIQUETA IDENTIFICADORA N°7,PM-1862I8R3 | BMTT | BMTT | PEÇ | ELLCA / NITEROI-RJ | 92 | 0 | 0 | 0 | 0 | 0 | ZMBT | FZDS0700 | ELLCA |  | 0 | 0 | 0 | 0
850395 | ETIQUETA IDENTIFICADORA N°7,PM-1862I8R3 | BMTW | BMTW | PEÇ | PSE / NITEROI | 54 | 0 | 0 | 0 | 0 | 0 | ZMBT | FZDS0700 | DEP.PSE / NITERO |  | 0 | 0 | 0 | 0
850395 | ETIQUETA IDENTIFICADORA N°7,PM-1862I8R3 | BMUA | BMUA | PEÇ | ELGEMIG / MARICÁ | 120 | 0 | 0 | 0 | 0 | 0 | ZMBT | FZDS0700 | ELGEMIG / MARICÁ |  | 0 | 0 | 0 | 0
850395 | ETIQUETA IDENTIFICADORA N°7,PM-1862I8R3 | BMUD | BMUD | PEÇ | DEP. COMPEL | 60 | 0 | 0 | 0 | 0 | 0 | ZMBT | FZDS0700 | DEP. COMPEL |  | 0 | 0 | 0 | 0
850395 | ETIQUETA IDENTIFICADORA N°7,PM-1862I8R3 | BMUE | BMUE | PEÇ | PTF ENEL / MARICA / EMERG E MA | 60 | 0 | 0 | 0 | 0 | 0 | ZMBT | FZDS0700 | DEP.MARICA-RJ |  | 0 | 0 | 0 | 0
850395 | ETIQUETA IDENTIFICADORA N°7,PM-1862I8R3 | BMUK | BMUK | PEÇ | PSE - SOT / NITERÓI | 60 | 0 | 0 | 0 | 0 | 0 | ZMBT | FZDS0700 | DEP.SOT/NITERÓI |  | 0 | 0 | 0 | 0
850396 | ETIQUETA IDENTIFICADORA N°8,PM-1862I9R3 | BM01 | BM11 | PEÇ | PTF CENTRAL MRO / ITABORAÍ-RJ | 15187 | 0 | 0 | 0 | 0 | 0 | ZMBT | FZDS0700 | DEP.REG. MT/BT |  | 0 | 0 | 0 | 0
850396 | ETIQUETA IDENTIFICADORA N°8,PM-1862I9R3 | BMAS | BMAS | PEÇ | PROGEN / MACAÉ-RJ | 443 | 0 | 0 | 0 | 0 | 0 | ZMBT | FZDS0700 | DEP. PROGEN |  | 0 | 0 | 0 | 0
850396 | ETIQUETA IDENTIFICADORA N°8,PM-1862I9R3 | BMBG | BMBG | PEÇ | 3C / SÃO GONÇALO-RJ | 11 | 0 | 0 | 0 | 0 | 0 | ZMBT | FZDS0700 | DEP. 3C |  | 0 | 0 | 0 | 0
850396 | ETIQUETA IDENTIFICADORA N°8,PM-1862I9R3 | BMBV | BMBV | PEÇ | PTF ENEL / PADUA-RJ | 230 | 0 | 0 | 0 | 0 | 0 | ZMBT | FZDS0700 | DEP. PTF ENEL |  | 0 | 0 | 0 | 0
850396 | ETIQUETA IDENTIFICADORA N°8,PM-1862I9R3 | BMBY | BMBY | PEÇ | PTF ENEL / ITAPERUNA-RJ | 20 | 0 | 0 | 0 | 0 | 0 | ZMBT | FZDS0700 | DEP. PTF ENEL |  | 0 | 0 | 0 | 0
850396 | ETIQUETA IDENTIFICADORA N°8,PM-1862I9R3 | BMTB |  | PEÇ | INDICA / CANTAGALO-RJ | 0 | 11 | 0 | 0 | 11 | 0 | ZMBT | FZDS0700 |  |  | 0 | 0 | 0 | 0
850396 | ETIQUETA IDENTIFICADORA N°8,PM-1862I9R3 | BMTB | BMTB | PEÇ | INDICA / CANTAGALO-RJ | 196 | 0 | 102 | 0 | 0 | 0 | ZMBT | FZDS0700 | DEP. INDICA |  | 0 | 0 | 0 | 0
850396 | ETIQUETA IDENTIFICADORA N°8,PM-1862I9R3 | BMTF | BMTF | PEÇ | ELLCA / ANGRA | 133 | 0 | 0 | 0 | 0 | 0 | ZMBT | FZDS0700 | ELLCA / ANGRA |  | 0 | 0 | 0 | 0
850396 | ETIQUETA IDENTIFICADORA N°8,PM-1862I9R3 | BMTG | BMTG | PEÇ | ENGELMIG / RESENDE | 74 | 0 | 0 | 0 | 0 | 0 | ZMBT | FZDS0700 | ENGELMIG / RESEN |  | 0 | 0 | 0 | 0
850396 | ETIQUETA IDENTIFICADORA N°8,PM-1862I9R3 | BMTM | BMTM | PEÇ | PTF ENEL / ANGRA | 60 | 0 | 0 | 0 | 0 | 0 | ZMBT | FZDS0700 | DEP PTF ENEL/AN |  | 0 | 0 | 0 | 0
850396 | ETIQUETA IDENTIFICADORA N°8,PM-1862I9R3 | BMTN | BMTN | PEÇ | PTF ENEL / SÃO GONÇALO | 20 | 0 | 0 | 0 | 0 | 0 | ZMBT | FZDS0700 | DEP. PTF ENEL |  | 0 | 0 | 0 | 0
850396 | ETIQUETA IDENTIFICADORA N°8,PM-1862I9R3 | BMTO | BMTO | PEÇ | PROGEN / PETROPOLIS | 193 | 0 | 0 | 0 | 0 | 0 | ZMBT | FZDS0700 | PROGEN / PETROPO |  | 0 | 0 | 0 | 0
850396 | ETIQUETA IDENTIFICADORA N°8,PM-1862I9R3 | BMTT | BMTT | PEÇ | ELLCA / NITEROI-RJ | 84 | 0 | 0 | 0 | 0 | 0 | ZMBT | FZDS0700 | ELLCA |  | 0 | 0 | 0 | 0
850396 | ETIQUETA IDENTIFICADORA N°8,PM-1862I9R3 | BMTW | BMTW | PEÇ | PSE / NITEROI | 53 | 0 | 0 | 0 | 0 | 0 | ZMBT | FZDS0700 | DEP.PSE / NITERO |  | 0 | 0 | 0 | 0
850396 | ETIQUETA IDENTIFICADORA N°8,PM-1862I9R3 | BMUA | BMUA | PEÇ | ELGEMIG / MARICÁ | 120 | 0 | 0 | 0 | 0 | 0 | ZMBT | FZDS0700 | ELGEMIG / MARICÁ |  | 0 | 0 | 0 | 0
850396 | ETIQUETA IDENTIFICADORA N°8,PM-1862I9R3 | BMUD | BMUD | PEÇ | DEP. COMPEL | 60 | 0 | 0 | 0 | 0 | 0 | ZMBT | FZDS0700 | DEP. COMPEL |  | 0 | 0 | 0 | 0
850396 | ETIQUETA IDENTIFICADORA N°8,PM-1862I9R3 | BMUE | BMUE | PEÇ | PTF ENEL / MARICA / EMERG E MA | 60 | 0 | 0 | 0 | 0 | 0 | ZMBT | FZDS0700 | DEP.MARICA-RJ |  | 0 | 0 | 0 | 0
850396 | ETIQUETA IDENTIFICADORA N°8,PM-1862I9R3 | BMUK | BMUK | PEÇ | PSE - SOT / NITERÓI | 60 | 0 | 0 | 0 | 0 | 0 | ZMBT | FZDS0700 | DEP.SOT/NITERÓI |  | 0 | 0 | 0 | 0
850397 | ETIQUETA IDENTIFICADORA N°9,PM-1862I10R3 | BM01 | BM11 | PEÇ | PTF CENTRAL MRO / ITABORAÍ-RJ | 22481 | 0 | 0 | 38 | 0 | 0 | ZMBT | FZDS0700 | DEP.REG. MT/BT |  | 0 | 0 | 0 | 0
850397 | ETIQUETA IDENTIFICADORA N°9,PM-1862I10R3 | BMAS | BMAS | PEÇ | PROGEN / MACAÉ-RJ | 411 | 0 | 0 | 0 | 0 | 0 | ZMBT | FZDS0700 | DEP. PROGEN |  | 0 | 0 | 0 | 0
850397 | ETIQUETA IDENTIFICADORA N°9,PM-1862I10R3 | BMBV | BMBV | PEÇ | PTF ENEL / PADUA-RJ | 312 | 0 | 0 | 0 | 0 | 0 | ZMBT | FZDS0700 | DEP. PTF ENEL |  | 0 | 0 | 0 | 0
850397 | ETIQUETA IDENTIFICADORA N°9,PM-1862I10R3 | BMBY | BMBY | PEÇ | PTF ENEL / ITAPERUNA-RJ | 80 | 0 | 0 | 0 | 0 | 0 | ZMBT | FZDS0700 | DEP. PTF ENEL |  | 0 | 0 | 0 | 0
850397 | ETIQUETA IDENTIFICADORA N°9,PM-1862I10R3 | BMTB |  | PEÇ | INDICA / CANTAGALO-RJ | 0 | 4 | 0 | 0 | 4 | 0 | ZMBT | FZDS0700 |  |  | 0 | 0 | 0 | 0
850397 | ETIQUETA IDENTIFICADORA N°9,PM-1862I10R3 | BMTB | BMTB | PEÇ | INDICA / CANTAGALO-RJ | 19 | 0 | 145 | 0 | 0 | 0 | ZMBT | FZDS0700 | DEP. INDICA |  | 0 | 0 | 0 | 0
850397 | ETIQUETA IDENTIFICADORA N°9,PM-1862I10R3 | BMTF | BMTF | PEÇ | ELLCA / ANGRA | 192 | 0 | 0 | 0 | 0 | 0 | ZMBT | FZDS0700 | ELLCA / ANGRA |  | 0 | 0 | 0 | 0
850397 | ETIQUETA IDENTIFICADORA N°9,PM-1862I10R3 | BMTG | BMTG | PEÇ | ENGELMIG / RESENDE | 61 | 0 | 0 | 3 | 0 | 0 | ZMBT | FZDS0700 | ENGELMIG / RESEN |  | 0 | 0 | 0 | 0
850397 | ETIQUETA IDENTIFICADORA N°9,PM-1862I10R3 | BMTM | BMTM | PEÇ | PTF ENEL / ANGRA | 60 | 0 | 0 | 0 | 0 | 0 | ZMBT | FZDS0700 | DEP PTF ENEL/AN |  | 0 | 0 | 0 | 0
850397 | ETIQUETA IDENTIFICADORA N°9,PM-1862I10R3 | BMTN | BMTN | PEÇ | PTF ENEL / SÃO GONÇALO | 20 | 0 | 0 | 0 | 0 | 0 | ZMBT | FZDS0700 | DEP. PTF ENEL |  | 0 | 0 | 0 | 0
850397 | ETIQUETA IDENTIFICADORA N°9,PM-1862I10R3 | BMTT | BMTT | PEÇ | ELLCA / NITEROI-RJ | 126 | 0 | 0 | 0 | 0 | 0 | ZMBT | FZDS0700 | ELLCA |  | 0 | 0 | 0 | 0
850397 | ETIQUETA IDENTIFICADORA N°9,PM-1862I10R3 | BMTW | BMTW | PEÇ | PSE / NITEROI | 55 | 0 | 0 | 0 | 0 | 0 | ZMBT | FZDS0700 | DEP.PSE / NITERO |  | 0 | 0 | 0 | 0
850397 | ETIQUETA IDENTIFICADORA N°9,PM-1862I10R3 | BMUA | BMUA | PEÇ | ELGEMIG / MARICÁ | 60 | 0 | 0 | 0 | 0 | 0 | ZMBT | FZDS0700 | ELGEMIG / MARICÁ |  | 0 | 0 | 0 | 0
850397 | ETIQUETA IDENTIFICADORA N°9,PM-1862I10R3 | BMUE | BMUE | PEÇ | PTF ENEL / MARICA / EMERG E MA | 60 | 0 | 0 | 0 | 0 | 0 | ZMBT | FZDS0700 | DEP.MARICA-RJ |  | 0 | 0 | 0 | 0
850412 | SELO,SEMI-BAR,SEXT/CAD,CINZA,D19044 | BM06 | BM64 | PEÇ | PTF REPARO MED/ SÃO GONÇALO-RJ | 10550 | 0 | 0 | 0 | 0 | 0 | ZMBT | FZDS0700 | DEP. REP.STANDBY |  | 0 | 0 | 0 | 0
850414 | SELO,SEMI-BAR,SEXT/CAD,VERDE,D19044 | BM06 | BM64 | PEÇ | PTF REPARO MED/ SÃO GONÇALO-RJ | 10850 | 0 | 0 | 0 | 0 | 0 | ZMBT | FZDS0700 | DEP. REP.STANDBY |  | 0 | 0 | 0 | 0
850414 | SELO,SEMI-BAR,SEXT/CAD,VERDE,D19044 | BMUN | BMUN | PEÇ | CENEGED - SOC MARICA | 800 | 0 | 0 | 0 | 0 | 0 | ZMBT | FZDS0700 | DEP.MARICA |  | 0 | 0 | 0 | 0
850444 | TRAVA-QUEDA,P/CORDAS,TRAB ALT,HSE-19-128 | BM01 | BM11 | UN | PTF CENTRAL MRO / ITABORAÍ-RJ | 69 | 0 | 0 | 126 | 0 | 0 | ZMBT | FZDP0500 | DEP.REG. MT/BT |  | 0 | 0 | 0 | 0
850444 | TRAVA-QUEDA,P/CORDAS,TRAB ALT,HSE-19-128 | BMBV | BMBV | UN | PTF ENEL / PADUA-RJ | 31 | 0 | 0 | 0 | 0 | 0 | ZMBT | FZDP0500 | DEP. PTF ENEL |  | 0 | 0 | 0 | 0
850444 | TRAVA-QUEDA,P/CORDAS,TRAB ALT,HSE-19-128 | BMBY | BMBY | UN | PTF ENEL / ITAPERUNA-RJ | 34 | 0 | 0 | 0 | 0 | 0 | ZMBT | FZDP0500 | DEP. PTF ENEL |  | 0 | 0 | 0 | 0
850444 | TRAVA-QUEDA,P/CORDAS,TRAB ALT,HSE-19-128 | BMTM | BMTM | UN | PTF ENEL / ANGRA | 14 | 0 | 0 | 0 | 0 | 0 | ZMBT | FZDP0500 | DEP PTF ENEL/AN |  | 0 | 0 | 0 | 0
850444 | TRAVA-QUEDA,P/CORDAS,TRAB ALT,HSE-19-128 | BMTN | BMTN | UN | PTF ENEL / SÃO GONÇALO | 23 | 0 | 0 | 0 | 0 | 0 | ZMBT | FZDP0500 | DEP. PTF ENEL |  | 0 | 0 | 0 | 0
850444 | TRAVA-QUEDA,P/CORDAS,TRAB ALT,HSE-19-128 | BMTO | BMTO | UN | PROGEN / PETROPOLIS | 8 | 0 | 0 | 0 | 0 | 0 | ZMBT | FZDP0500 | PROGEN / PETROPO |  | 0 | 0 | 0 | 0
850444 | TRAVA-QUEDA,P/CORDAS,TRAB ALT,HSE-19-128 | BMTS | BMTS | UN | PTF ENEL / MACAÉ | 51 | 0 | 0 | 0 | 0 | 0 | ZMBT | FZDP0500 | DEP PTF ENEL/MAC |  | 0 | 0 | 0 | 0
850444 | TRAVA-QUEDA,P/CORDAS,TRAB ALT,HSE-19-128 | BMTW | BMTW | UN | PSE / NITEROI | 7 | 0 | 0 | 0 | 0 | 0 | ZMBT | FZDP0500 | DEP.PSE / NITERO |  | 0 | 0 | 0 | 0
850444 | TRAVA-QUEDA,P/CORDAS,TRAB ALT,HSE-19-128 | BMTX | BMTX | UN | PTF ENEL / CAMPOS | 3 | 0 | 0 | 0 | 0 | 0 | ZMBT | FZDP0500 | DEP PTF ENEL/CAM |  | 0 | 0 | 0 | 0
850445 | PICARETA,SEM CABO,MARCA CLUCH | BMBY | BMBY | UN | PTF ENEL / ITAPERUNA-RJ | 3 | 0 | 0 | 0 | 0 | 0 | ZMBT | FZDS0200 | DEP. PTF ENEL |  | 0 | 0 | 0 | 0
850453 | LUVA SEG AT BORR,9,0" CL2 17KV,HSE20-216 | BM01 | BM11 | PAR | PTF CENTRAL MRO / ITABORAÍ-RJ | 98 | 0 | 0 | 124 | 0 | 0 | ZMBT | FZDP0700 | DEP.REG. MT/BT |  | 0 | 0 | 0 | 0
850453 | LUVA SEG AT BORR,9,0" CL2 17KV,HSE20-216 | BMBV |  | PAR | PTF ENEL / PADUA-RJ | 0 | 1 | 0 | 0 | 1 | 0 | ZMBT | FZDP0700 |  |  | 0 | 0 | 0 | 0
850453 | LUVA SEG AT BORR,9,0" CL2 17KV,HSE20-216 | BMBV | BMBV | PAR | PTF ENEL / PADUA-RJ | 10 | 0 | 0 | 0 | 0 | 0 | ZMBT | FZDP0700 | DEP. PTF ENEL |  | 0 | 0 | 0 | 0
850453 | LUVA SEG AT BORR,9,0" CL2 17KV,HSE20-216 | BMBY | BMBY | PAR | PTF ENEL / ITAPERUNA-RJ | 11 | 0 | 0 | 0 | 0 | 0 | ZMBT | FZDP0700 | DEP. PTF ENEL |  | 0 | 0 | 0 | 0
850453 | LUVA SEG AT BORR,9,0" CL2 17KV,HSE20-216 | BMTJ |  | PAR | PTF ENEL / RESENDE | 0 | 1 | 0 | 0 | 1 | 0 | ZMBT | FZDP0700 |  |  | 0 | 0 | 0 | 0
850453 | LUVA SEG AT BORR,9,0" CL2 17KV,HSE20-216 | BMTN | BMTN | PAR | PTF ENEL / SÃO GONÇALO | 16 | 0 | 0 | 0 | 0 | 0 | ZMBT | FZDP0700 | DEP. PTF ENEL |  | 0 | 0 | 0 | 0
850453 | LUVA SEG AT BORR,9,0" CL2 17KV,HSE20-216 | BMTO | BMTO | PAR | PROGEN / PETROPOLIS | 35 | 0 | 0 | 0 | 0 | 0 | ZMBT | FZDP0700 | PROGEN / PETROPO |  | 0 | 0 | 0 | 0
850453 | LUVA SEG AT BORR,9,0" CL2 17KV,HSE20-216 | BMTS | BMTS | PAR | PTF ENEL / MACAÉ | 14 | 0 | 0 | 0 | 0 | 0 | ZMBT | FZDP0700 | DEP PTF ENEL/MAC |  | 0 | 0 | 0 | 0
850453 | LUVA SEG AT BORR,9,0" CL2 17KV,HSE20-216 | BMTW | BMTW | PAR | PSE / NITEROI | 19 | 0 | 0 | 0 | 0 | 0 | ZMBT | FZDP0700 | DEP.PSE / NITERO |  | 0 | 0 | 0 | 0
850453 | LUVA SEG AT BORR,9,0" CL2 17KV,HSE20-216 | BMTX | BMTX | PAR | PTF ENEL / CAMPOS | 2 | 0 | 0 | 0 | 0 | 0 | ZMBT | FZDP0700 | DEP PTF ENEL/CAM |  | 0 | 0 | 0 | 0
850453 | LUVA SEG AT BORR,9,0" CL2 17KV,HSE20-216 | BMUE | BMUE | PAR | PTF ENEL / MARICA / EMERG E MA | 10 | 0 | 0 | 0 | 0 | 0 | ZMBT | FZDP0700 | DEP.MARICA-RJ |  | 0 | 0 | 0 | 0
850453 | LUVA SEG AT BORR,9,0" CL2 17KV,HSE20-216 | BMUL |  | PAR | PSE - SOC / MAGÉ | 0 | 1 | 0 | 0 | 1 | 0 | ZMBT | FZDP0700 |  |  | 0 | 0 | 0 | 0
850454 | LUVA SEG AT BORR,9,5" CL2 17KV,HSE20-216 | BM01 | BM11 | PAR | PTF CENTRAL MRO / ITABORAÍ-RJ | 116 | 0 | 0 | 117 | 0 | 0 | ZMBT | FZDP0700 | DEP.REG. MT/BT |  | 0 | 0 | 0 | 0
850454 | LUVA SEG AT BORR,9,5" CL2 17KV,HSE20-216 | BMBV |  | PAR | PTF ENEL / PADUA-RJ | 0 | 1 | 0 | 0 | 1 | 0 | ZMBT | FZDP0700 |  |  | 0 | 0 | 0 | 0
850454 | LUVA SEG AT BORR,9,5" CL2 17KV,HSE20-216 | BMBV | BMBV | PAR | PTF ENEL / PADUA-RJ | 17 | 0 | 0 | 0 | 0 | 0 | ZMBT | FZDP0700 | DEP. PTF ENEL |  | 0 | 0 | 0 | 0
850454 | LUVA SEG AT BORR,9,5" CL2 17KV,HSE20-216 | BMBY | BMBY | PAR | PTF ENEL / ITAPERUNA-RJ | 50 | 0 | 0 | 0 | 0 | 0 | ZMBT | FZDP0700 | DEP. PTF ENEL |  | 0 | 0 | 0 | 0
850454 | LUVA SEG AT BORR,9,5" CL2 17KV,HSE20-216 | BMTJ |  | PAR | PTF ENEL / RESENDE | 0 | 2 | 0 | 0 | 2 | 0 | ZMBT | FZDP0700 |  |  | 0 | 0 | 0 | 0
850454 | LUVA SEG AT BORR,9,5" CL2 17KV,HSE20-216 | BMTM | BMTM | PAR | PTF ENEL / ANGRA | 4 | 0 | 0 | 0 | 0 | 0 | ZMBT | FZDP0700 | DEP PTF ENEL/AN |  | 0 | 0 | 0 | 0
850454 | LUVA SEG AT BORR,9,5" CL2 17KV,HSE20-216 | BMTN | BMTN | PAR | PTF ENEL / SÃO GONÇALO | 10 | 0 | 0 | 0 | 0 | 0 | ZMBT | FZDP0700 | DEP. PTF ENEL |  | 0 | 0 | 0 | 0
850454 | LUVA SEG AT BORR,9,5" CL2 17KV,HSE20-216 | BMTO | BMTO | PAR | PROGEN / PETROPOLIS | 26 | 0 | 0 | 0 | 0 | 0 | ZMBT | FZDP0700 | PROGEN / PETROPO |  | 0 | 0 | 0 | 0
850454 | LUVA SEG AT BORR,9,5" CL2 17KV,HSE20-216 | BMTW | BMTW | PAR | PSE / NITEROI | 10 | 0 | 0 | 0 | 0 | 0 | ZMBT | FZDP0700 | DEP.PSE / NITERO |  | 0 | 0 | 0 | 0
850454 | LUVA SEG AT BORR,9,5" CL2 17KV,HSE20-216 | BMUB | BMUB | PAR | PTF ENEL / CAMPOS / MANUT | 40 | 0 | 0 | 0 | 0 | 0 | ZMBT | FZDP0700 | DEP. PTF ENEL |  | 0 | 0 | 0 | 0
850454 | LUVA SEG AT BORR,9,5" CL2 17KV,HSE20-216 | BMUE | BMUE | PAR | PTF ENEL / MARICA / EMERG E MA | 10 | 0 | 0 | 0 | 0 | 0 | ZMBT | FZDP0700 | DEP.MARICA-RJ |  | 0 | 0 | 0 | 0
850454 | LUVA SEG AT BORR,9,5" CL2 17KV,HSE20-216 | BMUK | BMUK | PAR | PSE - SOT / NITERÓI | 4 | 0 | 0 | 0 | 0 | 0 | ZMBT | FZDP0700 | DEP.SOT/NITERÓI |  | 0 | 0 | 0 | 0
850454 | LUVA SEG AT BORR,9,5" CL2 17KV,HSE20-216 | BMUL |  | PAR | PSE - SOC / MAGÉ | 0 | 1 | 0 | 0 | 1 | 0 | ZMBT | FZDP0700 |  |  | 0 | 0 | 0 | 0
850455 | LUVA SEG AT BOR,10" CL2 17KV,HSE20-216 | BM01 | BM11 | PAR | PTF CENTRAL MRO / ITABORAÍ-RJ | 54 | 0 | 0 | 208 | 0 | 0 | ZMBT | FZDP0700 | DEP.REG. MT/BT |  | 0 | 0 | 0 | 0
850455 | LUVA SEG AT BOR,10" CL2 17KV,HSE20-216 | BMBV |  | PAR | PTF ENEL / PADUA-RJ | 0 | 2 | 0 | 0 | 2 | 0 | ZMBT | FZDP0700 |  |  | 0 | 0 | 0 | 0
850455 | LUVA SEG AT BOR,10" CL2 17KV,HSE20-216 | BMBV | BMBV | PAR | PTF ENEL / PADUA-RJ | 4 | 0 | 0 | 0 | 0 | 0 | ZMBT | FZDP0700 | DEP. PTF ENEL |  | 0 | 0 | 0 | 0
850455 | LUVA SEG AT BOR,10" CL2 17KV,HSE20-216 | BMBY | BMBY | PAR | PTF ENEL / ITAPERUNA-RJ | 5 | 0 | 0 | 0 | 0 | 0 | ZMBT | FZDP0700 | DEP. PTF ENEL |  | 0 | 0 | 0 | 0
850455 | LUVA SEG AT BOR,10" CL2 17KV,HSE20-216 | BMTJ |  | PAR | PTF ENEL / RESENDE | 0 | 3 | 0 | 0 | 3 | 0 | ZMBT | FZDP0700 |  |  | 0 | 0 | 0 | 0
850455 | LUVA SEG AT BOR,10" CL2 17KV,HSE20-216 | BMTM | BMTM | PAR | PTF ENEL / ANGRA | 6 | 0 | 0 | 0 | 0 | 0 | ZMBT | FZDP0700 | DEP PTF ENEL/AN |  | 0 | 0 | 0 | 0
850455 | LUVA SEG AT BOR,10" CL2 17KV,HSE20-216 | BMTN | BMTN | PAR | PTF ENEL / SÃO GONÇALO | 25 | 0 | 0 | 0 | 0 | 0 | ZMBT | FZDP0700 | DEP. PTF ENEL |  | 0 | 0 | 0 | 0
850455 | LUVA SEG AT BOR,10" CL2 17KV,HSE20-216 | BMTO |  | PAR | PROGEN / PETROPOLIS | 0 | 44 | 0 | 0 | 44 | 0 | ZMBT | FZDP0700 |  |  | 0 | 0 | 0 | 0
850455 | LUVA SEG AT BOR,10" CL2 17KV,HSE20-216 | BMTO | BMTO | PAR | PROGEN / PETROPOLIS | 65 | 0 | 0 | 0 | 0 | 0 | ZMBT | FZDP0700 | PROGEN / PETROPO |  | 0 | 0 | 0 | 0
850455 | LUVA SEG AT BOR,10" CL2 17KV,HSE20-216 | BMTS | BMTS | PAR | PTF ENEL / MACAÉ | 13 | 0 | 0 | 0 | 0 | 0 | ZMBT | FZDP0700 | DEP PTF ENEL/MAC |  | 0 | 0 | 0 | 0
850455 | LUVA SEG AT BOR,10" CL2 17KV,HSE20-216 | BMTX | BMTX | PAR | PTF ENEL / CAMPOS | 12 | 0 | 0 | 0 | 0 | 0 | ZMBT | FZDP0700 | DEP PTF ENEL/CAM |  | 0 | 0 | 0 | 0
850455 | LUVA SEG AT BOR,10" CL2 17KV,HSE20-216 | BMUE | BMUE | PAR | PTF ENEL / MARICA / EMERG E MA | 10 | 0 | 0 | 0 | 0 | 0 | ZMBT | FZDP0700 | DEP.MARICA-RJ |  | 0 | 0 | 0 | 0
850455 | LUVA SEG AT BOR,10" CL2 17KV,HSE20-216 | BMUK | BMUK | PAR | PSE - SOT / NITERÓI | 9 | 0 | 0 | 0 | 0 | 0 | ZMBT | FZDP0700 | DEP.SOT/NITERÓI |  | 0 | 0 | 0 | 0
850455 | LUVA SEG AT BOR,10" CL2 17KV,HSE20-216 | BMUL |  | PAR | PSE - SOC / MAGÉ | 0 | 2 | 0 | 0 | 2 | 0 | ZMBT | FZDP0700 |  |  | 0 | 0 | 0 | 0
850459 | CARNEIRA, REGULAVEL, P/CAPACETE V-G | BMBV | BMBV | UN | PTF ENEL / PADUA-RJ | 5 | 0 | 0 | 0 | 0 | 0 | ZMBT | FZDP0800 | DEP. PTF ENEL |  | 0 | 0 | 0 | 0
850459 | CARNEIRA, REGULAVEL, P/CAPACETE V-G | BMBY | BMBY | UN | PTF ENEL / ITAPERUNA-RJ | 15 | 0 | 0 | 0 | 0 | 0 | ZMBT | FZDP0800 | DEP. PTF ENEL |  | 0 | 0 | 0 | 0
850459 | CARNEIRA, REGULAVEL, P/CAPACETE V-G | BMTS | BMTS | UN | PTF ENEL / MACAÉ | 28 | 0 | 0 | 0 | 0 | 0 | ZMBT | FZDP0800 | DEP PTF ENEL/MAC |  | 0 | 0 | 0 | 0
850459 | CARNEIRA, REGULAVEL, P/CAPACETE V-G | BMUB | BMUB | UN | PTF ENEL / CAMPOS / MANUT | 9 | 0 | 0 | 0 | 0 | 0 | ZMBT | FZDP0800 | DEP. PTF ENEL |  | 0 | 0 | 0 | 0
850463 | BOLSA, GUARDA-LUVAS ISOLANTE LONA I | BM01 | BM11 | UN | PTF CENTRAL MRO / ITABORAÍ-RJ | 1028 | 0 | 0 | 1059 | 0 | 0 | ZMBT | FZMO1000 | DEP.REG. MT/BT |  | 0 | 0 | 0 | 0
850463 | BOLSA, GUARDA-LUVAS ISOLANTE LONA I | BM75 | BM75 | UN | HV SETE PONTES/ SÃO GONÇALO-RJ | 17 | 0 | 0 | 0 | 0 | 0 | ZMBT | FZMO1000 | DEP. AT 1 AMPLA |  | 0 | 0 | 0 | 0
850463 | BOLSA, GUARDA-LUVAS ISOLANTE LONA I | BM76 | BM76 | UN | HV MAGÉ / MAGÉ-RJ | 17 | 0 | 0 | 0 | 0 | 0 | ZMBT | FZMO1000 | DEP. AT 2 AMPLA |  | 0 | 0 | 0 | 0
850463 | BOLSA, GUARDA-LUVAS ISOLANTE LONA I | BMBV |  | UN | PTF ENEL / PADUA-RJ | 0 | 3 | 0 | 0 | 3 | 0 | ZMBT | FZMO1000 |  |  | 0 | 0 | 0 | 0
850463 | BOLSA, GUARDA-LUVAS ISOLANTE LONA I | BMBV | BMBV | UN | PTF ENEL / PADUA-RJ | 139 | 0 | 0 | 0 | 0 | 0 | ZMBT | FZMO1000 | DEP. PTF ENEL |  | 0 | 0 | 0 | 0
850463 | BOLSA, GUARDA-LUVAS ISOLANTE LONA I | BMBY | BMBY | UN | PTF ENEL / ITAPERUNA-RJ | 60 | 0 | 0 | 0 | 0 | 0 | ZMBT | FZMO1000 | DEP. PTF ENEL |  | 0 | 0 | 0 | 0
850463 | BOLSA, GUARDA-LUVAS ISOLANTE LONA I | BMTM | BMTM | UN | PTF ENEL / ANGRA | 31 | 0 | 0 | 0 | 0 | 0 | ZMBT | FZMO1000 | DEP PTF ENEL/AN |  | 0 | 0 | 0 | 0
850463 | BOLSA, GUARDA-LUVAS ISOLANTE LONA I | BMTN | BMTN | UN | PTF ENEL / SÃO GONÇALO | 50 | 0 | 0 | 0 | 0 | 0 | ZMBT | FZMO1000 | DEP. PTF ENEL |  | 0 | 0 | 0 | 0
850463 | BOLSA, GUARDA-LUVAS ISOLANTE LONA I | BMTO | BMTO | UN | PROGEN / PETROPOLIS | 89 | 0 | 0 | 0 | 0 | 0 | ZMBT | FZMO1000 | PROGEN / PETROPO |  | 0 | 0 | 0 | 0
850463 | BOLSA, GUARDA-LUVAS ISOLANTE LONA I | BMTS | BMTS | UN | PTF ENEL / MACAÉ | 20 | 0 | 0 | 0 | 0 | 0 | ZMBT | FZMO1000 | DEP PTF ENEL/MAC |  | 0 | 0 | 0 | 0
850463 | BOLSA, GUARDA-LUVAS ISOLANTE LONA I | BMTX | BMTX | UN | PTF ENEL / CAMPOS | 6 | 0 | 0 | 0 | 0 | 0 | ZMBT | FZMO1000 | DEP PTF ENEL/CAM |  | 0 | 0 | 0 | 0
850463 | BOLSA, GUARDA-LUVAS ISOLANTE LONA I | BMUB | BMUB | UN | PTF ENEL / CAMPOS / MANUT | 7 | 0 | 0 | 0 | 0 | 0 | ZMBT | FZMO1000 | DEP. PTF ENEL |  | 0 | 0 | 0 | 0
850463 | BOLSA, GUARDA-LUVAS ISOLANTE LONA I | BMUF | BMUF | UN | PTF ENEL / NITEROI / EMER, MAN | 50 | 0 | 0 | 0 | 0 | 0 | ZMBT | FZMO1000 | DEP.NITEROI-RJ |  | 0 | 0 | 0 | 0
850465 | BALDE, LONA FIO 10 IMPERMEAVEL ALT | BM01 | BM11 | UN | PTF CENTRAL MRO / ITABORAÍ-RJ | 1289 | 0 | 0 | 354 | 0 | 0 | ZMBT | FZDS0200 | DEP.REG. MT/BT |  | 0 | 0 | 0 | 0
850465 | BALDE, LONA FIO 10 IMPERMEAVEL ALT | BMBV |  | UN | PTF ENEL / PADUA-RJ | 0 | 1 | 0 | 0 | 1 | 0 | ZMBT | FZDS0200 |  |  | 0 | 0 | 0 | 0
850465 | BALDE, LONA FIO 10 IMPERMEAVEL ALT | BMBV | BMBV | UN | PTF ENEL / PADUA-RJ | 87 | 0 | 0 | 0 | 0 | 0 | ZMBT | FZDS0200 | DEP. PTF ENEL |  | 0 | 0 | 0 | 0
850465 | BALDE, LONA FIO 10 IMPERMEAVEL ALT | BMBY | BMBY | UN | PTF ENEL / ITAPERUNA-RJ | 20 | 0 | 0 | 0 | 0 | 0 | ZMBT | FZDS0200 | DEP. PTF ENEL |  | 0 | 0 | 0 | 0
850465 | BALDE, LONA FIO 10 IMPERMEAVEL ALT | BMTJ |  | UN | PTF ENEL / RESENDE | 0 | 2 | 0 | 0 | 2 | 0 | ZMBT | FZDS0200 |  |  | 0 | 0 | 0 | 0
850465 | BALDE, LONA FIO 10 IMPERMEAVEL ALT | BMTM | BMTM | UN | PTF ENEL / ANGRA | 12 | 0 | 0 | 0 | 0 | 0 | ZMBT | FZDS0200 | DEP PTF ENEL/AN |  | 0 | 0 | 0 | 0
850465 | BALDE, LONA FIO 10 IMPERMEAVEL ALT | BMTO | BMTO | UN | PROGEN / PETROPOLIS | 28 | 0 | 0 | 0 | 0 | 0 | ZMBT | FZDS0200 | PROGEN / PETROPO |  | 0 | 0 | 0 | 0
850465 | BALDE, LONA FIO 10 IMPERMEAVEL ALT | BMTS | BMTS | UN | PTF ENEL / MACAÉ | 1 | 0 | 0 | 0 | 0 | 0 | ZMBT | FZDS0200 | DEP PTF ENEL/MAC |  | 0 | 0 | 0 | 0
850465 | BALDE, LONA FIO 10 IMPERMEAVEL ALT | BMTX |  | UN | PTF ENEL / CAMPOS | 0 | 50 | 0 | 0 | 50 | 0 | ZMBT | FZDS0200 |  |  | 0 | 0 | 0 | 0
850465 | BALDE, LONA FIO 10 IMPERMEAVEL ALT | BMUK | BMUK | UN | PSE - SOT / NITERÓI | 20 | 0 | 0 | 0 | 0 | 0 | ZMBT | FZDS0200 | DEP.SOT/NITERÓI |  | 0 | 0 | 0 | 0
850465 | BALDE, LONA FIO 10 IMPERMEAVEL ALT | BMUL |  | UN | PSE - SOC / MAGÉ | 0 | 1 | 0 | 0 | 1 | 0 | ZMBT | FZDS0200 |  |  | 0 | 0 | 0 | 0
850466 | BOTINA,COURO,C/CAD,N°37,HSE-19-0131-EDGO | BM01 | BM11 | PAR | PTF CENTRAL MRO / ITABORAÍ-RJ | 8 | 0 | 0 | 2 | 0 | 0 | ZMBT | FZDP0400 | DEP.REG. MT/BT |  | 0 | 0 | 0 | 0
850466 | BOTINA,COURO,C/CAD,N°37,HSE-19-0131-EDGO | BM76 | BM76 | PAR | HV MAGÉ / MAGÉ-RJ | 3 | 0 | 0 | 0 | 0 | 0 | ZMBT | FZDP0400 | DEP. AT 2 AMPLA |  | 0 | 0 | 0 | 0
850466 | BOTINA,COURO,C/CAD,N°37,HSE-19-0131-EDGO | BMBV | BMBV | PAR | PTF ENEL / PADUA-RJ | 10 | 0 | 0 | 0 | 0 | 0 | ZMBT | FZDP0400 | DEP. PTF ENEL |  | 0 | 0 | 0 | 0
850466 | BOTINA,COURO,C/CAD,N°37,HSE-19-0131-EDGO | BMTM | BMTM | PAR | PTF ENEL / ANGRA | 9 | 0 | 0 | 0 | 0 | 0 | ZMBT | FZDP0400 | DEP PTF ENEL/AN |  | 0 | 0 | 0 | 0
850466 | BOTINA,COURO,C/CAD,N°37,HSE-19-0131-EDGO | BMTS | BMTS | PAR | PTF ENEL / MACAÉ | 1 | 0 | 0 | 0 | 0 | 0 | ZMBT | FZDP0400 | DEP PTF ENEL/MAC |  | 0 | 0 | 0 | 0
850466 | BOTINA,COURO,C/CAD,N°37,HSE-19-0131-EDGO | BMTW | BMTW | PAR | PSE / NITEROI | 3 | 0 | 0 | 0 | 0 | 0 | ZMBT | FZDP0400 | DEP.PSE / NITERO |  | 0 | 0 | 0 | 0
850466 | BOTINA,COURO,C/CAD,N°37,HSE-19-0131-EDGO | BMTX | BMTX | PAR | PTF ENEL / CAMPOS | 3 | 0 | 0 | 0 | 0 | 0 | ZMBT | FZDP0400 | DEP PTF ENEL/CAM |  | 0 | 0 | 0 | 0
850466 | BOTINA,COURO,C/CAD,N°37,HSE-19-0131-EDGO | BMUB | BMUB | PAR | PTF ENEL / CAMPOS / MANUT | 24 | 0 | 0 | 0 | 0 | 0 | ZMBT | FZDP0400 | DEP. PTF ENEL |  | 0 | 0 | 0 | 0
850466 | BOTINA,COURO,C/CAD,N°37,HSE-19-0131-EDGO | BMUF | BMUF | PAR | PTF ENEL / NITEROI / EMER, MAN | 1 | 0 | 0 | 0 | 0 | 0 | ZMBT | FZDP0400 | DEP.NITEROI-RJ |  | 0 | 0 | 0 | 0
850467 | BOTINA,COURO,C/CAD,N°38,HSE-19-0131-EDGO | BM01 | BM11 | PAR | PTF CENTRAL MRO / ITABORAÍ-RJ | 70 | 0 | 0 | 55 | 0 | 0 | ZMBT | FZDP0400 | DEP.REG. MT/BT |  | 0 | 0 | 0 | 0
850467 | BOTINA,COURO,C/CAD,N°38,HSE-19-0131-EDGO | BM75 | BM75 | PAR | HV SETE PONTES/ SÃO GONÇALO-RJ | 1 | 0 | 0 | 0 | 0 | 0 | ZMBT | FZDP0400 | DEP. AT 1 AMPLA |  | 0 | 0 | 0 | 0
850467 | BOTINA,COURO,C/CAD,N°38,HSE-19-0131-EDGO | BM76 | BM76 | PAR | HV MAGÉ / MAGÉ-RJ | 3 | 0 | 0 | 0 | 0 | 0 | ZMBT | FZDP0400 | DEP. AT 2 AMPLA |  | 0 | 0 | 0 | 0
850467 | BOTINA,COURO,C/CAD,N°38,HSE-19-0131-EDGO | BMBV | BMBV | PAR | PTF ENEL / PADUA-RJ | 35 | 0 | 0 | 0 | 0 | 0 | ZMBT | FZDP0400 | DEP. PTF ENEL |  | 0 | 0 | 0 | 0
850467 | BOTINA,COURO,C/CAD,N°38,HSE-19-0131-EDGO | BMBY | BMBY | PAR | PTF ENEL / ITAPERUNA-RJ | 6 | 0 | 0 | 0 | 0 | 0 | ZMBT | FZDP0400 | DEP. PTF ENEL |  | 0 | 0 | 0 | 0
850467 | BOTINA,COURO,C/CAD,N°38,HSE-19-0131-EDGO | BMTM | BMTM | PAR | PTF ENEL / ANGRA | 27 | 0 | 0 | 0 | 0 | 0 | ZMBT | FZDP0400 | DEP PTF ENEL/AN |  | 0 | 0 | 0 | 0
850467 | BOTINA,COURO,C/CAD,N°38,HSE-19-0131-EDGO | BMTS | BMTS | PAR | PTF ENEL / MACAÉ | 9 | 0 | 0 | 0 | 0 | 0 | ZMBT | FZDP0400 | DEP PTF ENEL/MAC |  | 0 | 0 | 0 | 0
850467 | BOTINA,COURO,C/CAD,N°38,HSE-19-0131-EDGO | BMTW | BMTW | PAR | PSE / NITEROI | 3 | 0 | 0 | 0 | 0 | 0 | ZMBT | FZDP0400 | DEP.PSE / NITERO |  | 0 | 0 | 0 | 0
850467 | BOTINA,COURO,C/CAD,N°38,HSE-19-0131-EDGO | BMTX | BMTX | PAR | PTF ENEL / CAMPOS | 8 | 0 | 0 | 0 | 0 | 0 | ZMBT | FZDP0400 | DEP PTF ENEL/CAM |  | 0 | 0 | 0 | 0
850467 | BOTINA,COURO,C/CAD,N°38,HSE-19-0131-EDGO | BMUB | BMUB | PAR | PTF ENEL / CAMPOS / MANUT | 12 | 0 | 0 | 0 | 0 | 0 | ZMBT | FZDP0400 | DEP. PTF ENEL |  | 0 | 0 | 0 | 0
850468 | BOTINA,COURO,C/CAD,N°39,HSE-19-0131-EDGO | BM01 | BM11 | PAR | PTF CENTRAL MRO / ITABORAÍ-RJ | 130 | 0 | 0 | 64 | 0 | 0 | ZMBT | FZDP0400 | DEP.REG. MT/BT |  | 0 | 0 | 0 | 0
850468 | BOTINA,COURO,C/CAD,N°39,HSE-19-0131-EDGO | BM75 | BM75 | PAR | HV SETE PONTES/ SÃO GONÇALO-RJ | 2 | 0 | 0 | 0 | 0 | 0 | ZMBT | FZDP0400 | DEP. AT 1 AMPLA |  | 0 | 0 | 0 | 0
850468 | BOTINA,COURO,C/CAD,N°39,HSE-19-0131-EDGO | BM76 | BM76 | PAR | HV MAGÉ / MAGÉ-RJ | 5 | 0 | 0 | 0 | 0 | 0 | ZMBT | FZDP0400 | DEP. AT 2 AMPLA |  | 0 | 0 | 0 | 0
850468 | BOTINA,COURO,C/CAD,N°39,HSE-19-0131-EDGO | BMBV | BMBV | PAR | PTF ENEL / PADUA-RJ | 36 | 0 | 0 | 0 | 0 | 0 | ZMBT | FZDP0400 | DEP. PTF ENEL |  | 0 | 0 | 0 | 0
850468 | BOTINA,COURO,C/CAD,N°39,HSE-19-0131-EDGO | BMBY | BMBY | PAR | PTF ENEL / ITAPERUNA-RJ | 3 | 0 | 0 | 0 | 0 | 0 | ZMBT | FZDP0400 | DEP. PTF ENEL |  | 0 | 0 | 0 | 0
850468 | BOTINA,COURO,C/CAD,N°39,HSE-19-0131-EDGO | BMTM | BMTM | PAR | PTF ENEL / ANGRA | 26 | 0 | 0 | 0 | 0 | 0 | ZMBT | FZDP0400 | DEP PTF ENEL/AN |  | 0 | 0 | 0 | 0
850468 | BOTINA,COURO,C/CAD,N°39,HSE-19-0131-EDGO | BMTN | BMTN | PAR | PTF ENEL / SÃO GONÇALO | 1 | 0 | 0 | 0 | 0 | 0 | ZMBT | FZDP0400 | DEP. PTF ENEL |  | 0 | 0 | 0 | 0
850468 | BOTINA,COURO,C/CAD,N°39,HSE-19-0131-EDGO | BMTX | BMTX | PAR | PTF ENEL / CAMPOS | 13 | 0 | 0 | 0 | 0 | 0 | ZMBT | FZDP0400 | DEP PTF ENEL/CAM |  | 0 | 0 | 0 | 0
850469 | BOTINA,COURO,C/CAD,N°40,HSE-19-0131-EDGO | BM75 | BM75 | PAR | HV SETE PONTES/ SÃO GONÇALO-RJ | 2 | 0 | 0 | 0 | 0 | 0 | ZMBT | FZDP0400 | DEP. AT 1 AMPLA |  | 0 | 0 | 0 | 0
850469 | BOTINA,COURO,C/CAD,N°40,HSE-19-0131-EDGO | BMBV | BMBV | PAR | PTF ENEL / PADUA-RJ | 27 | 0 | 0 | 0 | 0 | 0 | ZMBT | FZDP0400 | DEP. PTF ENEL |  | 0 | 0 | 0 | 0
850469 | BOTINA,COURO,C/CAD,N°40,HSE-19-0131-EDGO | BMBY | BMBY | PAR | PTF ENEL / ITAPERUNA-RJ | 77 | 0 | 0 | 0 | 0 | 0 | ZMBT | FZDP0400 | DEP. PTF ENEL |  | 0 | 0 | 0 | 0
850469 | BOTINA,COURO,C/CAD,N°40,HSE-19-0131-EDGO | BMTJ | BMTJ | PAR | PTF ENEL / RESENDE | 2 | 0 | 0 | 0 | 0 | 0 | ZMBT | FZDP0400 | PTF ENEL/RESENDE |  | 0 | 0 | 0 | 0
850469 | BOTINA,COURO,C/CAD,N°40,HSE-19-0131-EDGO | BMTM | BMTM | PAR | PTF ENEL / ANGRA | 9 | 0 | 0 | 0 | 0 | 0 | ZMBT | FZDP0400 | DEP PTF ENEL/AN |  | 0 | 0 | 0 | 0
850469 | BOTINA,COURO,C/CAD,N°40,HSE-19-0131-EDGO | BMTS | BMTS | PAR | PTF ENEL / MACAÉ | 48 | 0 | 0 | 0 | 0 | 0 | ZMBT | FZDP0400 | DEP PTF ENEL/MAC |  | 0 | 0 | 0 | 0
850469 | BOTINA,COURO,C/CAD,N°40,HSE-19-0131-EDGO | BMTW | BMTW | PAR | PSE / NITEROI | 10 | 0 | 0 | 0 | 0 | 0 | ZMBT | FZDP0400 | DEP.PSE / NITERO |  | 0 | 0 | 0 | 0
850469 | BOTINA,COURO,C/CAD,N°40,HSE-19-0131-EDGO | BMTX | BMTX | PAR | PTF ENEL / CAMPOS | 22 | 0 | 0 | 0 | 0 | 0 | ZMBT | FZDP0400 | DEP PTF ENEL/CAM |  | 0 | 0 | 0 | 0
850469 | BOTINA,COURO,C/CAD,N°40,HSE-19-0131-EDGO | BMUB | BMUB | PAR | PTF ENEL / CAMPOS / MANUT | 7 | 0 | 0 | 0 | 0 | 0 | ZMBT | FZDP0400 | DEP. PTF ENEL |  | 0 | 0 | 0 | 0
850470 | BOTINA,COURO,C/CAD N°42,HSE-19-0131-EDGO | BM01 | BM11 | PAR | PTF CENTRAL MRO / ITABORAÍ-RJ | 250 | 0 | 0 | 26 | 0 | 0 | ZMBT | FZDP0400 | DEP.REG. MT/BT |  | 0 | 0 | 0 | 0
850470 | BOTINA,COURO,C/CAD N°42,HSE-19-0131-EDGO | BM76 | BM76 | PAR | HV MAGÉ / MAGÉ-RJ | 6 | 0 | 0 | 0 | 0 | 0 | ZMBT | FZDP0400 | DEP. AT 2 AMPLA |  | 0 | 0 | 0 | 0
850470 | BOTINA,COURO,C/CAD N°42,HSE-19-0131-EDGO | BMBV | BMBV | PAR | PTF ENEL / PADUA-RJ | 17 | 0 | 0 | 0 | 0 | 0 | ZMBT | FZDP0400 | DEP. PTF ENEL |  | 0 | 0 | 0 | 0
850470 | BOTINA,COURO,C/CAD N°42,HSE-19-0131-EDGO | BMBY | BMBY | PAR | PTF ENEL / ITAPERUNA-RJ | 6 | 0 | 0 | 0 | 0 | 0 | ZMBT | FZDP0400 | DEP. PTF ENEL |  | 0 | 0 | 0 | 0
850470 | BOTINA,COURO,C/CAD N°42,HSE-19-0131-EDGO | BMTJ | BMTJ | PAR | PTF ENEL / RESENDE | 4 | 0 | 0 | 0 | 0 | 0 | ZMBT | FZDP0400 | PTF ENEL/RESENDE |  | 0 | 0 | 0 | 0
850470 | BOTINA,COURO,C/CAD N°42,HSE-19-0131-EDGO | BMTM | BMTM | PAR | PTF ENEL / ANGRA | 3 | 0 | 0 | 0 | 0 | 0 | ZMBT | FZDP0400 | DEP PTF ENEL/AN |  | 0 | 0 | 0 | 0
850470 | BOTINA,COURO,C/CAD N°42,HSE-19-0131-EDGO | BMTS | BMTS | PAR | PTF ENEL / MACAÉ | 35 | 0 | 0 | 0 | 0 | 0 | ZMBT | FZDP0400 | DEP PTF ENEL/MAC |  | 0 | 0 | 0 | 0
850470 | BOTINA,COURO,C/CAD N°42,HSE-19-0131-EDGO | BMTX | BMTX | PAR | PTF ENEL / CAMPOS | 9 | 0 | 0 | 0 | 0 | 0 | ZMBT | FZDP0400 | DEP PTF ENEL/CAM |  | 0 | 0 | 0 | 0
850470 | BOTINA,COURO,C/CAD N°42,HSE-19-0131-EDGO | BMUK | BMUK | PAR | PSE - SOT / NITERÓI | 3 | 0 | 0 | 0 | 0 | 0 | ZMBT | FZDP0400 | DEP.SOT/NITERÓI |  | 0 | 0 | 0 | 0
850471 | BOTINA,COURO,C/CAD,N°43,HSE-19-0131-EDGO | BM01 | BM11 | PAR | PTF CENTRAL MRO / ITABORAÍ-RJ | 0 | 0 | 0 | 146 | 0 | 0 | ZMBT | FZDP0400 | DEP.REG. MT/BT |  | 0 | 0 | 0 | 0
850471 | BOTINA,COURO,C/CAD,N°43,HSE-19-0131-EDGO | BM76 | BM76 | PAR | HV MAGÉ / MAGÉ-RJ | 6 | 0 | 0 | 0 | 0 | 0 | ZMBT | FZDP0400 | DEP. AT 2 AMPLA |  | 0 | 0 | 0 | 0
850471 | BOTINA,COURO,C/CAD,N°43,HSE-19-0131-EDGO | BMBV | BMBV | PAR | PTF ENEL / PADUA-RJ | 46 | 0 | 0 | 0 | 0 | 0 | ZMBT | FZDP0400 | DEP. PTF ENEL |  | 0 | 0 | 0 | 0
850471 | BOTINA,COURO,C/CAD,N°43,HSE-19-0131-EDGO | BMBY | BMBY | PAR | PTF ENEL / ITAPERUNA-RJ | 33 | 0 | 0 | 0 | 0 | 0 | ZMBT | FZDP0400 | DEP. PTF ENEL |  | 0 | 0 | 0 | 0
850471 | BOTINA,COURO,C/CAD,N°43,HSE-19-0131-EDGO | BMTJ | BMTJ | PAR | PTF ENEL / RESENDE | 1 | 0 | 0 | 0 | 0 | 0 | ZMBT | FZDP0400 | PTF ENEL/RESENDE |  | 0 | 0 | 0 | 0
850471 | BOTINA,COURO,C/CAD,N°43,HSE-19-0131-EDGO | BMTM | BMTM | PAR | PTF ENEL / ANGRA | 20 | 0 | 0 | 0 | 0 | 0 | ZMBT | FZDP0400 | DEP PTF ENEL/AN |  | 0 | 0 | 0 | 0
850471 | BOTINA,COURO,C/CAD,N°43,HSE-19-0131-EDGO | BMTS | BMTS | PAR | PTF ENEL / MACAÉ | 18 | 0 | 0 | 0 | 0 | 0 | ZMBT | FZDP0400 | DEP PTF ENEL/MAC |  | 0 | 0 | 0 | 0
850471 | BOTINA,COURO,C/CAD,N°43,HSE-19-0131-EDGO | BMTW | BMTW | PAR | PSE / NITEROI | 10 | 0 | 0 | 0 | 0 | 0 | ZMBT | FZDP0400 | DEP.PSE / NITERO |  | 0 | 0 | 0 | 0
850471 | BOTINA,COURO,C/CAD,N°43,HSE-19-0131-EDGO | BMTX | BMTX | PAR | PTF ENEL / CAMPOS | 12 | 0 | 0 | 0 | 0 | 0 | ZMBT | FZDP0400 | DEP PTF ENEL/CAM |  | 0 | 0 | 0 | 0
850471 | BOTINA,COURO,C/CAD,N°43,HSE-19-0131-EDGO | BMUB | BMUB | PAR | PTF ENEL / CAMPOS / MANUT | 2 | 0 | 0 | 0 | 0 | 0 | ZMBT | FZDP0400 | DEP. PTF ENEL |  | 0 | 0 | 0 | 0
850471 | BOTINA,COURO,C/CAD,N°43,HSE-19-0131-EDGO | BMUF | BMUF | PAR | PTF ENEL / NITEROI / EMER, MAN | 13 | 0 | 0 | 0 | 0 | 0 | ZMBT | FZDP0400 | DEP.NITEROI-RJ |  | 0 | 0 | 0 | 0
850472 | CONE, SINALIZACAO, PVC FLEXIVEL LAR | BM01 | BM11 | UN | PTF CENTRAL MRO / ITABORAÍ-RJ | 0 | 0 | 0 | 4565 | 0 | 0 | ZMBT | FZDS0700 | DEP.REG. MT/BT |  | 0 | 0 | 0 | 0
850472 | CONE, SINALIZACAO, PVC FLEXIVEL LAR | BMBV |  | UN | PTF ENEL / PADUA-RJ | 0 | 17 | 0 | 0 | 17 | 0 | ZMBT | FZDS0700 |  |  | 0 | 0 | 0 | 0
850472 | CONE, SINALIZACAO, PVC FLEXIVEL LAR | BMBV | BMBV | UN | PTF ENEL / PADUA-RJ | 67 | 0 | 0 | 0 | 0 | 0 | ZMBT | FZDS0700 | DEP. PTF ENEL |  | 0 | 0 | 0 | 0
850472 | CONE, SINALIZACAO, PVC FLEXIVEL LAR | BMBY | BMBY | UN | PTF ENEL / ITAPERUNA-RJ | 15 | 0 | 0 | 0 | 0 | 0 | ZMBT | FZDS0700 | DEP. PTF ENEL |  | 0 | 0 | 0 | 0
850472 | CONE, SINALIZACAO, PVC FLEXIVEL LAR | BMTJ |  | UN | PTF ENEL / RESENDE | 0 | 34 | 0 | 0 | 34 | 0 | ZMBT | FZDS0700 |  |  | 0 | 0 | 0 | 0
850472 | CONE, SINALIZACAO, PVC FLEXIVEL LAR | BMTJ | BMTJ | UN | PTF ENEL / RESENDE | 10 | 0 | 0 | 0 | 0 | 0 | ZMBT | FZDS0700 | PTF ENEL/RESENDE |  | 0 | 0 | 0 | 0
850472 | CONE, SINALIZACAO, PVC FLEXIVEL LAR | BMTO | BMTO | UN | PROGEN / PETROPOLIS | 496 | 0 | 0 | 0 | 0 | 0 | ZMBT | FZDS0700 | PROGEN / PETROPO |  | 0 | 0 | 0 | 0
850472 | CONE, SINALIZACAO, PVC FLEXIVEL LAR | BMTS | BMTS | UN | PTF ENEL / MACAÉ | 21 | 0 | 0 | 0 | 0 | 0 | ZMBT | FZDS0700 | DEP PTF ENEL/MAC |  | 0 | 0 | 0 | 0
850472 | CONE, SINALIZACAO, PVC FLEXIVEL LAR | BMTX | BMTX | UN | PTF ENEL / CAMPOS | 50 | 0 | 0 | 0 | 0 | 0 | ZMBT | FZDS0700 | DEP PTF ENEL/CAM |  | 0 | 0 | 0 | 0
850472 | CONE, SINALIZACAO, PVC FLEXIVEL LAR | BMUE | BMUE | UN | PTF ENEL / MARICA / EMERG E MA | 10 | 0 | 0 | 0 | 0 | 0 | ZMBT | FZDS0700 | DEP.MARICA-RJ |  | 0 | 0 | 0 | 0
850472 | CONE, SINALIZACAO, PVC FLEXIVEL LAR | BMUF | BMUF | UN | PTF ENEL / NITEROI / EMER, MAN | 100 | 0 | 0 | 0 | 0 | 0 | ZMBT | FZDS0700 | DEP.NITEROI-RJ |  | 0 | 0 | 0 | 0
850472 | CONE, SINALIZACAO, PVC FLEXIVEL LAR | BMUK | BMUK | UN | PSE - SOT / NITERÓI | 694 | 0 | 0 | 0 | 0 | 0 | ZMBT | FZDS0700 | DEP.SOT/NITERÓI |  | 0 | 0 | 0 | 0
850472 | CONE, SINALIZACAO, PVC FLEXIVEL LAR | BMUL |  | UN | PSE - SOC / MAGÉ | 0 | 23 | 0 | 0 | 23 | 0 | ZMBT | FZDS0700 |  |  | 0 | 0 | 0 | 0
850473 | PRENDEDOR, PARA UTILIZ EM COBERTURA | BM01 | BM11 | UN | PTF CENTRAL MRO / ITABORAÍ-RJ | 545 | 0 | 0 | 2512 | 0 | 0 | ZMBT | FZDS0200 | DEP.REG. MT/BT |  | 0 | 0 | 0 | 0
850473 | PRENDEDOR, PARA UTILIZ EM COBERTURA | BMBV |  | UN | PTF ENEL / PADUA-RJ | 0 | 30 | 0 | 0 | 30 | 0 | ZMBT | FZDS0200 |  |  | 0 | 0 | 0 | 0
850473 | PRENDEDOR, PARA UTILIZ EM COBERTURA | BMBV | BMBV | UN | PTF ENEL / PADUA-RJ | 139 | 0 | 0 | 0 | 0 | 0 | ZMBT | FZDS0200 | DEP. PTF ENEL |  | 0 | 0 | 0 | 0
850473 | PRENDEDOR, PARA UTILIZ EM COBERTURA | BMTJ |  | UN | PTF ENEL / RESENDE | 0 | 90 | 0 | 0 | 90 | 0 | ZMBT | FZDS0200 |  |  | 0 | 0 | 0 | 0
850473 | PRENDEDOR, PARA UTILIZ EM COBERTURA | BMTM | BMTM | UN | PTF ENEL / ANGRA | 16 | 0 | 0 | 0 | 0 | 0 | ZMBT | FZDS0200 | DEP PTF ENEL/AN |  | 0 | 0 | 0 | 0
850473 | PRENDEDOR, PARA UTILIZ EM COBERTURA | BMTN | BMTN | UN | PTF ENEL / SÃO GONÇALO | 102 | 0 | 0 | 0 | 0 | 0 | ZMBT | FZDS0200 | DEP. PTF ENEL |  | 0 | 0 | 0 | 0
850473 | PRENDEDOR, PARA UTILIZ EM COBERTURA | BMTO | BMTO | UN | PROGEN / PETROPOLIS | 310 | 0 | 0 | 0 | 0 | 0 | ZMBT | FZDS0200 | PROGEN / PETROPO |  | 0 | 0 | 0 | 0
850473 | PRENDEDOR, PARA UTILIZ EM COBERTURA | BMTS | BMTS | UN | PTF ENEL / MACAÉ | 40 | 0 | 0 | 0 | 0 | 0 | ZMBT | FZDS0200 | DEP PTF ENEL/MAC |  | 0 | 0 | 0 | 0
850473 | PRENDEDOR, PARA UTILIZ EM COBERTURA | BMTX | BMTX | UN | PTF ENEL / CAMPOS | 4 | 0 | 0 | 0 | 0 | 0 | ZMBT | FZDS0200 | DEP PTF ENEL/CAM |  | 0 | 0 | 0 | 0
850473 | PRENDEDOR, PARA UTILIZ EM COBERTURA | BMUB | BMUB | UN | PTF ENEL / CAMPOS / MANUT | 4 | 0 | 0 | 0 | 0 | 0 | ZMBT | FZDS0200 | DEP. PTF ENEL |  | 0 | 0 | 0 | 0
850473 | PRENDEDOR, PARA UTILIZ EM COBERTURA | BMUL |  | UN | PSE - SOC / MAGÉ | 0 | 70 | 0 | 0 | 70 | 0 | ZMBT | FZDS0200 |  |  | 0 | 0 | 0 | 0
850474 | LUVA ISOL. BORR.,10",CL0, 1KV, ET-HS-216 | BM01 | BM11 | PAR | PTF CENTRAL MRO / ITABORAÍ-RJ | 269 | 0 | 0 | 435 | 0 | 0 | ZMBT | FZDP0700 | DEP.REG. MT/BT |  | 0 | 0 | 0 | 0
850474 | LUVA ISOL. BORR.,10",CL0, 1KV, ET-HS-216 | BM76 | BM76 | PAR | HV MAGÉ / MAGÉ-RJ | 5 | 0 | 0 | 0 | 0 | 0 | ZMBT | FZDP0700 | DEP. AT 2 AMPLA |  | 0 | 0 | 0 | 0
850474 | LUVA ISOL. BORR.,10",CL0, 1KV, ET-HS-216 | BMBV |  | PAR | PTF ENEL / PADUA-RJ | 0 | 2 | 0 | 0 | 2 | 0 | ZMBT | FZDP0700 |  |  | 0 | 0 | 0 | 0
850474 | LUVA ISOL. BORR.,10",CL0, 1KV, ET-HS-216 | BMBV | BMBV | PAR | PTF ENEL / PADUA-RJ | 30 | 0 | 0 | 0 | 0 | 0 | ZMBT | FZDP0700 | DEP. PTF ENEL |  | 0 | 0 | 0 | 0
850474 | LUVA ISOL. BORR.,10",CL0, 1KV, ET-HS-216 | BMBY | BMBY | PAR | PTF ENEL / ITAPERUNA-RJ | 6 | 0 | 0 | 0 | 0 | 0 | ZMBT | FZDP0700 | DEP. PTF ENEL |  | 0 | 0 | 0 | 0
850474 | LUVA ISOL. BORR.,10",CL0, 1KV, ET-HS-216 | BMTJ |  | PAR | PTF ENEL / RESENDE | 0 | 3 | 0 | 0 | 3 | 0 | ZMBT | FZDP0700 |  |  | 0 | 0 | 0 | 0
850474 | LUVA ISOL. BORR.,10",CL0, 1KV, ET-HS-216 | BMTM | BMTM | PAR | PTF ENEL / ANGRA | 16 | 0 | 0 | 0 | 0 | 0 | ZMBT | FZDP0700 | DEP PTF ENEL/AN |  | 0 | 0 | 0 | 0
850474 | LUVA ISOL. BORR.,10",CL0, 1KV, ET-HS-216 | BMTO | BMTO | PAR | PROGEN / PETROPOLIS | 130 | 0 | 0 | 0 | 0 | 0 | ZMBT | FZDP0700 | PROGEN / PETROPO |  | 0 | 0 | 0 | 0
850474 | LUVA ISOL. BORR.,10",CL0, 1KV, ET-HS-216 | BMTX | BMTX | PAR | PTF ENEL / CAMPOS | 10 | 0 | 0 | 0 | 0 | 0 | ZMBT | FZDP0700 | DEP PTF ENEL/CAM |  | 0 | 0 | 0 | 0
850474 | LUVA ISOL. BORR.,10",CL0, 1KV, ET-HS-216 | BMUB | BMUB | PAR | PTF ENEL / CAMPOS / MANUT | 20 | 0 | 0 | 0 | 0 | 0 | ZMBT | FZDP0700 | DEP. PTF ENEL |  | 0 | 0 | 0 | 0
850474 | LUVA ISOL. BORR.,10",CL0, 1KV, ET-HS-216 | BMUE | BMUE | PAR | PTF ENEL / MARICA / EMERG E MA | 10 | 0 | 0 | 0 | 0 | 0 | ZMBT | FZDP0700 | DEP.MARICA-RJ |  | 0 | 0 | 0 | 0
850474 | LUVA ISOL. BORR.,10",CL0, 1KV, ET-HS-216 | BMUF | BMUF | PAR | PTF ENEL / NITEROI / EMER, MAN | 21 | 0 | 0 | 0 | 0 | 0 | ZMBT | FZDP0700 | DEP.NITEROI-RJ |  | 0 | 0 | 0 | 0
850474 | LUVA ISOL. BORR.,10",CL0, 1KV, ET-HS-216 | BMUL |  | PAR | PSE - SOC / MAGÉ | 0 | 2 | 0 | 0 | 2 | 0 | ZMBT | FZDP0700 |  |  | 0 | 0 | 0 | 0
850476 | LUVA ISOL. BORR.,9", CL0, 1KV, ET-HS-216 | BM01 | BM11 | PAR | PTF CENTRAL MRO / ITABORAÍ-RJ | 98 | 0 | 0 | 141 | 0 | 0 | ZMBT | FZDP0700 | DEP.REG. MT/BT |  | 0 | 0 | 0 | 0
850476 | LUVA ISOL. BORR.,9", CL0, 1KV, ET-HS-216 | BMBV |  | PAR | PTF ENEL / PADUA-RJ | 0 | 1 | 0 | 0 | 1 | 0 | ZMBT | FZDP0700 |  |  | 0 | 0 | 0 | 0
850476 | LUVA ISOL. BORR.,9", CL0, 1KV, ET-HS-216 | BMBV | BMBV | PAR | PTF ENEL / PADUA-RJ | 35 | 0 | 0 | 0 | 0 | 0 | ZMBT | FZDP0700 | DEP. PTF ENEL |  | 0 | 0 | 0 | 0
850476 | LUVA ISOL. BORR.,9", CL0, 1KV, ET-HS-216 | BMBY | BMBY | PAR | PTF ENEL / ITAPERUNA-RJ | 11 | 0 | 0 | 0 | 0 | 0 | ZMBT | FZDP0700 | DEP. PTF ENEL |  | 0 | 0 | 0 | 0
850476 | LUVA ISOL. BORR.,9", CL0, 1KV, ET-HS-216 | BMTJ |  | PAR | PTF ENEL / RESENDE | 0 | 1 | 0 | 0 | 1 | 0 | ZMBT | FZDP0700 |  |  | 0 | 0 | 0 | 0
850476 | LUVA ISOL. BORR.,9", CL0, 1KV, ET-HS-216 | BMTN | BMTN | PAR | PTF ENEL / SÃO GONÇALO | 9 | 0 | 0 | 0 | 0 | 0 | ZMBT | FZDP0700 | DEP. PTF ENEL |  | 0 | 0 | 0 | 0
850476 | LUVA ISOL. BORR.,9", CL0, 1KV, ET-HS-216 | BMTO | BMTO | PAR | PROGEN / PETROPOLIS | 33 | 0 | 0 | 0 | 0 | 0 | ZMBT | FZDP0700 | PROGEN / PETROPO |  | 0 | 0 | 0 | 0
850476 | LUVA ISOL. BORR.,9", CL0, 1KV, ET-HS-216 | BMTS | BMTS | PAR | PTF ENEL / MACAÉ | 16 | 0 | 0 | 0 | 0 | 0 | ZMBT | FZDP0700 | DEP PTF ENEL/MAC |  | 0 | 0 | 0 | 0
850476 | LUVA ISOL. BORR.,9", CL0, 1KV, ET-HS-216 | BMTX | BMTX | PAR | PTF ENEL / CAMPOS | 5 | 0 | 0 | 0 | 0 | 0 | ZMBT | FZDP0700 | DEP PTF ENEL/CAM |  | 0 | 0 | 0 | 0
850476 | LUVA ISOL. BORR.,9", CL0, 1KV, ET-HS-216 | BMUB | BMUB | PAR | PTF ENEL / CAMPOS / MANUT | 7 | 0 | 0 | 0 | 0 | 0 | ZMBT | FZDP0700 | DEP. PTF ENEL |  | 0 | 0 | 0 | 0
850476 | LUVA ISOL. BORR.,9", CL0, 1KV, ET-HS-216 | BMUE | BMUE | PAR | PTF ENEL / MARICA / EMERG E MA | 5 | 0 | 0 | 0 | 0 | 0 | ZMBT | FZDP0700 | DEP.MARICA-RJ |  | 0 | 0 | 0 | 0
850476 | LUVA ISOL. BORR.,9", CL0, 1KV, ET-HS-216 | BMUF | BMUF | PAR | PTF ENEL / NITEROI / EMER, MAN | 10 | 0 | 0 | 0 | 0 | 0 | ZMBT | FZDP0700 | DEP.NITEROI-RJ |  | 0 | 0 | 0 | 0
850476 | LUVA ISOL. BORR.,9", CL0, 1KV, ET-HS-216 | BMUL |  | PAR | PSE - SOC / MAGÉ | 0 | 1 | 0 | 0 | 1 | 0 | ZMBT | FZDP0700 |  |  | 0 | 0 | 0 | 0
850478 | LUVA ISOL. BORR.,10,5",CL0,1KV,ET-HS-216 | BM01 | BM11 | PAR | PTF CENTRAL MRO / ITABORAÍ-RJ | 16 | 0 | 0 | 8 | 0 | 0 | ZMBT | FZDP0700 | DEP.REG. MT/BT |  | 0 | 0 | 0 | 0
850478 | LUVA ISOL. BORR.,10,5",CL0,1KV,ET-HS-216 | BMBV |  | PAR | PTF ENEL / PADUA-RJ | 0 | 1 | 0 | 0 | 1 | 0 | ZMBT | FZDP0700 |  |  | 0 | 0 | 0 | 0
850478 | LUVA ISOL. BORR.,10,5",CL0,1KV,ET-HS-216 | BMBV | BMBV | PAR | PTF ENEL / PADUA-RJ | 1 | 0 | 0 | 0 | 0 | 0 | ZMBT | FZDP0700 | DEP. PTF ENEL |  | 0 | 0 | 0 | 0
850478 | LUVA ISOL. BORR.,10,5",CL0,1KV,ET-HS-216 | BMBY | BMBY | PAR | PTF ENEL / ITAPERUNA-RJ | 19 | 0 | 0 | 0 | 0 | 0 | ZMBT | FZDP0700 | DEP. PTF ENEL |  | 0 | 0 | 0 | 0
850478 | LUVA ISOL. BORR.,10,5",CL0,1KV,ET-HS-216 | BMTJ |  | PAR | PTF ENEL / RESENDE | 0 | 2 | 0 | 0 | 2 | 0 | ZMBT | FZDP0700 |  |  | 0 | 0 | 0 | 0
850478 | LUVA ISOL. BORR.,10,5",CL0,1KV,ET-HS-216 | BMTO | BMTO | PAR | PROGEN / PETROPOLIS | 23 | 0 | 0 | 0 | 0 | 0 | ZMBT | FZDP0700 | PROGEN / PETROPO |  | 0 | 0 | 0 | 0
850478 | LUVA ISOL. BORR.,10,5",CL0,1KV,ET-HS-216 | BMTS | BMTS | PAR | PTF ENEL / MACAÉ | 8 | 0 | 0 | 0 | 0 | 0 | ZMBT | FZDP0700 | DEP PTF ENEL/MAC |  | 0 | 0 | 0 | 0
850478 | LUVA ISOL. BORR.,10,5",CL0,1KV,ET-HS-216 | BMUB | BMUB | PAR | PTF ENEL / CAMPOS / MANUT | 10 | 0 | 0 | 0 | 0 | 0 | ZMBT | FZDP0700 | DEP. PTF ENEL |  | 0 | 0 | 0 | 0
850478 | LUVA ISOL. BORR.,10,5",CL0,1KV,ET-HS-216 | BMUF | BMUF | PAR | PTF ENEL / NITEROI / EMER, MAN | 8 | 0 | 0 | 0 | 0 | 0 | ZMBT | FZDP0700 | DEP.NITEROI-RJ |  | 0 | 0 | 0 | 0
850478 | LUVA ISOL. BORR.,10,5",CL0,1KV,ET-HS-216 | BMUL |  | PAR | PSE - SOC / MAGÉ | 0 | 1 | 0 | 0 | 1 | 0 | ZMBT | FZDP0700 |  |  | 0 | 0 | 0 | 0
850485 | PLACA, SINALIZACAO, FIBRA DE VIDRO, | BMTM | BMTM | UN | PTF ENEL / ANGRA | 19 | 0 | 0 | 0 | 0 | 0 | ZMBT | FZDS0700 | DEP PTF ENEL/AN |  | 0 | 0 | 0 | 0
850485 | PLACA, SINALIZACAO, FIBRA DE VIDRO, | BMTS | BMTS | UN | PTF ENEL / MACAÉ | 4 | 0 | 0 | 0 | 0 | 0 | ZMBT | FZDS0700 | DEP PTF ENEL/MAC |  | 0 | 0 | 0 | 0
850487 | CONE, SINALIZACAO, EMBORRACHADO 75CM | BM01 | BM11 | UN | PTF CENTRAL MRO / ITABORAÍ-RJ | 0 | 0 | 0 | 232 | 0 | 0 | ZMBT | FZDS0700 | DEP.REG. MT/BT |  | 0 | 0 | 0 | 0
850487 | CONE, SINALIZACAO, EMBORRACHADO 75CM | BM76 | BM76 | UN | HV MAGÉ / MAGÉ-RJ | 5 | 0 | 0 | 0 | 0 | 0 | ZMBT | FZDS0700 | DEP. AT 2 AMPLA |  | 0 | 0 | 0 | 0
850487 | CONE, SINALIZACAO, EMBORRACHADO 75CM | BMTW | BMTW | UN | PSE / NITEROI | 100 | 0 | 0 | 0 | 0 | 0 | ZMBT | FZDS0700 | DEP.PSE / NITERO |  | 0 | 0 | 0 | 0
850488 | LUVA,PROTECAO COBERTURA,TAM. P | BM01 |  | PAR | PTF CENTRAL MRO / ITABORAÍ-RJ | 0 | 3 | 0 | 0 | 3 | 0 | ZMBT | FZDP0700 |  |  | 0 | 0 | 0 | 0
850488 | LUVA,PROTECAO COBERTURA,TAM. P | BM01 | BM11 | PAR | PTF CENTRAL MRO / ITABORAÍ-RJ | 10 | 0 | 161 | 240 | 0 | 0 | ZMBT | FZDP0700 | DEP.REG. MT/BT |  | 0 | 0 | 0 | 0
850488 | LUVA,PROTECAO COBERTURA,TAM. P | BMBV |  | PAR | PTF ENEL / PADUA-RJ | 0 | 3 | 0 | 0 | 3 | 0 | ZMBT | FZDP0700 |  |  | 0 | 0 | 0 | 0
850488 | LUVA,PROTECAO COBERTURA,TAM. P | BMBV | BMBV | PAR | PTF ENEL / PADUA-RJ | 135 | 0 | 0 | 0 | 0 | 0 | ZMBT | FZDP0700 | DEP. PTF ENEL |  | 0 | 0 | 0 | 0
850488 | LUVA,PROTECAO COBERTURA,TAM. P | BMTJ |  | PAR | PTF ENEL / RESENDE | 0 | 5 | 0 | 0 | 5 | 0 | ZMBT | FZDP0700 |  |  | 0 | 0 | 0 | 0
850488 | LUVA,PROTECAO COBERTURA,TAM. P | BMTM | BMTM | PAR | PTF ENEL / ANGRA | 7 | 0 | 0 | 0 | 0 | 0 | ZMBT | FZDP0700 | DEP PTF ENEL/AN |  | 0 | 0 | 0 | 0
850488 | LUVA,PROTECAO COBERTURA,TAM. P | BMTN | BMTN | PAR | PTF ENEL / SÃO GONÇALO | 14 | 0 | 0 | 0 | 0 | 0 | ZMBT | FZDP0700 | DEP. PTF ENEL |  | 0 | 0 | 0 | 0
850488 | LUVA,PROTECAO COBERTURA,TAM. P | BMTS | BMTS | PAR | PTF ENEL / MACAÉ | 10 | 0 | 0 | 0 | 0 | 0 | ZMBT | FZDP0700 | DEP PTF ENEL/MAC |  | 0 | 0 | 0 | 0
850488 | LUVA,PROTECAO COBERTURA,TAM. P | BMTX | BMTX | PAR | PTF ENEL / CAMPOS | 26 | 0 | 0 | 0 | 0 | 0 | ZMBT | FZDP0700 | DEP PTF ENEL/CAM |  | 0 | 0 | 0 | 0
850488 | LUVA,PROTECAO COBERTURA,TAM. P | BMUK | BMUK | PAR | PSE - SOT / NITERÓI | 5 | 0 | 0 | 0 | 0 | 0 | ZMBT | FZDP0700 | DEP.SOT/NITERÓI |  | 0 | 0 | 0 | 0
850488 | LUVA,PROTECAO COBERTURA,TAM. P | BMUL |  | PAR | PSE - SOC / MAGÉ | 0 | 3 | 0 | 0 | 3 | 0 | ZMBT | FZDP0700 |  |  | 0 | 0 | 0 | 0
850490 | LUVA,PROTECAO COBERTURA,TAM. G | BM01 | BM11 | PAR | PTF CENTRAL MRO / ITABORAÍ-RJ | 0 | 0 | 39 | 1073 | 0 | 0 | ZMBT | FZDP0700 | DEP.REG. MT/BT |  | 0 | 0 | 0 | 0
850490 | LUVA,PROTECAO COBERTURA,TAM. G | BMBV |  | PAR | PTF ENEL / PADUA-RJ | 0 | 4 | 0 | 0 | 4 | 0 | ZMBT | FZDP0700 |  |  | 0 | 0 | 0 | 0
850490 | LUVA,PROTECAO COBERTURA,TAM. G | BMBV | BMBV | PAR | PTF ENEL / PADUA-RJ | 124 | 0 | 0 | 0 | 0 | 0 | ZMBT | FZDP0700 | DEP. PTF ENEL |  | 0 | 0 | 0 | 0
850490 | LUVA,PROTECAO COBERTURA,TAM. G | BMBY | BMBY | PAR | PTF ENEL / ITAPERUNA-RJ | 50 | 0 | 0 | 0 | 0 | 0 | ZMBT | FZDP0700 | DEP. PTF ENEL |  | 0 | 0 | 0 | 0
850490 | LUVA,PROTECAO COBERTURA,TAM. G | BMTJ |  | PAR | PTF ENEL / RESENDE | 0 | 8 | 0 | 0 | 8 | 0 | ZMBT | FZDP0700 |  |  | 0 | 0 | 0 | 0
850490 | LUVA,PROTECAO COBERTURA,TAM. G | BMTJ | BMTJ | PAR | PTF ENEL / RESENDE | 3 | 0 | 0 | 0 | 0 | 0 | ZMBT | FZDP0700 | PTF ENEL/RESENDE |  | 0 | 0 | 0 | 0
850490 | LUVA,PROTECAO COBERTURA,TAM. G | BMTM | BMTM | PAR | PTF ENEL / ANGRA | 52 | 0 | 0 | 0 | 0 | 0 | ZMBT | FZDP0700 | DEP PTF ENEL/AN |  | 0 | 0 | 0 | 0
850490 | LUVA,PROTECAO COBERTURA,TAM. G | BMTS | BMTS | PAR | PTF ENEL / MACAÉ | 141 | 0 | 0 | 0 | 0 | 0 | ZMBT | FZDP0700 | DEP PTF ENEL/MAC |  | 0 | 0 | 0 | 0
850490 | LUVA,PROTECAO COBERTURA,TAM. G | BMTW | BMTW | PAR | PSE / NITEROI | 50 | 0 | 0 | 0 | 0 | 0 | ZMBT | FZDP0700 | DEP.PSE / NITERO |  | 0 | 0 | 0 | 0
850490 | LUVA,PROTECAO COBERTURA,TAM. G | BMTX | BMTX | PAR | PTF ENEL / CAMPOS | 13 | 0 | 0 | 0 | 0 | 0 | ZMBT | FZDP0700 | DEP PTF ENEL/CAM |  | 0 | 0 | 0 | 0
850490 | LUVA,PROTECAO COBERTURA,TAM. G | BMUB | BMUB | PAR | PTF ENEL / CAMPOS / MANUT | 74 | 0 | 0 | 0 | 0 | 0 | ZMBT | FZDP0700 | DEP. PTF ENEL |  | 0 | 0 | 0 | 0
850490 | LUVA,PROTECAO COBERTURA,TAM. G | BMUL |  | PAR | PSE - SOC / MAGÉ | 0 | 5 | 0 | 0 | 5 | 0 | ZMBT | FZDP0700 |  |  | 0 | 0 | 0 | 0
850491 | LUVA SEG AT BOR,10" CL4 36KV,HSE20-216 | BM01 | BM11 | PAR | PTF CENTRAL MRO / ITABORAÍ-RJ | 45 | 0 | 0 | 46 | 0 | 0 | ZMBT | FZDP0700 | DEP.REG. MT/BT |  | 0 | 0 | 0 | 0
850491 | LUVA SEG AT BOR,10" CL4 36KV,HSE20-216 | BM76 | BM76 | PAR | HV MAGÉ / MAGÉ-RJ | 5 | 0 | 0 | 0 | 0 | 0 | ZMBT | FZDP0700 | DEP. AT 2 AMPLA |  | 0 | 0 | 0 | 0
850491 | LUVA SEG AT BOR,10" CL4 36KV,HSE20-216 | BMBV | BMBV | PAR | PTF ENEL / PADUA-RJ | 5 | 0 | 0 | 0 | 0 | 0 | ZMBT | FZDP0700 | DEP. PTF ENEL |  | 0 | 0 | 0 | 0
850491 | LUVA SEG AT BOR,10" CL4 36KV,HSE20-216 | BMBY | BMBY | PAR | PTF ENEL / ITAPERUNA-RJ | 1 | 0 | 0 | 0 | 0 | 0 | ZMBT | FZDP0700 | DEP. PTF ENEL |  | 0 | 0 | 0 | 0
850491 | LUVA SEG AT BOR,10" CL4 36KV,HSE20-216 | BMTM | BMTM | PAR | PTF ENEL / ANGRA | 10 | 0 | 0 | 0 | 0 | 0 | ZMBT | FZDP0700 | DEP PTF ENEL/AN |  | 0 | 0 | 0 | 0
850491 | LUVA SEG AT BOR,10" CL4 36KV,HSE20-216 | BMTO | BMTO | PAR | PROGEN / PETROPOLIS | 2 | 0 | 0 | 0 | 0 | 0 | ZMBT | FZDP0700 | PROGEN / PETROPO |  | 0 | 0 | 0 | 0
850491 | LUVA SEG AT BOR,10" CL4 36KV,HSE20-216 | BMTS | BMTS | PAR | PTF ENEL / MACAÉ | 10 | 0 | 0 | 0 | 0 | 0 | ZMBT | FZDP0700 | DEP PTF ENEL/MAC |  | 0 | 0 | 0 | 0
850491 | LUVA SEG AT BOR,10" CL4 36KV,HSE20-216 | BMTW | BMTW | PAR | PSE / NITEROI | 2 | 0 | 0 | 0 | 0 | 0 | ZMBT | FZDP0700 | DEP.PSE / NITERO |  | 0 | 0 | 0 | 0
850491 | LUVA SEG AT BOR,10" CL4 36KV,HSE20-216 | BMUL |  | PAR | PSE - SOC / MAGÉ | 0 | 1 | 0 | 0 | 1 | 0 | ZMBT | FZDP0700 |  |  | 0 | 0 | 0 | 0
850492 | BOLSA, PARA FERRAMENTAS, LONA VERDE | BM01 | BM11 | UN | PTF CENTRAL MRO / ITABORAÍ-RJ | 6 | 0 | 0 | 187 | 0 | 0 | ZMBT | FLMA0100 | DEP.REG. MT/BT |  | 0 | 0 | 0 | 0
850492 | BOLSA, PARA FERRAMENTAS, LONA VERDE | BMBV |  | UN | PTF ENEL / PADUA-RJ | 0 | 3 | 0 | 0 | 3 | 0 | ZMBT | FLMA0100 |  |  | 0 | 0 | 0 | 0
850492 | BOLSA, PARA FERRAMENTAS, LONA VERDE | BMBV | BMBV | UN | PTF ENEL / PADUA-RJ | 50 | 0 | 0 | 0 | 0 | 0 | ZMBT | FLMA0100 | DEP. PTF ENEL |  | 0 | 0 | 0 | 0
850492 | BOLSA, PARA FERRAMENTAS, LONA VERDE | BMBY | BMBY | UN | PTF ENEL / ITAPERUNA-RJ | 55 | 0 | 0 | 0 | 0 | 0 | ZMBT | FLMA0100 | DEP. PTF ENEL |  | 0 | 0 | 0 | 0
850492 | BOLSA, PARA FERRAMENTAS, LONA VERDE | BMTM | BMTM | UN | PTF ENEL / ANGRA | 47 | 0 | 0 | 0 | 0 | 0 | ZMBT | FLMA0100 | DEP PTF ENEL/AN |  | 0 | 0 | 0 | 0
850492 | BOLSA, PARA FERRAMENTAS, LONA VERDE | BMTN | BMTN | UN | PTF ENEL / SÃO GONÇALO | 8 | 0 | 0 | 0 | 0 | 0 | ZMBT | FLMA0100 | DEP. PTF ENEL |  | 0 | 0 | 0 | 0
850492 | BOLSA, PARA FERRAMENTAS, LONA VERDE | BMTO | BMTO | UN | PROGEN / PETROPOLIS | 89 | 0 | 0 | 0 | 0 | 0 | ZMBT | FLMA0100 | PROGEN / PETROPO |  | 0 | 0 | 0 | 0
850492 | BOLSA, PARA FERRAMENTAS, LONA VERDE | BMTS | BMTS | UN | PTF ENEL / MACAÉ | 36 | 0 | 0 | 0 | 0 | 0 | ZMBT | FLMA0100 | DEP PTF ENEL/MAC |  | 0 | 0 | 0 | 0
850492 | BOLSA, PARA FERRAMENTAS, LONA VERDE | BMTX | BMTX | UN | PTF ENEL / CAMPOS | 20 | 0 | 0 | 0 | 0 | 0 | ZMBT | FLMA0100 | DEP PTF ENEL/CAM |  | 0 | 0 | 0 | 0
850492 | BOLSA, PARA FERRAMENTAS, LONA VERDE | BMUB | BMUB | UN | PTF ENEL / CAMPOS / MANUT | 15 | 0 | 0 | 0 | 0 | 0 | ZMBT | FLMA0100 | DEP. PTF ENEL |  | 0 | 0 | 0 | 0
850497 | LUVA,PROTECAO COBERTURA,TAM. M | BM01 | BM11 | PAR | PTF CENTRAL MRO / ITABORAÍ-RJ | 2330 | 0 | 362 | 482 | 0 | 0 | ZMBT | FZDP0700 | DEP.REG. MT/BT |  | 0 | 0 | 0 | 0
850497 | LUVA,PROTECAO COBERTURA,TAM. M | BMBV |  | PAR | PTF ENEL / PADUA-RJ | 0 | 4 | 0 | 0 | 4 | 0 | ZMBT | FZDP0700 |  |  | 0 | 0 | 0 | 0
850497 | LUVA,PROTECAO COBERTURA,TAM. M | BMBV | BMBV | PAR | PTF ENEL / PADUA-RJ | 184 | 0 | 0 | 0 | 0 | 0 | ZMBT | FZDP0700 | DEP. PTF ENEL |  | 0 | 0 | 0 | 0
850497 | LUVA,PROTECAO COBERTURA,TAM. M | BMBY | BMBY | PAR | PTF ENEL / ITAPERUNA-RJ | 15 | 0 | 0 | 0 | 0 | 0 | ZMBT | FZDP0700 | DEP. PTF ENEL |  | 0 | 0 | 0 | 0
850497 | LUVA,PROTECAO COBERTURA,TAM. M | BMTJ |  | PAR | PTF ENEL / RESENDE | 0 | 8 | 0 | 0 | 8 | 0 | ZMBT | FZDP0700 |  |  | 0 | 0 | 0 | 0
850497 | LUVA,PROTECAO COBERTURA,TAM. M | BMTJ | BMTJ | PAR | PTF ENEL / RESENDE | 3 | 0 | 0 | 0 | 0 | 0 | ZMBT | FZDP0700 | PTF ENEL/RESENDE |  | 0 | 0 | 0 | 0
850497 | LUVA,PROTECAO COBERTURA,TAM. M | BMTM | BMTM | PAR | PTF ENEL / ANGRA | 97 | 0 | 0 | 0 | 0 | 0 | ZMBT | FZDP0700 | DEP PTF ENEL/AN |  | 0 | 0 | 0 | 0
850497 | LUVA,PROTECAO COBERTURA,TAM. M | BMTS | BMTS | PAR | PTF ENEL / MACAÉ | 26 | 0 | 0 | 0 | 0 | 0 | ZMBT | FZDP0700 | DEP PTF ENEL/MAC |  | 0 | 0 | 0 | 0
850497 | LUVA,PROTECAO COBERTURA,TAM. M | BMUB | BMUB | PAR | PTF ENEL / CAMPOS / MANUT | 19 | 0 | 0 | 0 | 0 | 0 | ZMBT | FZDP0700 | DEP. PTF ENEL |  | 0 | 0 | 0 | 0
850497 | LUVA,PROTECAO COBERTURA,TAM. M | BMUE | BMUE | PAR | PTF ENEL / MARICA / EMERG E MA | 10 | 0 | 0 | 0 | 0 | 0 | ZMBT | FZDP0700 | DEP.MARICA-RJ |  | 0 | 0 | 0 | 0
850497 | LUVA,PROTECAO COBERTURA,TAM. M | BMUK | BMUK | PAR | PSE - SOT / NITERÓI | 5 | 0 | 0 | 0 | 0 | 0 | ZMBT | FZDP0700 | DEP.SOT/NITERÓI |  | 0 | 0 | 0 | 0
850497 | LUVA,PROTECAO COBERTURA,TAM. M | BMUL |  | PAR | PSE - SOC / MAGÉ | 0 | 5 | 0 | 0 | 5 | 0 | ZMBT | FZDP0700 |  |  | 0 | 0 | 0 | 0
850498 | BOTINA,COURO,C/CAD,N°44,HSE-19-0131-EDGO | BM01 | BM11 | PAR | PTF CENTRAL MRO / ITABORAÍ-RJ | 125 | 0 | 0 | 100 | 0 | 0 | ZMBT | FZDP0400 | DEP.REG. MT/BT |  | 0 | 0 | 0 | 0
850498 | BOTINA,COURO,C/CAD,N°44,HSE-19-0131-EDGO | BM76 | BM76 | PAR | HV MAGÉ / MAGÉ-RJ | 2 | 0 | 0 | 0 | 0 | 0 | ZMBT | FZDP0400 | DEP. AT 2 AMPLA |  | 0 | 0 | 0 | 0
850498 | BOTINA,COURO,C/CAD,N°44,HSE-19-0131-EDGO | BMBV | BMBV | PAR | PTF ENEL / PADUA-RJ | 27 | 0 | 0 | 0 | 0 | 0 | ZMBT | FZDP0400 | DEP. PTF ENEL |  | 0 | 0 | 0 | 0
850498 | BOTINA,COURO,C/CAD,N°44,HSE-19-0131-EDGO | BMBY | BMBY | PAR | PTF ENEL / ITAPERUNA-RJ | 30 | 0 | 0 | 0 | 0 | 0 | ZMBT | FZDP0400 | DEP. PTF ENEL |  | 0 | 0 | 0 | 0
850498 | BOTINA,COURO,C/CAD,N°44,HSE-19-0131-EDGO | BMTM | BMTM | PAR | PTF ENEL / ANGRA | 19 | 0 | 0 | 0 | 0 | 0 | ZMBT | FZDP0400 | DEP PTF ENEL/AN |  | 0 | 0 | 0 | 0
850498 | BOTINA,COURO,C/CAD,N°44,HSE-19-0131-EDGO | BMTO | BMTO | PAR | PROGEN / PETROPOLIS | 19 | 0 | 0 | 0 | 0 | 0 | ZMBT | FZDP0400 | PROGEN / PETROPO |  | 0 | 0 | 0 | 0
850498 | BOTINA,COURO,C/CAD,N°44,HSE-19-0131-EDGO | BMTS | BMTS | PAR | PTF ENEL / MACAÉ | 6 | 0 | 0 | 0 | 0 | 0 | ZMBT | FZDP0400 | DEP PTF ENEL/MAC |  | 0 | 0 | 0 | 0
850498 | BOTINA,COURO,C/CAD,N°44,HSE-19-0131-EDGO | BMTW | BMTW | PAR | PSE / NITEROI | 3 | 0 | 0 | 0 | 0 | 0 | ZMBT | FZDP0400 | DEP.PSE / NITERO |  | 0 | 0 | 0 | 0
850498 | BOTINA,COURO,C/CAD,N°44,HSE-19-0131-EDGO | BMTX | BMTX | PAR | PTF ENEL / CAMPOS | 5 | 0 | 0 | 0 | 0 | 0 | ZMBT | FZDP0400 | DEP PTF ENEL/CAM |  | 0 | 0 | 0 | 0
850498 | BOTINA,COURO,C/CAD,N°44,HSE-19-0131-EDGO | BMUB | BMUB | PAR | PTF ENEL / CAMPOS / MANUT | 4 | 0 | 0 | 0 | 0 | 0 | ZMBT | FZDP0400 | DEP. PTF ENEL |  | 0 | 0 | 0 | 0
850498 | BOTINA,COURO,C/CAD,N°44,HSE-19-0131-EDGO | BMUK | BMUK | PAR | PSE - SOT / NITERÓI | 2 | 0 | 0 | 0 | 0 | 0 | ZMBT | FZDP0400 | DEP.SOT/NITERÓI |  | 0 | 0 | 0 | 0
850502 | LUVA SEG AT BOR,10,5" CL2 17KV,HSE20-216 | BM01 | BM11 | PAR | PTF CENTRAL MRO / ITABORAÍ-RJ | 0 | 0 | 0 | 107 | 0 | 0 | ZMBT | FZDP0700 | DEP.REG. MT/BT |  | 0 | 0 | 0 | 0
850502 | LUVA SEG AT BOR,10,5" CL2 17KV,HSE20-216 | BMBV |  | PAR | PTF ENEL / PADUA-RJ | 0 | 1 | 0 | 0 | 1 | 0 | ZMBT | FZDP0700 |  |  | 0 | 0 | 0 | 0
850502 | LUVA SEG AT BOR,10,5" CL2 17KV,HSE20-216 | BMBV | BMBV | PAR | PTF ENEL / PADUA-RJ | 20 | 0 | 0 | 0 | 0 | 0 | ZMBT | FZDP0700 | DEP. PTF ENEL |  | 0 | 0 | 0 | 0
850502 | LUVA SEG AT BOR,10,5" CL2 17KV,HSE20-216 | BMBY | BMBY | PAR | PTF ENEL / ITAPERUNA-RJ | 25 | 0 | 0 | 0 | 0 | 0 | ZMBT | FZDP0700 | DEP. PTF ENEL |  | 0 | 0 | 0 | 0
850502 | LUVA SEG AT BOR,10,5" CL2 17KV,HSE20-216 | BMTJ |  | PAR | PTF ENEL / RESENDE | 0 | 2 | 0 | 0 | 2 | 0 | ZMBT | FZDP0700 |  |  | 0 | 0 | 0 | 0
850502 | LUVA SEG AT BOR,10,5" CL2 17KV,HSE20-216 | BMTM | BMTM | PAR | PTF ENEL / ANGRA | 1 | 0 | 0 | 0 | 0 | 0 | ZMBT | FZDP0700 | DEP PTF ENEL/AN |  | 0 | 0 | 0 | 0
850502 | LUVA SEG AT BOR,10,5" CL2 17KV,HSE20-216 | BMTO | BMTO | PAR | PROGEN / PETROPOLIS | 42 | 0 | 0 | 0 | 0 | 0 | ZMBT | FZDP0700 | PROGEN / PETROPO |  | 0 | 0 | 0 | 0
850502 | LUVA SEG AT BOR,10,5" CL2 17KV,HSE20-216 | BMTS | BMTS | PAR | PTF ENEL / MACAÉ | 17 | 0 | 0 | 0 | 0 | 0 | ZMBT | FZDP0700 | DEP PTF ENEL/MAC |  | 0 | 0 | 0 | 0
850502 | LUVA SEG AT BOR,10,5" CL2 17KV,HSE20-216 | BMTX | BMTX | PAR | PTF ENEL / CAMPOS | 2 | 0 | 0 | 0 | 0 | 0 | ZMBT | FZDP0700 | DEP PTF ENEL/CAM |  | 0 | 0 | 0 | 0
850502 | LUVA SEG AT BOR,10,5" CL2 17KV,HSE20-216 | BMUE | BMUE | PAR | PTF ENEL / MARICA / EMERG E MA | 10 | 0 | 0 | 0 | 0 | 0 | ZMBT | FZDP0700 | DEP.MARICA-RJ |  | 0 | 0 | 0 | 0
850502 | LUVA SEG AT BOR,10,5" CL2 17KV,HSE20-216 | BMUF | BMUF | PAR | PTF ENEL / NITEROI / EMER, MAN | 24 | 0 | 0 | 0 | 0 | 0 | ZMBT | FZDP0700 | DEP.NITEROI-RJ |  | 0 | 0 | 0 | 0
850502 | LUVA SEG AT BOR,10,5" CL2 17KV,HSE20-216 | BMUK | BMUK | PAR | PSE - SOT / NITERÓI | 2 | 0 | 0 | 0 | 0 | 0 | ZMBT | FZDP0700 | DEP.SOT/NITERÓI |  | 0 | 0 | 0 | 0
850502 | LUVA SEG AT BOR,10,5" CL2 17KV,HSE20-216 | BMUL |  | PAR | PSE - SOC / MAGÉ | 0 | 1 | 0 | 0 | 1 | 0 | ZMBT | FZDP0700 |  |  | 0 | 0 | 0 | 0
850508 | LUVA SEG AT BOR,11,5" CL4 36KV,HSE20-216 | BM01 | BM11 | PAR | PTF CENTRAL MRO / ITABORAÍ-RJ | 9 | 0 | 0 | 7 | 0 | 0 | ZMBT | FZDP0700 | DEP.REG. MT/BT |  | 0 | 0 | 0 | 0
850508 | LUVA SEG AT BOR,11,5" CL4 36KV,HSE20-216 | BMTJ |  | PAR | PTF ENEL / RESENDE | 0 | 1 | 0 | 0 | 1 | 0 | ZMBT | FZDP0700 |  |  | 0 | 0 | 0 | 0
850508 | LUVA SEG AT BOR,11,5" CL4 36KV,HSE20-216 | BMTO |  | PAR | PROGEN / PETROPOLIS | 0 | 2 | 0 | 0 | 2 | 0 | ZMBT | FZDP0700 |  |  | 0 | 0 | 0 | 0
850508 | LUVA SEG AT BOR,11,5" CL4 36KV,HSE20-216 | BMUF | BMUF | PAR | PTF ENEL / NITEROI / EMER, MAN | 1 | 0 | 0 | 0 | 0 | 0 | ZMBT | FZDP0700 | DEP.NITEROI-RJ |  | 0 | 0 | 0 | 0
850509 | LUVA SEG AT BOR,9,0" CL4 36KV,HSE20-216 | BM01 | BM11 | PAR | PTF CENTRAL MRO / ITABORAÍ-RJ | 19 | 0 | 15 | 11 | 0 | 0 | ZMBT | FZDP0700 | DEP.REG. MT/BT |  | 0 | 0 | 0 | 0
850509 | LUVA SEG AT BOR,9,0" CL4 36KV,HSE20-216 | BMTO | BMTO | PAR | PROGEN / PETROPOLIS | 2 | 0 | 0 | 0 | 0 | 0 | ZMBT | FZDP0700 | PROGEN / PETROPO |  | 0 | 0 | 0 | 0
850509 | LUVA SEG AT BOR,9,0" CL4 36KV,HSE20-216 | BMUF | BMUF | PAR | PTF ENEL / NITEROI / EMER, MAN | 1 | 0 | 0 | 0 | 0 | 0 | ZMBT | FZDP0700 | DEP.NITEROI-RJ |  | 0 | 0 | 0 | 0
850509 | LUVA SEG AT BOR,9,0" CL4 36KV,HSE20-216 | BMUL |  | PAR | PSE - SOC / MAGÉ | 0 | 1 | 0 | 0 | 1 | 0 | ZMBT | FZDP0700 |  |  | 0 | 0 | 0 | 0
850510 | LUVA SEG AT BOR,9,5" CL4 36KV,HSE20-216 | BM01 | BM11 | PAR | PTF CENTRAL MRO / ITABORAÍ-RJ | 317 | 0 | 30 | 0 | 0 | 0 | ZMBT | FZDP0700 | DEP.REG. MT/BT |  | 0 | 0 | 0 | 0
850510 | LUVA SEG AT BOR,9,5" CL4 36KV,HSE20-216 | BMBV |  | PAR | PTF ENEL / PADUA-RJ | 0 | 1 | 0 | 0 | 1 | 0 | ZMBT | FZDP0700 |  |  | 0 | 0 | 0 | 0
850510 | LUVA SEG AT BOR,9,5" CL4 36KV,HSE20-216 | BMBV | BMBV | PAR | PTF ENEL / PADUA-RJ | 5 | 0 | 0 | 0 | 0 | 0 | ZMBT | FZDP0700 | DEP. PTF ENEL |  | 0 | 0 | 0 | 0
850510 | LUVA SEG AT BOR,9,5" CL4 36KV,HSE20-216 | BMTJ |  | PAR | PTF ENEL / RESENDE | 0 | 1 | 0 | 0 | 1 | 0 | ZMBT | FZDP0700 |  |  | 0 | 0 | 0 | 0
850510 | LUVA SEG AT BOR,9,5" CL4 36KV,HSE20-216 | BMTO |  | PAR | PROGEN / PETROPOLIS | 0 | 2 | 0 | 0 | 2 | 0 | ZMBT | FZDP0700 |  |  | 0 | 0 | 0 | 0
850510 | LUVA SEG AT BOR,9,5" CL4 36KV,HSE20-216 | BMTS | BMTS | PAR | PTF ENEL / MACAÉ | 18 | 0 | 0 | 0 | 0 | 0 | ZMBT | FZDP0700 | DEP PTF ENEL/MAC |  | 0 | 0 | 0 | 0
850510 | LUVA SEG AT BOR,9,5" CL4 36KV,HSE20-216 | BMTW | BMTW | PAR | PSE / NITEROI | 2 | 0 | 0 | 0 | 0 | 0 | ZMBT | FZDP0700 | DEP.PSE / NITERO |  | 0 | 0 | 0 | 0
850510 | LUVA SEG AT BOR,9,5" CL4 36KV,HSE20-216 | BMTX | BMTX | PAR | PTF ENEL / CAMPOS | 2 | 0 | 0 | 0 | 0 | 0 | ZMBT | FZDP0700 | DEP PTF ENEL/CAM |  | 0 | 0 | 0 | 0
850510 | LUVA SEG AT BOR,9,5" CL4 36KV,HSE20-216 | BMUF | BMUF | PAR | PTF ENEL / NITEROI / EMER, MAN | 1 | 0 | 0 | 0 | 0 | 0 | ZMBT | FZDP0700 | DEP.NITEROI-RJ |  | 0 | 0 | 0 | 0
850511 | MACACAO, SEG. APICULTOR,TAM. G | BM01 | BM11 | CJT | PTF CENTRAL MRO / ITABORAÍ-RJ | 17 | 0 | 0 | 133 | 0 | 0 | ZMBT | FZDS0200 | DEP.REG. MT/BT |  | 0 | 0 | 0 | 0
850511 | MACACAO, SEG. APICULTOR,TAM. G | BMBV |  | CJT | PTF ENEL / PADUA-RJ | 0 | 1 | 0 | 0 | 1 | 0 | ZMBT | FZDS0200 |  |  | 0 | 0 | 0 | 0
850511 | MACACAO, SEG. APICULTOR,TAM. G | BMTJ |  | CJT | PTF ENEL / RESENDE | 0 | 2 | 0 | 0 | 2 | 0 | ZMBT | FZDS0200 |  |  | 0 | 0 | 0 | 0
850511 | MACACAO, SEG. APICULTOR,TAM. G | BMTN | BMTN | CJT | PTF ENEL / SÃO GONÇALO | 8 | 0 | 0 | 0 | 0 | 0 | ZMBT | FZDS0200 | DEP. PTF ENEL |  | 0 | 0 | 0 | 0
850511 | MACACAO, SEG. APICULTOR,TAM. G | BMTO | BMTO | CJT | PROGEN / PETROPOLIS | 6 | 0 | 0 | 0 | 0 | 0 | ZMBT | FZDS0200 | PROGEN / PETROPO |  | 0 | 0 | 0 | 0
850511 | MACACAO, SEG. APICULTOR,TAM. G | BMTS | BMTS | CJT | PTF ENEL / MACAÉ | 13 | 0 | 0 | 0 | 0 | 0 | ZMBT | FZDS0200 | DEP PTF ENEL/MAC |  | 0 | 0 | 0 | 0
850511 | MACACAO, SEG. APICULTOR,TAM. G | BMTX | BMTX | CJT | PTF ENEL / CAMPOS | 1 | 0 | 0 | 0 | 0 | 0 | ZMBT | FZDS0200 | DEP PTF ENEL/CAM |  | 0 | 0 | 0 | 0
850511 | MACACAO, SEG. APICULTOR,TAM. G | BMUF | BMUF | CJT | PTF ENEL / NITEROI / EMER, MAN | 1 | 0 | 0 | 0 | 0 | 0 | ZMBT | FZDS0200 | DEP.NITEROI-RJ |  | 0 | 0 | 0 | 0
850514 | ATERRAMENTO RAPIDO, REDE SECUNDARIA | BM01 | BM11 | CJT | PTF CENTRAL MRO / ITABORAÍ-RJ | 472 | 0 | 0 | 0 | 0 | 0 | ZMBT | FZDS0100 | DEP.REG. MT/BT |  | 0 | 0 | 0 | 0
850514 | ATERRAMENTO RAPIDO, REDE SECUNDARIA | BMBV |  | CJT | PTF ENEL / PADUA-RJ | 0 | 3 | 0 | 0 | 3 | 0 | ZMBT | FZDS0100 |  |  | 0 | 0 | 0 | 0
850514 | ATERRAMENTO RAPIDO, REDE SECUNDARIA | BMBV | BMBV | CJT | PTF ENEL / PADUA-RJ | 11 | 0 | 0 | 0 | 0 | 0 | ZMBT | FZDS0100 | DEP. PTF ENEL |  | 0 | 0 | 0 | 0
850514 | ATERRAMENTO RAPIDO, REDE SECUNDARIA | BMBY | BMBY | CJT | PTF ENEL / ITAPERUNA-RJ | 3 | 0 | 0 | 0 | 0 | 0 | ZMBT | FZDS0100 | DEP. PTF ENEL |  | 0 | 0 | 0 | 0
850514 | ATERRAMENTO RAPIDO, REDE SECUNDARIA | BMTJ |  | CJT | PTF ENEL / RESENDE | 0 | 6 | 0 | 0 | 6 | 0 | ZMBT | FZDS0100 |  |  | 0 | 0 | 0 | 0
850514 | ATERRAMENTO RAPIDO, REDE SECUNDARIA | BMTM | BMTM | CJT | PTF ENEL / ANGRA | 11 | 0 | 0 | 0 | 0 | 0 | ZMBT | FZDS0100 | DEP PTF ENEL/AN |  | 0 | 0 | 0 | 0
850514 | ATERRAMENTO RAPIDO, REDE SECUNDARIA | BMTN | BMTN | CJT | PTF ENEL / SÃO GONÇALO | 1 | 0 | 0 | 0 | 0 | 0 | ZMBT | FZDS0100 | DEP. PTF ENEL |  | 0 | 0 | 0 | 0
850514 | ATERRAMENTO RAPIDO, REDE SECUNDARIA | BMTS | BMTS | CJT | PTF ENEL / MACAÉ | 15 | 0 | 0 | 0 | 0 | 0 | ZMBT | FZDS0100 | DEP PTF ENEL/MAC |  | 0 | 0 | 0 | 0
850514 | ATERRAMENTO RAPIDO, REDE SECUNDARIA | BMTW | BMTW | CJT | PSE / NITEROI | 14 | 0 | 0 | 0 | 0 | 0 | ZMBT | FZDS0100 | DEP.PSE / NITERO |  | 0 | 0 | 0 | 0
850514 | ATERRAMENTO RAPIDO, REDE SECUNDARIA | BMUL |  | CJT | PSE - SOC / MAGÉ | 0 | 4 | 0 | 0 | 4 | 0 | ZMBT | FZDS0100 |  |  | 0 | 0 | 0 | 0
850516 | LONA,PLAST,EQ/FERR SOLO,LA/PR,HSE-19-128 | BM01 | BM11 | M | PTF CENTRAL MRO / ITABORAÍ-RJ | 506 | 0 | 1567 | 341 | 0 | 0 | ZMBT | FZAU0500 | DEP.REG. MT/BT |  | 0 | 0 | 0 | 0
850516 | LONA,PLAST,EQ/FERR SOLO,LA/PR,HSE-19-128 | BMBG | BMBG | M | 3C / SÃO GONÇALO-RJ | 1 | 0 | 0 | 0 | 0 | 0 | ZMBT | FZAU0500 | DEP. 3C |  | 0 | 0 | 0 | 0
850516 | LONA,PLAST,EQ/FERR SOLO,LA/PR,HSE-19-128 | BMBV |  | M | PTF ENEL / PADUA-RJ | 0 | 1 | 0 | 0 | 1 | 0 | ZMBT | FZAU0500 |  |  | 0 | 0 | 0 | 0
850516 | LONA,PLAST,EQ/FERR SOLO,LA/PR,HSE-19-128 | BMBV | BMBV | M | PTF ENEL / PADUA-RJ | 15 | 0 | 0 | 0 | 0 | 0 | ZMBT | FZAU0500 | DEP. PTF ENEL |  | 0 | 0 | 0 | 0
850516 | LONA,PLAST,EQ/FERR SOLO,LA/PR,HSE-19-128 | BMBY | BMBY | M | PTF ENEL / ITAPERUNA-RJ | 10 | 0 | 0 | 0 | 0 | 0 | ZMBT | FZAU0500 | DEP. PTF ENEL |  | 0 | 0 | 0 | 0
850516 | LONA,PLAST,EQ/FERR SOLO,LA/PR,HSE-19-128 | BMTJ |  | M | PTF ENEL / RESENDE | 0 | 2 | 0 | 0 | 2 | 0 | ZMBT | FZAU0500 |  |  | 0 | 0 | 0 | 0
850516 | LONA,PLAST,EQ/FERR SOLO,LA/PR,HSE-19-128 | BMTM | BMTM | M | PTF ENEL / ANGRA | 18 | 0 | 0 | 0 | 0 | 0 | ZMBT | FZAU0500 | DEP PTF ENEL/AN |  | 0 | 0 | 0 | 0
850516 | LONA,PLAST,EQ/FERR SOLO,LA/PR,HSE-19-128 | BMTO | BMTO | M | PROGEN / PETROPOLIS | 25 | 0 | 0 | 0 | 0 | 0 | ZMBT | FZAU0500 | PROGEN / PETROPO |  | 0 | 0 | 0 | 0
850516 | LONA,PLAST,EQ/FERR SOLO,LA/PR,HSE-19-128 | BMTS | BMTS | M | PTF ENEL / MACAÉ | 25 | 0 | 0 | 0 | 0 | 0 | ZMBT | FZAU0500 | DEP PTF ENEL/MAC |  | 0 | 0 | 0 | 0
850516 | LONA,PLAST,EQ/FERR SOLO,LA/PR,HSE-19-128 | BMTX | BMTX | M | PTF ENEL / CAMPOS | 3 | 0 | 0 | 0 | 0 | 0 | ZMBT | FZAU0500 | DEP PTF ENEL/CAM |  | 0 | 0 | 0 | 0
850516 | LONA,PLAST,EQ/FERR SOLO,LA/PR,HSE-19-128 | BMUF | BMUF | M | PTF ENEL / NITEROI / EMER, MAN | 5 | 0 | 0 | 0 | 0 | 0 | ZMBT | FZAU0500 | DEP.NITEROI-RJ |  | 0 | 0 | 0 | 0
850521 | CORDA, SEGURANCA ESTATICA, POLIAMID | BM01 | BM11 | M | PTF CENTRAL MRO / ITABORAÍ-RJ | 0 | 0 | 0 | 12300 | 0 | 0 | ZMBT | FZDP0600 | DEP.REG. MT/BT |  | 0 | 0 | 0 | 0
850521 | CORDA, SEGURANCA ESTATICA, POLIAMID | BMTO |  | M | PROGEN / PETROPOLIS | 0 | 600 | 0 | 0 | 600 | 0 | ZMBT | FZDP0600 |  |  | 0 | 0 | 0 | 0
850521 | CORDA, SEGURANCA ESTATICA, POLIAMID | BMUF | BMUF | M | PTF ENEL / NITEROI / EMER, MAN | 300 | 0 | 0 | 0 | 0 | 0 | ZMBT | FZDP0600 | DEP.NITEROI-RJ |  | 0 | 0 | 0 | 0
850521 | CORDA, SEGURANCA ESTATICA, POLIAMID | BMUK | BMUK | M | PSE - SOT / NITERÓI | 300 | 0 | 0 | 0 | 0 | 0 | ZMBT | FZDP0600 | DEP.SOT/NITERÓI |  | 0 | 0 | 0 | 0
850522 | MOSQUETAO, ACO TIPO OVAL (ELO) MANU | BMTM | BMTM | UN | PTF ENEL / ANGRA | 20 | 0 | 0 | 0 | 0 | 0 | ZMBT | FZDP0600 | DEP PTF ENEL/AN |  | 0 | 0 | 0 | 0
850523 | TALABARTE,SEG,POSICIONAMENTO,HSE-19-128 | BM01 | BM11 | UN | PTF CENTRAL MRO / ITABORAÍ-RJ | 23 | 0 | 0 | 8 | 0 | 0 | ZMBT | FZDP0500 | DEP.REG. MT/BT |  | 0 | 0 | 0 | 0
850523 | TALABARTE,SEG,POSICIONAMENTO,HSE-19-128 | BMBV |  | UN | PTF ENEL / PADUA-RJ | 0 | 1 | 0 | 0 | 1 | 0 | ZMBT | FZDP0500 |  |  | 0 | 0 | 0 | 0
850523 | TALABARTE,SEG,POSICIONAMENTO,HSE-19-128 | BMBV | BMBV | UN | PTF ENEL / PADUA-RJ | 27 | 0 | 0 | 0 | 0 | 0 | ZMBT | FZDP0500 | DEP. PTF ENEL |  | 0 | 0 | 0 | 0
850523 | TALABARTE,SEG,POSICIONAMENTO,HSE-19-128 | BMBY | BMBY | UN | PTF ENEL / ITAPERUNA-RJ | 6 | 0 | 0 | 0 | 0 | 0 | ZMBT | FZDP0500 | DEP. PTF ENEL |  | 0 | 0 | 0 | 0
850523 | TALABARTE,SEG,POSICIONAMENTO,HSE-19-128 | BMTJ |  | UN | PTF ENEL / RESENDE | 0 | 2 | 0 | 0 | 2 | 0 | ZMBT | FZDP0500 |  |  | 0 | 0 | 0 | 0
850523 | TALABARTE,SEG,POSICIONAMENTO,HSE-19-128 | BMTN | BMTN | UN | PTF ENEL / SÃO GONÇALO | 10 | 0 | 0 | 0 | 0 | 0 | ZMBT | FZDP0500 | DEP. PTF ENEL |  | 0 | 0 | 0 | 0
850523 | TALABARTE,SEG,POSICIONAMENTO,HSE-19-128 | BMTO | BMTO | UN | PROGEN / PETROPOLIS | 8 | 0 | 0 | 0 | 0 | 0 | ZMBT | FZDP0500 | PROGEN / PETROPO |  | 0 | 0 | 0 | 0
850523 | TALABARTE,SEG,POSICIONAMENTO,HSE-19-128 | BMTS | BMTS | UN | PTF ENEL / MACAÉ | 37 | 0 | 0 | 0 | 0 | 0 | ZMBT | FZDP0500 | DEP PTF ENEL/MAC |  | 0 | 0 | 0 | 0
850523 | TALABARTE,SEG,POSICIONAMENTO,HSE-19-128 | BMTW | BMTW | UN | PSE / NITEROI | 87 | 0 | 0 | 0 | 0 | 0 | ZMBT | FZDP0500 | DEP.PSE / NITERO |  | 0 | 0 | 0 | 0
850523 | TALABARTE,SEG,POSICIONAMENTO,HSE-19-128 | BMTX | BMTX | UN | PTF ENEL / CAMPOS | 6 | 0 | 0 | 0 | 0 | 0 | ZMBT | FZDP0500 | DEP PTF ENEL/CAM |  | 0 | 0 | 0 | 0
850523 | TALABARTE,SEG,POSICIONAMENTO,HSE-19-128 | BMUF | BMUF | UN | PTF ENEL / NITEROI / EMER, MAN | 3 | 0 | 0 | 0 | 0 | 0 | ZMBT | FZDP0500 | DEP.NITEROI-RJ |  | 0 | 0 | 0 | 0
850523 | TALABARTE,SEG,POSICIONAMENTO,HSE-19-128 | BMUH |  | UN | ENGELMIG - SOC SOT / CABO FRIO | 0 | 10 | 0 | 0 | 10 | 0 | ZMBT | FZDP0500 |  |  | 0 | 0 | 0 | 0
850525 | CONJ,TRAB ALTURA,P/POSTES,N:1,HSE-19-128 | BM01 | BM11 | CJT | PTF CENTRAL MRO / ITABORAÍ-RJ | 50 | 0 | 0 | 0 | 0 | 0 | ZMBT | FZDP0600 | DEP.REG. MT/BT |  | 0 | 0 | 0 | 0
850525 | CONJ,TRAB ALTURA,P/POSTES,N:1,HSE-19-128 | BMBV |  | CJT | PTF ENEL / PADUA-RJ | 0 | 2 | 0 | 0 | 2 | 0 | ZMBT | FZDP0600 |  |  | 0 | 0 | 0 | 0
850525 | CONJ,TRAB ALTURA,P/POSTES,N:1,HSE-19-128 | BMBV | BMBV | CJT | PTF ENEL / PADUA-RJ | 5 | 0 | 0 | 0 | 0 | 0 | ZMBT | FZDP0600 | DEP. PTF ENEL |  | 0 | 0 | 0 | 0
850525 | CONJ,TRAB ALTURA,P/POSTES,N:1,HSE-19-128 | BMBY | BMBY | CJT | PTF ENEL / ITAPERUNA-RJ | 14 | 0 | 0 | 0 | 0 | 0 | ZMBT | FZDP0600 | DEP. PTF ENEL |  | 0 | 0 | 0 | 0
850525 | CONJ,TRAB ALTURA,P/POSTES,N:1,HSE-19-128 | BMTJ | BMTJ | CJT | PTF ENEL / RESENDE | 1 | 0 | 0 | 0 | 0 | 0 | ZMBT | FZDP0600 | PTF ENEL/RESENDE |  | 0 | 0 | 0 | 0
850525 | CONJ,TRAB ALTURA,P/POSTES,N:1,HSE-19-128 | BMTO | BMTO | CJT | PROGEN / PETROPOLIS | 48 | 0 | 0 | 0 | 0 | 0 | ZMBT | FZDP0600 | PROGEN / PETROPO |  | 0 | 0 | 0 | 0
850525 | CONJ,TRAB ALTURA,P/POSTES,N:1,HSE-19-128 | BMTS | BMTS | CJT | PTF ENEL / MACAÉ | 5 | 0 | 0 | 0 | 0 | 0 | ZMBT | FZDP0600 | DEP PTF ENEL/MAC |  | 0 | 0 | 0 | 0
850525 | CONJ,TRAB ALTURA,P/POSTES,N:1,HSE-19-128 | BMUF | BMUF | CJT | PTF ENEL / NITEROI / EMER, MAN | 12 | 0 | 0 | 0 | 0 | 0 | ZMBT | FZDP0600 | DEP.NITEROI-RJ |  | 0 | 0 | 0 | 0
850525 | CONJ,TRAB ALTURA,P/POSTES,N:1,HSE-19-128 | BMUL |  | CJT | PSE - SOC / MAGÉ | 0 | 2 | 0 | 0 | 2 | 0 | ZMBT | FZDP0600 |  |  | 0 | 0 | 0 | 0
850527 | CONJ,TRAB ALTURA,P/POSTES,N:2,HSE-19-128 | BM01 | BM11 | CJT | PTF CENTRAL MRO / ITABORAÍ-RJ | 53 | 0 | 0 | 0 | 0 | 0 | ZMBT | FZDP0600 | DEP.REG. MT/BT |  | 0 | 0 | 0 | 0
850527 | CONJ,TRAB ALTURA,P/POSTES,N:2,HSE-19-128 | BMBV |  | CJT | PTF ENEL / PADUA-RJ | 0 | 2 | 0 | 0 | 2 | 0 | ZMBT | FZDP0600 |  |  | 0 | 0 | 0 | 0
850527 | CONJ,TRAB ALTURA,P/POSTES,N:2,HSE-19-128 | BMBV | BMBV | CJT | PTF ENEL / PADUA-RJ | 10 | 0 | 0 | 0 | 0 | 0 | ZMBT | FZDP0600 | DEP. PTF ENEL |  | 0 | 0 | 0 | 0
850527 | CONJ,TRAB ALTURA,P/POSTES,N:2,HSE-19-128 | BMTN | BMTN | CJT | PTF ENEL / SÃO GONÇALO | 16 | 0 | 0 | 0 | 0 | 0 | ZMBT | FZDP0600 | DEP. PTF ENEL |  | 0 | 0 | 0 | 0
850527 | CONJ,TRAB ALTURA,P/POSTES,N:2,HSE-19-128 | BMTO |  | CJT | PROGEN / PETROPOLIS | 0 | 48 | 0 | 0 | 48 | 0 | ZMBT | FZDP0600 |  |  | 0 | 0 | 0 | 0
850527 | CONJ,TRAB ALTURA,P/POSTES,N:2,HSE-19-128 | BMTS | BMTS | CJT | PTF ENEL / MACAÉ | 11 | 0 | 0 | 0 | 0 | 0 | ZMBT | FZDP0600 | DEP PTF ENEL/MAC |  | 0 | 0 | 0 | 0
850527 | CONJ,TRAB ALTURA,P/POSTES,N:2,HSE-19-128 | BMUF | BMUF | CJT | PTF ENEL / NITEROI / EMER, MAN | 26 | 0 | 0 | 0 | 0 | 0 | ZMBT | FZDP0600 | DEP.NITEROI-RJ |  | 0 | 0 | 0 | 0
850527 | CONJ,TRAB ALTURA,P/POSTES,N:2,HSE-19-128 | BMUL |  | CJT | PSE - SOC / MAGÉ | 0 | 2 | 0 | 0 | 2 | 0 | ZMBT | FZDP0600 |  |  | 0 | 0 | 0 | 0
850528 | LUVA SEG AT BOR,11" CL4 36KV,HSE20-216 | BM01 | BM11 | PAR | PTF CENTRAL MRO / ITABORAÍ-RJ | 9 | 0 | 4 | 0 | 0 | 0 | ZMBT | FZDP0700 | DEP.REG. MT/BT |  | 0 | 0 | 0 | 0
850528 | LUVA SEG AT BOR,11" CL4 36KV,HSE20-216 | BMUL |  | PAR | PSE - SOC / MAGÉ | 0 | 1 | 0 | 0 | 1 | 0 | ZMBT | FZDP0700 |  |  | 0 | 0 | 0 | 0
850532 | FITA, SINALIZACAO AREA, REFLETIVA 5 | BM01 | BM11 | RLL | PTF CENTRAL MRO / ITABORAÍ-RJ | 0 | 0 | 0 | 499 | 0 | 0 | ZMBT | FZDS0700 | DEP.REG. MT/BT |  | 0 | 0 | 0 | 0
850532 | FITA, SINALIZACAO AREA, REFLETIVA 5 | BM75 | BM75 | RLL | HV SETE PONTES/ SÃO GONÇALO-RJ | 7 | 0 | 0 | 0 | 0 | 0 | ZMBT | FZDS0700 | DEP. AT 1 AMPLA |  | 0 | 0 | 0 | 0
850532 | FITA, SINALIZACAO AREA, REFLETIVA 5 | BM76 | BM76 | RLL | HV MAGÉ / MAGÉ-RJ | 15 | 0 | 0 | 0 | 0 | 0 | ZMBT | FZDS0700 | DEP. AT 2 AMPLA |  | 0 | 0 | 0 | 0
850532 | FITA, SINALIZACAO AREA, REFLETIVA 5 | BMBV |  | RLL | PTF ENEL / PADUA-RJ | 0 | 6 | 0 | 0 | 6 | 0 | ZMBT | FZDS0700 |  |  | 0 | 0 | 0 | 0
850532 | FITA, SINALIZACAO AREA, REFLETIVA 5 | BMBV | BMBV | RLL | PTF ENEL / PADUA-RJ | 10 | 0 | 0 | 0 | 0 | 0 | ZMBT | FZDS0700 | DEP. PTF ENEL |  | 0 | 0 | 0 | 0
850532 | FITA, SINALIZACAO AREA, REFLETIVA 5 | BMTJ |  | RLL | PTF ENEL / RESENDE | 0 | 12 | 0 | 0 | 12 | 0 | ZMBT | FZDS0700 |  |  | 0 | 0 | 0 | 0
850532 | FITA, SINALIZACAO AREA, REFLETIVA 5 | BMTM | BMTM | RLL | PTF ENEL / ANGRA | 23 | 0 | 0 | 0 | 0 | 0 | ZMBT | FZDS0700 | DEP PTF ENEL/AN |  | 0 | 0 | 0 | 0
850532 | FITA, SINALIZACAO AREA, REFLETIVA 5 | BMTN | BMTN | RLL | PTF ENEL / SÃO GONÇALO | 1 | 0 | 0 | 0 | 0 | 0 | ZMBT | FZDS0700 | DEP. PTF ENEL |  | 0 | 0 | 0 | 0
850532 | FITA, SINALIZACAO AREA, REFLETIVA 5 | BMTO | BMTO | RLL | PROGEN / PETROPOLIS | 201 | 0 | 0 | 0 | 0 | 0 | ZMBT | FZDS0700 | PROGEN / PETROPO |  | 0 | 0 | 0 | 0
850532 | FITA, SINALIZACAO AREA, REFLETIVA 5 | BMTS | BMTS | RLL | PTF ENEL / MACAÉ | 50 | 0 | 0 | 0 | 0 | 0 | ZMBT | FZDS0700 | DEP PTF ENEL/MAC |  | 0 | 0 | 0 | 0
850532 | FITA, SINALIZACAO AREA, REFLETIVA 5 | BMTW | BMTW | RLL | PSE / NITEROI | 8 | 0 | 0 | 0 | 0 | 0 | ZMBT | FZDS0700 | DEP.PSE / NITERO |  | 0 | 0 | 0 | 0
850532 | FITA, SINALIZACAO AREA, REFLETIVA 5 | BMTX | BMTX | RLL | PTF ENEL / CAMPOS | 20 | 0 | 0 | 0 | 0 | 0 | ZMBT | FZDS0700 | DEP PTF ENEL/CAM |  | 0 | 0 | 0 | 0
850532 | FITA, SINALIZACAO AREA, REFLETIVA 5 | BMUF | BMUF | RLL | PTF ENEL / NITEROI / EMER, MAN | 60 | 0 | 0 | 0 | 0 | 0 | ZMBT | FZDS0700 | DEP.NITEROI-RJ |  | 0 | 0 | 0 | 0
850537 | LUVA ISOL. BORR.,9,5",CL0,1KV, ET-HS-216 | BM01 | BM11 | PAR | PTF CENTRAL MRO / ITABORAÍ-RJ | 97 | 0 | 0 | 74 | 0 | 0 | ZMBT | FZDP0700 | DEP.REG. MT/BT |  | 0 | 0 | 0 | 0
850537 | LUVA ISOL. BORR.,9,5",CL0,1KV, ET-HS-216 | BMBV |  | PAR | PTF ENEL / PADUA-RJ | 0 | 1 | 0 | 0 | 1 | 0 | ZMBT | FZDP0700 |  |  | 0 | 0 | 0 | 0
850537 | LUVA ISOL. BORR.,9,5",CL0,1KV, ET-HS-216 | BMBV | BMBV | PAR | PTF ENEL / PADUA-RJ | 17 | 0 | 0 | 0 | 0 | 0 | ZMBT | FZDP0700 | DEP. PTF ENEL |  | 0 | 0 | 0 | 0
850537 | LUVA ISOL. BORR.,9,5",CL0,1KV, ET-HS-216 | BMTJ |  | PAR | PTF ENEL / RESENDE | 0 | 2 | 0 | 0 | 2 | 0 | ZMBT | FZDP0700 |  |  | 0 | 0 | 0 | 0
850537 | LUVA ISOL. BORR.,9,5",CL0,1KV, ET-HS-216 | BMTO |  | PAR | PROGEN / PETROPOLIS | 0 | 24 | 0 | 0 | 24 | 0 | ZMBT | FZDP0700 |  |  | 0 | 0 | 0 | 0
850537 | LUVA ISOL. BORR.,9,5",CL0,1KV, ET-HS-216 | BMTO | BMTO | PAR | PROGEN / PETROPOLIS | 5 | 0 | 0 | 0 | 0 | 0 | ZMBT | FZDP0700 | PROGEN / PETROPO |  | 0 | 0 | 0 | 0
850537 | LUVA ISOL. BORR.,9,5",CL0,1KV, ET-HS-216 | BMTS | BMTS | PAR | PTF ENEL / MACAÉ | 8 | 0 | 0 | 0 | 0 | 0 | ZMBT | FZDP0700 | DEP PTF ENEL/MAC |  | 0 | 0 | 0 | 0
850537 | LUVA ISOL. BORR.,9,5",CL0,1KV, ET-HS-216 | BMTW | BMTW | PAR | PSE / NITEROI | 20 | 0 | 0 | 0 | 0 | 0 | ZMBT | FZDP0700 | DEP.PSE / NITERO |  | 0 | 0 | 0 | 0
850537 | LUVA ISOL. BORR.,9,5",CL0,1KV, ET-HS-216 | BMUL |  | PAR | PSE - SOC / MAGÉ | 0 | 1 | 0 | 0 | 1 | 0 | ZMBT | FZDP0700 |  |  | 0 | 0 | 0 | 0
850541 | LUVA SEG AT BOR,11" CL2 17KV,HSE20-216 | BM01 | BM11 | PAR | PTF CENTRAL MRO / ITABORAÍ-RJ | 42 | 0 | 84 | 13 | 0 | 0 | ZMBT | FZDP0700 | DEP.REG. MT/BT |  | 0 | 0 | 0 | 0
850541 | LUVA SEG AT BOR,11" CL2 17KV,HSE20-216 | BMBV |  | PAR | PTF ENEL / PADUA-RJ | 0 | 1 | 0 | 0 | 1 | 0 | ZMBT | FZDP0700 |  |  | 0 | 0 | 0 | 0
850541 | LUVA SEG AT BOR,11" CL2 17KV,HSE20-216 | BMBV | BMBV | PAR | PTF ENEL / PADUA-RJ | 10 | 0 | 0 | 0 | 0 | 0 | ZMBT | FZDP0700 | DEP. PTF ENEL |  | 0 | 0 | 0 | 0
850541 | LUVA SEG AT BOR,11" CL2 17KV,HSE20-216 | BMBY | BMBY | PAR | PTF ENEL / ITAPERUNA-RJ | 4 | 0 | 0 | 0 | 0 | 0 | ZMBT | FZDP0700 | DEP. PTF ENEL |  | 0 | 0 | 0 | 0
850541 | LUVA SEG AT BOR,11" CL2 17KV,HSE20-216 | BMTM | BMTM | PAR | PTF ENEL / ANGRA | 1 | 0 | 0 | 0 | 0 | 0 | ZMBT | FZDP0700 | DEP PTF ENEL/AN |  | 0 | 0 | 0 | 0
850541 | LUVA SEG AT BOR,11" CL2 17KV,HSE20-216 | BMTO |  | PAR | PROGEN / PETROPOLIS | 0 | 7 | 0 | 0 | 7 | 0 | ZMBT | FZDP0700 |  |  | 0 | 0 | 0 | 0
850542 | LUVA, ISOLANTE, BORRACHA CL 1-AT US | BM01 | BM11 | PAR | PTF CENTRAL MRO / ITABORAÍ-RJ | 266 | 0 | 0 | 0 | 0 | 0 | ZMBT | FZDP0700 | DEP.REG. MT/BT |  | 0 | 0 | 0 | 0
850542 | LUVA, ISOLANTE, BORRACHA CL 1-AT US | BMTM | BMTM | PAR | PTF ENEL / ANGRA | 20 | 0 | 0 | 0 | 0 | 0 | ZMBT | FZDP0700 | DEP PTF ENEL/AN |  | 0 | 0 | 0 | 0
850543 | MANGA,ISOL,AT,CL2,17KV,M,ET-HS-216 | BM01 |  | PAR | PTF CENTRAL MRO / ITABORAÍ-RJ | 0 | 5 | 0 | 0 | 5 | 0 | ZMBT | FZDP0700 |  |  | 0 | 0 | 0 | 0
850543 | MANGA,ISOL,AT,CL2,17KV,M,ET-HS-216 | BM01 | BM11 | PAR | PTF CENTRAL MRO / ITABORAÍ-RJ | 343 | 0 | 0 | 76 | 0 | 0 | ZMBT | FZDP0700 | DEP.REG. MT/BT |  | 0 | 0 | 0 | 0
850543 | MANGA,ISOL,AT,CL2,17KV,M,ET-HS-216 | BMBV |  | PAR | PTF ENEL / PADUA-RJ | 0 | 2 | 0 | 0 | 2 | 0 | ZMBT | FZDP0700 |  |  | 0 | 0 | 0 | 0
850543 | MANGA,ISOL,AT,CL2,17KV,M,ET-HS-216 | BMBV | BMBV | PAR | PTF ENEL / PADUA-RJ | 30 | 0 | 0 | 0 | 0 | 0 | ZMBT | FZDP0700 | DEP. PTF ENEL |  | 0 | 0 | 0 | 0
850543 | MANGA,ISOL,AT,CL2,17KV,M,ET-HS-216 | BMBY | BMBY | PAR | PTF ENEL / ITAPERUNA-RJ | 14 | 0 | 0 | 0 | 0 | 0 | ZMBT | FZDP0700 | DEP. PTF ENEL |  | 0 | 0 | 0 | 0
850543 | MANGA,ISOL,AT,CL2,17KV,M,ET-HS-216 | BMTM | BMTM | PAR | PTF ENEL / ANGRA | 7 | 0 | 0 | 0 | 0 | 0 | ZMBT | FZDP0700 | DEP PTF ENEL/AN |  | 0 | 0 | 0 | 0
850543 | MANGA,ISOL,AT,CL2,17KV,M,ET-HS-216 | BMTN | BMTN | PAR | PTF ENEL / SÃO GONÇALO | 11 | 0 | 0 | 0 | 0 | 0 | ZMBT | FZDP0700 | DEP. PTF ENEL |  | 0 | 0 | 0 | 0
850543 | MANGA,ISOL,AT,CL2,17KV,M,ET-HS-216 | BMTO |  | PAR | PROGEN / PETROPOLIS | 0 | 57 | 0 | 0 | 57 | 0 | ZMBT | FZDP0700 |  |  | 0 | 0 | 0 | 0
850543 | MANGA,ISOL,AT,CL2,17KV,M,ET-HS-216 | BMTS | BMTS | PAR | PTF ENEL / MACAÉ | 23 | 0 | 0 | 0 | 0 | 0 | ZMBT | FZDP0700 | DEP PTF ENEL/MAC |  | 0 | 0 | 0 | 0
850543 | MANGA,ISOL,AT,CL2,17KV,M,ET-HS-216 | BMTW | BMTW | PAR | PSE / NITEROI | 30 | 0 | 0 | 0 | 0 | 0 | ZMBT | FZDP0700 | DEP.PSE / NITERO |  | 0 | 0 | 0 | 0
850543 | MANGA,ISOL,AT,CL2,17KV,M,ET-HS-216 | BMUB | BMUB | PAR | PTF ENEL / CAMPOS / MANUT | 2 | 0 | 0 | 0 | 0 | 0 | ZMBT | FZDP0700 | DEP. PTF ENEL |  | 0 | 0 | 0 | 0
850543 | MANGA,ISOL,AT,CL2,17KV,M,ET-HS-216 | BMUL |  | PAR | PSE - SOC / MAGÉ | 0 | 2 | 0 | 0 | 2 | 0 | ZMBT | FZDP0700 |  |  | 0 | 0 | 0 | 0
850545 | MOSQUETAO,CINTURAO PQDT,TIPO D,ET-HS-128 | BM01 | BM11 | CDA | PTF CENTRAL MRO / ITABORAÍ-RJ | 52 | 0 | 0 | 28 | 0 | 0 | ZMBT | FZDP0600 | DEP.REG. MT/BT |  | 0 | 0 | 0 | 0
850545 | MOSQUETAO,CINTURAO PQDT,TIPO D,ET-HS-128 | BMBV |  | CDA | PTF ENEL / PADUA-RJ | 0 | 1 | 0 | 0 | 1 | 0 | ZMBT | FZDP0600 |  |  | 0 | 0 | 0 | 0
850545 | MOSQUETAO,CINTURAO PQDT,TIPO D,ET-HS-128 | BMTJ |  | CDA | PTF ENEL / RESENDE | 0 | 2 | 0 | 0 | 2 | 0 | ZMBT | FZDP0600 |  |  | 0 | 0 | 0 | 0
850545 | MOSQUETAO,CINTURAO PQDT,TIPO D,ET-HS-128 | BMTO | BMTO | CDA | PROGEN / PETROPOLIS | 8 | 0 | 0 | 0 | 0 | 0 | ZMBT | FZDP0600 | PROGEN / PETROPO |  | 0 | 0 | 0 | 0
850545 | MOSQUETAO,CINTURAO PQDT,TIPO D,ET-HS-128 | BMTS | BMTS | CDA | PTF ENEL / MACAÉ | 1 | 0 | 0 | 0 | 0 | 0 | ZMBT | FZDP0600 | DEP PTF ENEL/MAC |  | 0 | 0 | 0 | 0
850545 | MOSQUETAO,CINTURAO PQDT,TIPO D,ET-HS-128 | BMUF | BMUF | CDA | PTF ENEL / NITEROI / EMER, MAN | 100 | 0 | 0 | 0 | 0 | 0 | ZMBT | FZDP0600 | DEP.NITEROI-RJ |  | 0 | 0 | 0 | 0
850546 | MOSQUETAO,CINT.PQDT,PERA,3TRAV,ET-HS-128 | BM01 | BM11 | CDA | PTF CENTRAL MRO / ITABORAÍ-RJ | 192 | 0 | 0 | 22 | 0 | 0 | ZMBT | FZDP0600 | DEP.REG. MT/BT |  | 0 | 0 | 0 | 0
850546 | MOSQUETAO,CINT.PQDT,PERA,3TRAV,ET-HS-128 | BM76 | BM76 | CDA | HV MAGÉ / MAGÉ-RJ | 6 | 0 | 0 | 0 | 0 | 0 | ZMBT | FZDP0600 | DEP. AT 2 AMPLA |  | 0 | 0 | 0 | 0
850546 | MOSQUETAO,CINT.PQDT,PERA,3TRAV,ET-HS-128 | BMBV |  | CDA | PTF ENEL / PADUA-RJ | 0 | 1 | 0 | 0 | 1 | 0 | ZMBT | FZDP0600 |  |  | 0 | 0 | 0 | 0
850546 | MOSQUETAO,CINT.PQDT,PERA,3TRAV,ET-HS-128 | BMTM | BMTM | CDA | PTF ENEL / ANGRA | 2 | 0 | 0 | 0 | 0 | 0 | ZMBT | FZDP0600 | DEP PTF ENEL/AN |  | 0 | 0 | 0 | 0
850546 | MOSQUETAO,CINT.PQDT,PERA,3TRAV,ET-HS-128 | BMTN | BMTN | CDA | PTF ENEL / SÃO GONÇALO | 50 | 0 | 0 | 0 | 0 | 0 | ZMBT | FZDP0600 | DEP. PTF ENEL |  | 0 | 0 | 0 | 0
850546 | MOSQUETAO,CINT.PQDT,PERA,3TRAV,ET-HS-128 | BMTO |  | CDA | PROGEN / PETROPOLIS | 0 | 7 | 0 | 0 | 7 | 0 | ZMBT | FZDP0600 |  |  | 0 | 0 | 0 | 0
850546 | MOSQUETAO,CINT.PQDT,PERA,3TRAV,ET-HS-128 | BMTO | BMTO | CDA | PROGEN / PETROPOLIS | 1 | 0 | 0 | 0 | 0 | 0 | ZMBT | FZDP0600 | PROGEN / PETROPO |  | 0 | 0 | 0 | 0
850546 | MOSQUETAO,CINT.PQDT,PERA,3TRAV,ET-HS-128 | BMTW | BMTW | CDA | PSE / NITEROI | 69 | 0 | 0 | 0 | 0 | 0 | ZMBT | FZDP0600 | DEP.PSE / NITERO |  | 0 | 0 | 0 | 0
850547 | GANCHO,P/CARRETILHA DUPLA ACAO,ET-HS-128 | BM01 | BM11 | CDA | PTF CENTRAL MRO / ITABORAÍ-RJ | 82 | 0 | 0 | 32 | 0 | 0 | ZMBT | FZMO1000 | DEP.REG. MT/BT |  | 0 | 0 | 0 | 0
850547 | GANCHO,P/CARRETILHA DUPLA ACAO,ET-HS-128 | BMBV |  | CDA | PTF ENEL / PADUA-RJ | 0 | 1 | 0 | 0 | 1 | 0 | ZMBT | FZMO1000 |  |  | 0 | 0 | 0 | 0
850547 | GANCHO,P/CARRETILHA DUPLA ACAO,ET-HS-128 | BMBV | BMBV | CDA | PTF ENEL / PADUA-RJ | 20 | 0 | 0 | 0 | 0 | 0 | ZMBT | FZMO1000 | DEP. PTF ENEL |  | 0 | 0 | 0 | 0
850547 | GANCHO,P/CARRETILHA DUPLA ACAO,ET-HS-128 | BMBY | BMBY | CDA | PTF ENEL / ITAPERUNA-RJ | 10 | 0 | 0 | 0 | 0 | 0 | ZMBT | FZMO1000 | DEP. PTF ENEL |  | 0 | 0 | 0 | 0
850547 | GANCHO,P/CARRETILHA DUPLA ACAO,ET-HS-128 | BMTJ |  | CDA | PTF ENEL / RESENDE | 0 | 2 | 0 | 0 | 2 | 0 | ZMBT | FZMO1000 |  |  | 0 | 0 | 0 | 0
850547 | GANCHO,P/CARRETILHA DUPLA ACAO,ET-HS-128 | BMTM | BMTM | CDA | PTF ENEL / ANGRA | 55 | 0 | 0 | 0 | 0 | 0 | ZMBT | FZMO1000 | DEP PTF ENEL/AN |  | 0 | 0 | 0 | 0
850547 | GANCHO,P/CARRETILHA DUPLA ACAO,ET-HS-128 | BMTN | BMTN | CDA | PTF ENEL / SÃO GONÇALO | 13 | 0 | 0 | 0 | 0 | 0 | ZMBT | FZMO1000 | DEP. PTF ENEL |  | 0 | 0 | 0 | 0
850547 | GANCHO,P/CARRETILHA DUPLA ACAO,ET-HS-128 | BMTO | BMTO | CDA | PROGEN / PETROPOLIS | 10 | 0 | 0 | 0 | 0 | 0 | ZMBT | FZMO1000 | PROGEN / PETROPO |  | 0 | 0 | 0 | 0
850547 | GANCHO,P/CARRETILHA DUPLA ACAO,ET-HS-128 | BMTS | BMTS | CDA | PTF ENEL / MACAÉ | 41 | 0 | 0 | 0 | 0 | 0 | ZMBT | FZMO1000 | DEP PTF ENEL/MAC |  | 0 | 0 | 0 | 0
850547 | GANCHO,P/CARRETILHA DUPLA ACAO,ET-HS-128 | BMTW | BMTW | CDA | PSE / NITEROI | 7 | 0 | 0 | 0 | 0 | 0 | ZMBT | FZMO1000 | DEP.PSE / NITERO |  | 0 | 0 | 0 | 0
850547 | GANCHO,P/CARRETILHA DUPLA ACAO,ET-HS-128 | BMTX | BMTX | CDA | PTF ENEL / CAMPOS | 1 | 0 | 0 | 0 | 0 | 0 | ZMBT | FZMO1000 | DEP PTF ENEL/CAM |  | 0 | 0 | 0 | 0
850548 | FITA,ANCORAGEM,TRANSPOSIC,1,5M,ET-HS-128 | BMTM | BMTM | CDA | PTF ENEL / ANGRA | 10 | 0 | 0 | 0 | 0 | 0 | ZMBT | FZDP0600 | DEP PTF ENEL/AN |  | 0 | 0 | 0 | 0
850548 | FITA,ANCORAGEM,TRANSPOSIC,1,5M,ET-HS-128 | BMTO | BMTO | CDA | PROGEN / PETROPOLIS | 1 | 0 | 0 | 0 | 0 | 0 | ZMBT | FZDP0600 | PROGEN / PETROPO |  | 0 | 0 | 0 | 0
850548 | FITA,ANCORAGEM,TRANSPOSIC,1,5M,ET-HS-128 | BMTS | BMTS | CDA | PTF ENEL / MACAÉ | 6 | 0 | 0 | 0 | 0 | 0 | ZMBT | FZDP0600 | DEP PTF ENEL/MAC |  | 0 | 0 | 0 | 0
850548 | FITA,ANCORAGEM,TRANSPOSIC,1,5M,ET-HS-128 | BMTX | BMTX | CDA | PTF ENEL / CAMPOS | 3 | 0 | 0 | 0 | 0 | 0 | ZMBT | FZDP0600 | DEP PTF ENEL/CAM |  | 0 | 0 | 0 | 0
850548 | FITA,ANCORAGEM,TRANSPOSIC,1,5M,ET-HS-128 | BMUB | BMUB | CDA | PTF ENEL / CAMPOS / MANUT | 30 | 0 | 0 | 0 | 0 | 0 | ZMBT | FZDP0600 | DEP. PTF ENEL |  | 0 | 0 | 0 | 0
850549 | FITA,ANCORAGEM,TRANSPOSIC,1,2M,ET-HS-128 | BMTM | BMTM | CDA | PTF ENEL / ANGRA | 3 | 0 | 0 | 0 | 0 | 0 | ZMBT | FZDP0600 | DEP PTF ENEL/AN |  | 0 | 0 | 0 | 0
850549 | FITA,ANCORAGEM,TRANSPOSIC,1,2M,ET-HS-128 | BMTN | BMTN | CDA | PTF ENEL / SÃO GONÇALO | 2 | 0 | 0 | 0 | 0 | 0 | ZMBT | FZDP0600 | DEP. PTF ENEL |  | 0 | 0 | 0 | 0
850549 | FITA,ANCORAGEM,TRANSPOSIC,1,2M,ET-HS-128 | BMTS | BMTS | CDA | PTF ENEL / MACAÉ | 5 | 0 | 0 | 0 | 0 | 0 | ZMBT | FZDP0600 | DEP PTF ENEL/MAC |  | 0 | 0 | 0 | 0
850549 | FITA,ANCORAGEM,TRANSPOSIC,1,2M,ET-HS-128 | BMTX | BMTX | CDA | PTF ENEL / CAMPOS | 3 | 0 | 0 | 0 | 0 | 0 | ZMBT | FZDP0600 | DEP PTF ENEL/CAM |  | 0 | 0 | 0 | 0
850549 | FITA,ANCORAGEM,TRANSPOSIC,1,2M,ET-HS-128 | BMUB | BMUB | CDA | PTF ENEL / CAMPOS / MANUT | 30 | 0 | 0 | 0 | 0 | 0 | ZMBT | FZDP0600 | DEP. PTF ENEL |  | 0 | 0 | 0 | 0
850549 | FITA,ANCORAGEM,TRANSPOSIC,1,2M,ET-HS-128 | BMUH |  | CDA | ENGELMIG - SOC SOT / CABO FRIO | 0 | 1 | 0 | 0 | 1 | 0 | ZMBT | FZDP0600 |  |  | 0 | 0 | 0 | 0
850550 | FITA,ANCORAGEM,ABSOR,1,2M,25KN,ET-HS-128 | BMTN | BMTN | CDA | PTF ENEL / SÃO GONÇALO | 10 | 0 | 0 | 0 | 0 | 0 | ZMBT | FZDP0600 | DEP. PTF ENEL |  | 0 | 0 | 0 | 0
850550 | FITA,ANCORAGEM,ABSOR,1,2M,25KN,ET-HS-128 | BMTS | BMTS | CDA | PTF ENEL / MACAÉ | 5 | 0 | 0 | 0 | 0 | 0 | ZMBT | FZDP0600 | DEP PTF ENEL/MAC |  | 0 | 0 | 0 | 0
850550 | FITA,ANCORAGEM,ABSOR,1,2M,25KN,ET-HS-128 | BMTW | BMTW | CDA | PSE / NITEROI | 12 | 0 | 0 | 0 | 0 | 0 | ZMBT | FZDP0600 | DEP.PSE / NITERO |  | 0 | 0 | 0 | 0
850550 | FITA,ANCORAGEM,ABSOR,1,2M,25KN,ET-HS-128 | BMTX | BMTX | CDA | PTF ENEL / CAMPOS | 3 | 0 | 0 | 0 | 0 | 0 | ZMBT | FZDP0600 | DEP PTF ENEL/CAM |  | 0 | 0 | 0 | 0
850550 | FITA,ANCORAGEM,ABSOR,1,2M,25KN,ET-HS-128 | BMUB | BMUB | CDA | PTF ENEL / CAMPOS / MANUT | 30 | 0 | 0 | 0 | 0 | 0 | ZMBT | FZDP0600 | DEP. PTF ENEL |  | 0 | 0 | 0 | 0
850550 | FITA,ANCORAGEM,ABSOR,1,2M,25KN,ET-HS-128 | BMUH |  | CDA | ENGELMIG - SOC SOT / CABO FRIO | 0 | 1 | 0 | 0 | 1 | 0 | ZMBT | FZDP0600 |  |  | 0 | 0 | 0 | 0
850551 | FITA,ANCORAG,ANEL C/OLHAL,2,0M,ET-HS-128 | BMBV | BMBV | CDA | PTF ENEL / PADUA-RJ | 22 | 0 | 0 | 0 | 0 | 0 | ZMBT | FZDP0600 | DEP. PTF ENEL |  | 0 | 0 | 0 | 0
850551 | FITA,ANCORAG,ANEL C/OLHAL,2,0M,ET-HS-128 | BMTM | BMTM | CDA | PTF ENEL / ANGRA | 1 | 0 | 0 | 0 | 0 | 0 | ZMBT | FZDP0600 | DEP PTF ENEL/AN |  | 0 | 0 | 0 | 0
850551 | FITA,ANCORAG,ANEL C/OLHAL,2,0M,ET-HS-128 | BMTW | BMTW | CDA | PSE / NITEROI | 14 | 0 | 0 | 0 | 0 | 0 | ZMBT | FZDP0600 | DEP.PSE / NITERO |  | 0 | 0 | 0 | 0
850551 | FITA,ANCORAG,ANEL C/OLHAL,2,0M,ET-HS-128 | BMTX | BMTX | CDA | PTF ENEL / CAMPOS | 3 | 0 | 0 | 0 | 0 | 0 | ZMBT | FZDP0600 | DEP PTF ENEL/CAM |  | 0 | 0 | 0 | 0
850551 | FITA,ANCORAG,ANEL C/OLHAL,2,0M,ET-HS-128 | BMUB | BMUB | CDA | PTF ENEL / CAMPOS / MANUT | 1 | 0 | 0 | 0 | 0 | 0 | ZMBT | FZDP0600 | DEP. PTF ENEL |  | 0 | 0 | 0 | 0
850551 | FITA,ANCORAG,ANEL C/OLHAL,2,0M,ET-HS-128 | BMUH |  | CDA | ENGELMIG - SOC SOT / CABO FRIO | 0 | 1 | 0 | 0 | 1 | 0 | ZMBT | FZDP0600 |  |  | 0 | 0 | 0 | 0
850552 | FITA,ANCORAG,ANEL C/OLHAL,1,5M,ET-HS-128 | BM01 | BM11 | CDA | PTF CENTRAL MRO / ITABORAÍ-RJ | 279 | 0 | 0 | 6 | 0 | 0 | ZMBT | FZDP0600 | DEP.REG. MT/BT |  | 0 | 0 | 0 | 0
850552 | FITA,ANCORAG,ANEL C/OLHAL,1,5M,ET-HS-128 | BMBV |  | CDA | PTF ENEL / PADUA-RJ | 0 | 1 | 0 | 0 | 1 | 0 | ZMBT | FZDP0600 |  |  | 0 | 0 | 0 | 0
850552 | FITA,ANCORAG,ANEL C/OLHAL,1,5M,ET-HS-128 | BMBV | BMBV | CDA | PTF ENEL / PADUA-RJ | 23 | 0 | 0 | 0 | 0 | 0 | ZMBT | FZDP0600 | DEP. PTF ENEL |  | 0 | 0 | 0 | 0
850552 | FITA,ANCORAG,ANEL C/OLHAL,1,5M,ET-HS-128 | BMBY | BMBY | CDA | PTF ENEL / ITAPERUNA-RJ | 21 | 0 | 0 | 0 | 0 | 0 | ZMBT | FZDP0600 | DEP. PTF ENEL |  | 0 | 0 | 0 | 0
850552 | FITA,ANCORAG,ANEL C/OLHAL,1,5M,ET-HS-128 | BMTM | BMTM | CDA | PTF ENEL / ANGRA | 1 | 0 | 0 | 0 | 0 | 0 | ZMBT | FZDP0600 | DEP PTF ENEL/AN |  | 0 | 0 | 0 | 0
850552 | FITA,ANCORAG,ANEL C/OLHAL,1,5M,ET-HS-128 | BMTN | BMTN | CDA | PTF ENEL / SÃO GONÇALO | 12 | 0 | 0 | 0 | 0 | 0 | ZMBT | FZDP0600 | DEP. PTF ENEL |  | 0 | 0 | 0 | 0
850552 | FITA,ANCORAG,ANEL C/OLHAL,1,5M,ET-HS-128 | BMTS | BMTS | CDA | PTF ENEL / MACAÉ | 2 | 0 | 0 | 0 | 0 | 0 | ZMBT | FZDP0600 | DEP PTF ENEL/MAC |  | 0 | 0 | 0 | 0
850552 | FITA,ANCORAG,ANEL C/OLHAL,1,5M,ET-HS-128 | BMTW | BMTW | CDA | PSE / NITEROI | 14 | 0 | 0 | 0 | 0 | 0 | ZMBT | FZDP0600 | DEP.PSE / NITERO |  | 0 | 0 | 0 | 0
850552 | FITA,ANCORAG,ANEL C/OLHAL,1,5M,ET-HS-128 | BMTX | BMTX | CDA | PTF ENEL / CAMPOS | 3 | 0 | 0 | 0 | 0 | 0 | ZMBT | FZDP0600 | DEP PTF ENEL/CAM |  | 0 | 0 | 0 | 0
850552 | FITA,ANCORAG,ANEL C/OLHAL,1,5M,ET-HS-128 | BMUB | BMUB | CDA | PTF ENEL / CAMPOS / MANUT | 27 | 0 | 0 | 0 | 0 | 0 | ZMBT | FZDP0600 | DEP. PTF ENEL |  | 0 | 0 | 0 | 0
850552 | FITA,ANCORAG,ANEL C/OLHAL,1,5M,ET-HS-128 | BMUK | BMUK | CDA | PSE - SOT / NITERÓI | 69 | 0 | 0 | 0 | 0 | 0 | ZMBT | FZDP0600 | DEP.SOT/NITERÓI |  | 0 | 0 | 0 | 0
850553 | DISPOSITIVO,ANCORAGEM,FECH,PEQ,ET-HS-128 | BM01 | BM11 | CDA | PTF CENTRAL MRO / ITABORAÍ-RJ | 519 | 0 | 0 | 64 | 0 | 0 | ZMBT | FZDP0600 | DEP.REG. MT/BT |  | 0 | 0 | 0 | 0
850553 | DISPOSITIVO,ANCORAGEM,FECH,PEQ,ET-HS-128 | BMBV | BMBV | CDA | PTF ENEL / PADUA-RJ | 10 | 0 | 0 | 0 | 0 | 0 | ZMBT | FZDP0600 | DEP. PTF ENEL |  | 0 | 0 | 0 | 0
850553 | DISPOSITIVO,ANCORAGEM,FECH,PEQ,ET-HS-128 | BMTM | BMTM | CDA | PTF ENEL / ANGRA | 8 | 0 | 0 | 0 | 0 | 0 | ZMBT | FZDP0600 | DEP PTF ENEL/AN |  | 0 | 0 | 0 | 0
850553 | DISPOSITIVO,ANCORAGEM,FECH,PEQ,ET-HS-128 | BMTN | BMTN | CDA | PTF ENEL / SÃO GONÇALO | 1 | 0 | 0 | 0 | 0 | 0 | ZMBT | FZDP0600 | DEP. PTF ENEL |  | 0 | 0 | 0 | 0
850553 | DISPOSITIVO,ANCORAGEM,FECH,PEQ,ET-HS-128 | BMTO | BMTO | CDA | PROGEN / PETROPOLIS | 8 | 0 | 0 | 0 | 0 | 0 | ZMBT | FZDP0600 | PROGEN / PETROPO |  | 0 | 0 | 0 | 0
850553 | DISPOSITIVO,ANCORAGEM,FECH,PEQ,ET-HS-128 | BMTS | BMTS | CDA | PTF ENEL / MACAÉ | 10 | 0 | 0 | 0 | 0 | 0 | ZMBT | FZDP0600 | DEP PTF ENEL/MAC |  | 0 | 0 | 0 | 0
850553 | DISPOSITIVO,ANCORAGEM,FECH,PEQ,ET-HS-128 | BMUB | BMUB | CDA | PTF ENEL / CAMPOS / MANUT | 5 | 0 | 0 | 0 | 0 | 0 | ZMBT | FZDP0600 | DEP. PTF ENEL |  | 0 | 0 | 0 | 0
850554 | DISPOSITIVO,ANCORAG.FECH,MÉDIO,ET-HS-128 | BM01 | BM11 | CDA | PTF CENTRAL MRO / ITABORAÍ-RJ | 422 | 0 | 0 | 65 | 0 | 0 | ZMBT | FZDP0600 | DEP.REG. MT/BT |  | 0 | 0 | 0 | 0
850554 | DISPOSITIVO,ANCORAG.FECH,MÉDIO,ET-HS-128 | BMBV | BMBV | CDA | PTF ENEL / PADUA-RJ | 18 | 0 | 0 | 0 | 0 | 0 | ZMBT | FZDP0600 | DEP. PTF ENEL |  | 0 | 0 | 0 | 0
850554 | DISPOSITIVO,ANCORAG.FECH,MÉDIO,ET-HS-128 | BMTM | BMTM | CDA | PTF ENEL / ANGRA | 3 | 0 | 0 | 0 | 0 | 0 | ZMBT | FZDP0600 | DEP PTF ENEL/AN |  | 0 | 0 | 0 | 0
850554 | DISPOSITIVO,ANCORAG.FECH,MÉDIO,ET-HS-128 | BMTO | BMTO | CDA | PROGEN / PETROPOLIS | 8 | 0 | 0 | 0 | 0 | 0 | ZMBT | FZDP0600 | PROGEN / PETROPO |  | 0 | 0 | 0 | 0
850554 | DISPOSITIVO,ANCORAG.FECH,MÉDIO,ET-HS-128 | BMTS | BMTS | CDA | PTF ENEL / MACAÉ | 10 | 0 | 0 | 0 | 0 | 0 | ZMBT | FZDP0600 | DEP PTF ENEL/MAC |  | 0 | 0 | 0 | 0
850557 | CORDA,P/CARRETIL,25M,12MM,ANEL,ET-HS-128 | BM01 |  | CXT | PTF CENTRAL MRO / ITABORAÍ-RJ | 0 | 2 | 0 | 0 | 2 | 0 | ZMBT | FZDP0600 |  |  | 0 | 0 | 0 | 0
850557 | CORDA,P/CARRETIL,25M,12MM,ANEL,ET-HS-128 | BM01 | BM11 | CXT | PTF CENTRAL MRO / ITABORAÍ-RJ | 85 | 0 | 0 | 89 | 0 | 0 | ZMBT | FZDP0600 | DEP.REG. MT/BT |  | 0 | 0 | 0 | 0
850557 | CORDA,P/CARRETIL,25M,12MM,ANEL,ET-HS-128 | BMBV |  | CXT | PTF ENEL / PADUA-RJ | 0 | 1 | 0 | 0 | 1 | 0 | ZMBT | FZDP0600 |  |  | 0 | 0 | 0 | 0
850557 | CORDA,P/CARRETIL,25M,12MM,ANEL,ET-HS-128 | BMBV | BMBV | CXT | PTF ENEL / PADUA-RJ | 4 | 0 | 0 | 0 | 0 | 0 | ZMBT | FZDP0600 | DEP. PTF ENEL |  | 0 | 0 | 0 | 0
850557 | CORDA,P/CARRETIL,25M,12MM,ANEL,ET-HS-128 | BMTJ |  | CXT | PTF ENEL / RESENDE | 0 | 2 | 0 | 0 | 2 | 0 | ZMBT | FZDP0600 |  |  | 0 | 0 | 0 | 0
850557 | CORDA,P/CARRETIL,25M,12MM,ANEL,ET-HS-128 | BMTM | BMTM | CXT | PTF ENEL / ANGRA | 3 | 0 | 0 | 0 | 0 | 0 | ZMBT | FZDP0600 | DEP PTF ENEL/AN |  | 0 | 0 | 0 | 0
850557 | CORDA,P/CARRETIL,25M,12MM,ANEL,ET-HS-128 | BMTN | BMTN | CXT | PTF ENEL / SÃO GONÇALO | 5 | 0 | 0 | 0 | 0 | 0 | ZMBT | FZDP0600 | DEP. PTF ENEL |  | 0 | 0 | 0 | 0
850557 | CORDA,P/CARRETIL,25M,12MM,ANEL,ET-HS-128 | BMTO | BMTO | CXT | PROGEN / PETROPOLIS | 10 | 0 | 0 | 0 | 0 | 0 | ZMBT | FZDP0600 | PROGEN / PETROPO |  | 0 | 0 | 0 | 0
850557 | CORDA,P/CARRETIL,25M,12MM,ANEL,ET-HS-128 | BMTS | BMTS | CXT | PTF ENEL / MACAÉ | 33 | 0 | 0 | 0 | 0 | 0 | ZMBT | FZDP0600 | DEP PTF ENEL/MAC |  | 0 | 0 | 0 | 0
850557 | CORDA,P/CARRETIL,25M,12MM,ANEL,ET-HS-128 | BMUB | BMUB | CXT | PTF ENEL / CAMPOS / MANUT | 2 | 0 | 0 | 0 | 0 | 0 | ZMBT | FZDP0600 | DEP. PTF ENEL |  | 0 | 0 | 0 | 0
850557 | CORDA,P/CARRETIL,25M,12MM,ANEL,ET-HS-128 | BMUF | BMUF | CXT | PTF ENEL / NITEROI / EMER, MAN | 1 | 0 | 0 | 0 | 0 | 0 | ZMBT | FZDP0600 | DEP.NITEROI-RJ |  | 0 | 0 | 0 | 0
850559 | CINTURAO,SEG,PQDT,LINHAVIVA,N2,ET-HS-128 | BMBV | BMBV | CDA | PTF ENEL / PADUA-RJ | 15 | 0 | 0 | 0 | 0 | 0 | ZMBT | FZDP0600 | DEP. PTF ENEL |  | 0 | 0 | 0 | 0
850559 | CINTURAO,SEG,PQDT,LINHAVIVA,N2,ET-HS-128 | BMBY | BMBY | CDA | PTF ENEL / ITAPERUNA-RJ | 5 | 0 | 0 | 0 | 0 | 0 | ZMBT | FZDP0600 | DEP. PTF ENEL |  | 0 | 0 | 0 | 0
850559 | CINTURAO,SEG,PQDT,LINHAVIVA,N2,ET-HS-128 | BMTM | BMTM | CDA | PTF ENEL / ANGRA | 1 | 0 | 0 | 0 | 0 | 0 | ZMBT | FZDP0600 | DEP PTF ENEL/AN |  | 0 | 0 | 0 | 0
850559 | CINTURAO,SEG,PQDT,LINHAVIVA,N2,ET-HS-128 | BMTN | BMTN | CDA | PTF ENEL / SÃO GONÇALO | 16 | 0 | 0 | 0 | 0 | 0 | ZMBT | FZDP0600 | DEP. PTF ENEL |  | 0 | 0 | 0 | 0
850559 | CINTURAO,SEG,PQDT,LINHAVIVA,N2,ET-HS-128 | BMUB | BMUB | CDA | PTF ENEL / CAMPOS / MANUT | 1 | 0 | 0 | 0 | 0 | 0 | ZMBT | FZDP0600 | DEP. PTF ENEL |  | 0 | 0 | 0 | 0
850559 | CINTURAO,SEG,PQDT,LINHAVIVA,N2,ET-HS-128 | BMUH |  | CDA | ENGELMIG - SOC SOT / CABO FRIO | 0 | 5 | 0 | 0 | 5 | 0 | ZMBT | FZDP0600 |  |  | 0 | 0 | 0 | 0
850560 | CINTURAO,SEG,PQDT,LINHAVIVA,N1,ET-HS-128 | BM01 | BM11 | CDA | PTF CENTRAL MRO / ITABORAÍ-RJ | 0 | 0 | 0 | 6 | 0 | 0 | ZMBT | FZDP0600 | DEP.REG. MT/BT |  | 0 | 0 | 0 | 0
850560 | CINTURAO,SEG,PQDT,LINHAVIVA,N1,ET-HS-128 | BMBV |  | CDA | PTF ENEL / PADUA-RJ | 0 | 1 | 0 | 0 | 1 | 0 | ZMBT | FZDP0600 |  |  | 0 | 0 | 0 | 0
850560 | CINTURAO,SEG,PQDT,LINHAVIVA,N1,ET-HS-128 | BMTM | BMTM | CDA | PTF ENEL / ANGRA | 2 | 0 | 0 | 0 | 0 | 0 | ZMBT | FZDP0600 | DEP PTF ENEL/AN |  | 0 | 0 | 0 | 0
850560 | CINTURAO,SEG,PQDT,LINHAVIVA,N1,ET-HS-128 | BMTN | BMTN | CDA | PTF ENEL / SÃO GONÇALO | 9 | 0 | 0 | 0 | 0 | 0 | ZMBT | FZDP0600 | DEP. PTF ENEL |  | 0 | 0 | 0 | 0
850560 | CINTURAO,SEG,PQDT,LINHAVIVA,N1,ET-HS-128 | BMTO |  | CDA | PROGEN / PETROPOLIS | 0 | 4 | 0 | 0 | 4 | 0 | ZMBT | FZDP0600 |  |  | 0 | 0 | 0 | 0
850560 | CINTURAO,SEG,PQDT,LINHAVIVA,N1,ET-HS-128 | BMTO | BMTO | CDA | PROGEN / PETROPOLIS | 1 | 0 | 0 | 0 | 0 | 0 | ZMBT | FZDP0600 | PROGEN / PETROPO |  | 0 | 0 | 0 | 0
850560 | CINTURAO,SEG,PQDT,LINHAVIVA,N1,ET-HS-128 | BMUB | BMUB | CDA | PTF ENEL / CAMPOS / MANUT | 4 | 0 | 0 | 0 | 0 | 0 | ZMBT | FZDP0600 | DEP. PTF ENEL |  | 0 | 0 | 0 | 0
850561 | CINTURAO,SEG TIP PARA-QUED,N1, ET-HS-128 | BM01 | BM11 | CDA | PTF CENTRAL MRO / ITABORAÍ-RJ | 0 | 0 | 0 | 23 | 0 | 0 | ZMBT | FZDP0600 | DEP.REG. MT/BT |  | 0 | 0 | 0 | 0
850561 | CINTURAO,SEG TIP PARA-QUED,N1, ET-HS-128 | BMTM | BMTM | CDA | PTF ENEL / ANGRA | 14 | 0 | 0 | 0 | 0 | 0 | ZMBT | FZDP0600 | DEP PTF ENEL/AN |  | 0 | 0 | 0 | 0
850561 | CINTURAO,SEG TIP PARA-QUED,N1, ET-HS-128 | BMTO | BMTO | CDA | PROGEN / PETROPOLIS | 3 | 0 | 0 | 0 | 0 | 0 | ZMBT | FZDP0600 | PROGEN / PETROPO |  | 0 | 0 | 0 | 0
850561 | CINTURAO,SEG TIP PARA-QUED,N1, ET-HS-128 | BMTS | BMTS | CDA | PTF ENEL / MACAÉ | 6 | 0 | 0 | 0 | 0 | 0 | ZMBT | FZDP0600 | DEP PTF ENEL/MAC |  | 0 | 0 | 0 | 0
850561 | CINTURAO,SEG TIP PARA-QUED,N1, ET-HS-128 | BMTX | BMTX | CDA | PTF ENEL / CAMPOS | 2 | 0 | 0 | 0 | 0 | 0 | ZMBT | FZDP0600 | DEP PTF ENEL/CAM |  | 0 | 0 | 0 | 0
850561 | CINTURAO,SEG TIP PARA-QUED,N1, ET-HS-128 | BMUB | BMUB | CDA | PTF ENEL / CAMPOS / MANUT | 24 | 0 | 0 | 0 | 0 | 0 | ZMBT | FZDP0600 | DEP. PTF ENEL |  | 0 | 0 | 0 | 0
850562 | CARRETILHA,DUPLA ACAO,C/ CORDA,ET-HS-128 | BM01 | BM11 | CDA | PTF CENTRAL MRO / ITABORAÍ-RJ | 7 | 0 | 0 | 92 | 0 | 0 | ZMBT | FZDP0600 | DEP.REG. MT/BT |  | 0 | 0 | 0 | 0
850562 | CARRETILHA,DUPLA ACAO,C/ CORDA,ET-HS-128 | BMTJ |  | CDA | PTF ENEL / RESENDE | 0 | 2 | 0 | 0 | 2 | 0 | ZMBT | FZDP0600 |  |  | 0 | 0 | 0 | 0
850562 | CARRETILHA,DUPLA ACAO,C/ CORDA,ET-HS-128 | BMTN | BMTN | CDA | PTF ENEL / SÃO GONÇALO | 10 | 0 | 0 | 0 | 0 | 0 | ZMBT | FZDP0600 | DEP. PTF ENEL |  | 0 | 0 | 0 | 0
850562 | CARRETILHA,DUPLA ACAO,C/ CORDA,ET-HS-128 | BMTO | BMTO | CDA | PROGEN / PETROPOLIS | 10 | 0 | 0 | 0 | 0 | 0 | ZMBT | FZDP0600 | PROGEN / PETROPO |  | 0 | 0 | 0 | 0
850562 | CARRETILHA,DUPLA ACAO,C/ CORDA,ET-HS-128 | BMTS | BMTS | CDA | PTF ENEL / MACAÉ | 17 | 0 | 0 | 0 | 0 | 0 | ZMBT | FZDP0600 | DEP PTF ENEL/MAC |  | 0 | 0 | 0 | 0
850562 | CARRETILHA,DUPLA ACAO,C/ CORDA,ET-HS-128 | BMTW | BMTW | CDA | PSE / NITEROI | 3 | 0 | 0 | 0 | 0 | 0 | ZMBT | FZDP0600 | DEP.PSE / NITERO |  | 0 | 0 | 0 | 0
850562 | CARRETILHA,DUPLA ACAO,C/ CORDA,ET-HS-128 | BMTX | BMTX | CDA | PTF ENEL / CAMPOS | 2 | 0 | 0 | 0 | 0 | 0 | ZMBT | FZDP0600 | DEP PTF ENEL/CAM |  | 0 | 0 | 0 | 0
850562 | CARRETILHA,DUPLA ACAO,C/ CORDA,ET-HS-128 | BMUB | BMUB | CDA | PTF ENEL / CAMPOS / MANUT | 31 | 0 | 0 | 0 | 0 | 0 | ZMBT | FZDP0600 | DEP. PTF ENEL |  | 0 | 0 | 0 | 0
850562 | CARRETILHA,DUPLA ACAO,C/ CORDA,ET-HS-128 | BMUF | BMUF | CDA | PTF ENEL / NITEROI / EMER, MAN | 1 | 0 | 0 | 0 | 0 | 0 | ZMBT | FZDP0600 | DEP.NITEROI-RJ |  | 0 | 0 | 0 | 0
850563 | AGULHÃO P/ ANCOR.LINHA DE VIDA,ET-HS-128 | BM01 | BM11 | CDA | PTF CENTRAL MRO / ITABORAÍ-RJ | 44 | 0 | 893 | 0 | 0 | 0 | ZMBT | FZDP0600 | DEP.REG. MT/BT |  | 0 | 0 | 0 | 0
850563 | AGULHÃO P/ ANCOR.LINHA DE VIDA,ET-HS-128 | BMBV |  | CDA | PTF ENEL / PADUA-RJ | 0 | 1 | 0 | 0 | 1 | 0 | ZMBT | FZDP0600 |  |  | 0 | 0 | 0 | 0
850563 | AGULHÃO P/ ANCOR.LINHA DE VIDA,ET-HS-128 | BMBV | BMBV | CDA | PTF ENEL / PADUA-RJ | 15 | 0 | 0 | 0 | 0 | 0 | ZMBT | FZDP0600 | DEP. PTF ENEL |  | 0 | 0 | 0 | 0
850563 | AGULHÃO P/ ANCOR.LINHA DE VIDA,ET-HS-128 | BMBY | BMBY | CDA | PTF ENEL / ITAPERUNA-RJ | 1 | 0 | 0 | 0 | 0 | 0 | ZMBT | FZDP0600 | DEP. PTF ENEL |  | 0 | 0 | 0 | 0
850563 | AGULHÃO P/ ANCOR.LINHA DE VIDA,ET-HS-128 | BMTW | BMTW | CDA | PSE / NITEROI | 7 | 0 | 0 | 0 | 0 | 0 | ZMBT | FZDP0600 | DEP.PSE / NITERO |  | 0 | 0 | 0 | 0
850563 | AGULHÃO P/ ANCOR.LINHA DE VIDA,ET-HS-128 | BMTX | BMTX | CDA | PTF ENEL / CAMPOS | 10 | 0 | 0 | 0 | 0 | 0 | ZMBT | FZDP0600 | DEP PTF ENEL/CAM |  | 0 | 0 | 0 | 0
850563 | AGULHÃO P/ ANCOR.LINHA DE VIDA,ET-HS-128 | BMUF | BMUF | CDA | PTF ENEL / NITEROI / EMER, MAN | 5 | 0 | 0 | 0 | 0 | 0 | ZMBT | FZDP0600 | DEP.NITEROI-RJ |  | 0 | 0 | 0 | 0
850565 | LUVA DE TATO, TAMANHO M, 6 KGF,ET-HS-218 | BM01 | BM11 | PAR | PTF CENTRAL MRO / ITABORAÍ-RJ | 0 | 0 | 0 | 155 | 0 | 0 | ZMAT | FZDP0700 | DEP.REG. MT/BT |  | 0 | 0 | 0 | 0
850565 | LUVA DE TATO, TAMANHO M, 6 KGF,ET-HS-218 | BMBV |  | PAR | PTF ENEL / PADUA-RJ | 0 | 3 | 0 | 0 | 3 | 0 | ZMAT | FZDP0700 |  |  | 0 | 0 | 0 | 0
850565 | LUVA DE TATO, TAMANHO M, 6 KGF,ET-HS-218 | BMTJ |  | PAR | PTF ENEL / RESENDE | 0 | 5 | 0 | 0 | 5 | 0 | ZMAT | FZDP0700 |  |  | 0 | 0 | 0 | 0
850565 | LUVA DE TATO, TAMANHO M, 6 KGF,ET-HS-218 | BMTO |  | PAR | PROGEN / PETROPOLIS | 0 | 140 | 0 | 0 | 140 | 0 | ZMAT | FZDP0700 |  |  | 0 | 0 | 0 | 0
850565 | LUVA DE TATO, TAMANHO M, 6 KGF,ET-HS-218 | BMUF | BMUF | PAR | PTF ENEL / NITEROI / EMER, MAN | 16 | 0 | 0 | 0 | 0 | 0 | ZMAT | FZDP0700 | DEP.NITEROI-RJ |  | 0 | 0 | 0 | 0
850565 | LUVA DE TATO, TAMANHO M, 6 KGF,ET-HS-218 | BMUH |  | PAR | ENGELMIG - SOC SOT / CABO FRIO | 0 | 130 | 0 | 0 | 130 | 0 | ZMAT | FZDP0700 |  |  | 0 | 0 | 0 | 0
850565 | LUVA DE TATO, TAMANHO M, 6 KGF,ET-HS-218 | BMUL |  | PAR | PSE - SOC / MAGÉ | 0 | 3 | 0 | 0 | 3 | 0 | ZMAT | FZDP0700 |  |  | 0 | 0 | 0 | 0
850566 | LUVA DE SUEDINE,SEM COST,TAM.G,ET-HS-218 | BM01 | BM11 | PAR | PTF CENTRAL MRO / ITABORAÍ-RJ | 2152 | 0 | 0 | 1172 | 0 | 0 | ZMBT | FZDP0700 | DEP.REG. MT/BT |  | 0 | 0 | 0 | 0
850566 | LUVA DE SUEDINE,SEM COST,TAM.G,ET-HS-218 | BMBV |  | PAR | PTF ENEL / PADUA-RJ | 0 | 2 | 0 | 0 | 2 | 0 | ZMBT | FZDP0700 |  |  | 0 | 0 | 0 | 0
850566 | LUVA DE SUEDINE,SEM COST,TAM.G,ET-HS-218 | BMBV | BMBV | PAR | PTF ENEL / PADUA-RJ | 75 | 0 | 0 | 0 | 0 | 0 | ZMBT | FZDP0700 | DEP. PTF ENEL |  | 0 | 0 | 0 | 0
850566 | LUVA DE SUEDINE,SEM COST,TAM.G,ET-HS-218 | BMBY | BMBY | PAR | PTF ENEL / ITAPERUNA-RJ | 1 | 0 | 0 | 0 | 0 | 0 | ZMBT | FZDP0700 | DEP. PTF ENEL |  | 0 | 0 | 0 | 0
850566 | LUVA DE SUEDINE,SEM COST,TAM.G,ET-HS-218 | BMTJ |  | PAR | PTF ENEL / RESENDE | 0 | 3 | 0 | 0 | 3 | 0 | ZMBT | FZDP0700 |  |  | 0 | 0 | 0 | 0
850566 | LUVA DE SUEDINE,SEM COST,TAM.G,ET-HS-218 | BMTM | BMTM | PAR | PTF ENEL / ANGRA | 9 | 0 | 0 | 0 | 0 | 0 | ZMBT | FZDP0700 | DEP PTF ENEL/AN |  | 0 | 0 | 0 | 0
850566 | LUVA DE SUEDINE,SEM COST,TAM.G,ET-HS-218 | BMTS | BMTS | PAR | PTF ENEL / MACAÉ | 50 | 0 | 0 | 0 | 0 | 0 | ZMBT | FZDP0700 | DEP PTF ENEL/MAC |  | 0 | 0 | 0 | 0
850566 | LUVA DE SUEDINE,SEM COST,TAM.G,ET-HS-218 | BMTW | BMTW | PAR | PSE / NITEROI | 50 | 0 | 0 | 0 | 0 | 0 | ZMBT | FZDP0700 | DEP.PSE / NITERO |  | 0 | 0 | 0 | 0
850566 | LUVA DE SUEDINE,SEM COST,TAM.G,ET-HS-218 | BMTX | BMTX | PAR | PTF ENEL / CAMPOS | 10 | 0 | 0 | 0 | 0 | 0 | ZMBT | FZDP0700 | DEP PTF ENEL/CAM |  | 0 | 0 | 0 | 0
850566 | LUVA DE SUEDINE,SEM COST,TAM.G,ET-HS-218 | BMUB | BMUB | PAR | PTF ENEL / CAMPOS / MANUT | 104 | 0 | 0 | 0 | 0 | 0 | ZMBT | FZDP0700 | DEP. PTF ENEL |  | 0 | 0 | 0 | 0
850567 | LUVA DE TATO, TAMANHO P, 6 KGF,ET-HS-218 | BM01 | BM11 | PAR | PTF CENTRAL MRO / ITABORAÍ-RJ | 1 | 0 | 0 | 3 | 0 | 0 | ZMAT | FZDP0700 | DEP.REG. MT/BT |  | 0 | 0 | 0 | 0
850567 | LUVA DE TATO, TAMANHO P, 6 KGF,ET-HS-218 | BMBV |  | PAR | PTF ENEL / PADUA-RJ | 0 | 1 | 0 | 0 | 1 | 0 | ZMAT | FZDP0700 |  |  | 0 | 0 | 0 | 0
850567 | LUVA DE TATO, TAMANHO P, 6 KGF,ET-HS-218 | BMTJ |  | PAR | PTF ENEL / RESENDE | 0 | 2 | 0 | 0 | 2 | 0 | ZMAT | FZDP0700 |  |  | 0 | 0 | 0 | 0
850567 | LUVA DE TATO, TAMANHO P, 6 KGF,ET-HS-218 | BMTO |  | PAR | PROGEN / PETROPOLIS | 0 | 31 | 0 | 0 | 31 | 0 | ZMAT | FZDP0700 |  |  | 0 | 0 | 0 | 0
850567 | LUVA DE TATO, TAMANHO P, 6 KGF,ET-HS-218 | BMUF | BMUF | PAR | PTF ENEL / NITEROI / EMER, MAN | 4 | 0 | 0 | 0 | 0 | 0 | ZMAT | FZDP0700 | DEP.NITEROI-RJ |  | 0 | 0 | 0 | 0
850567 | LUVA DE TATO, TAMANHO P, 6 KGF,ET-HS-218 | BMUH |  | PAR | ENGELMIG - SOC SOT / CABO FRIO | 0 | 34 | 0 | 0 | 34 | 0 | ZMAT | FZDP0700 |  |  | 0 | 0 | 0 | 0
850567 | LUVA DE TATO, TAMANHO P, 6 KGF,ET-HS-218 | BMUL |  | PAR | PSE - SOC / MAGÉ | 0 | 1 | 0 | 0 | 1 | 0 | ZMAT | FZDP0700 |  |  | 0 | 0 | 0 | 0
850568 | LUVA DE SUEDINE,SEM COST,TAM.M,ET-HS-218 | BM01 | BM11 | PAR | PTF CENTRAL MRO / ITABORAÍ-RJ | 515 | 0 | 0 | 835 | 0 | 0 | ZMBT | FZDP0700 | DEP.REG. MT/BT |  | 0 | 0 | 0 | 0
850568 | LUVA DE SUEDINE,SEM COST,TAM.M,ET-HS-218 | BMBV |  | PAR | PTF ENEL / PADUA-RJ | 0 | 2 | 0 | 0 | 2 | 0 | ZMBT | FZDP0700 |  |  | 0 | 0 | 0 | 0
850568 | LUVA DE SUEDINE,SEM COST,TAM.M,ET-HS-218 | BMBV | BMBV | PAR | PTF ENEL / PADUA-RJ | 17 | 0 | 0 | 0 | 0 | 0 | ZMBT | FZDP0700 | DEP. PTF ENEL |  | 0 | 0 | 0 | 0
850568 | LUVA DE SUEDINE,SEM COST,TAM.M,ET-HS-218 | BMTJ |  | PAR | PTF ENEL / RESENDE | 0 | 3 | 0 | 0 | 3 | 0 | ZMBT | FZDP0700 |  |  | 0 | 0 | 0 | 0
850568 | LUVA DE SUEDINE,SEM COST,TAM.M,ET-HS-218 | BMTJ | BMTJ | PAR | PTF ENEL / RESENDE | 2 | 0 | 0 | 0 | 0 | 0 | ZMBT | FZDP0700 | PTF ENEL/RESENDE |  | 0 | 0 | 0 | 0
850568 | LUVA DE SUEDINE,SEM COST,TAM.M,ET-HS-218 | BMTM | BMTM | PAR | PTF ENEL / ANGRA | 10 | 0 | 0 | 0 | 0 | 0 | ZMBT | FZDP0700 | DEP PTF ENEL/AN |  | 0 | 0 | 0 | 0
850568 | LUVA DE SUEDINE,SEM COST,TAM.M,ET-HS-218 | BMTO | BMTO | PAR | PROGEN / PETROPOLIS | 71 | 0 | 0 | 0 | 0 | 0 | ZMBT | FZDP0700 | PROGEN / PETROPO |  | 0 | 0 | 0 | 0
850568 | LUVA DE SUEDINE,SEM COST,TAM.M,ET-HS-218 | BMTS | BMTS | PAR | PTF ENEL / MACAÉ | 48 | 0 | 0 | 0 | 0 | 0 | ZMBT | FZDP0700 | DEP PTF ENEL/MAC |  | 0 | 0 | 0 | 0
850568 | LUVA DE SUEDINE,SEM COST,TAM.M,ET-HS-218 | BMTX | BMTX | PAR | PTF ENEL / CAMPOS | 12 | 0 | 0 | 0 | 0 | 0 | ZMBT | FZDP0700 | DEP PTF ENEL/CAM |  | 0 | 0 | 0 | 0
850568 | LUVA DE SUEDINE,SEM COST,TAM.M,ET-HS-218 | BMUB | BMUB | PAR | PTF ENEL / CAMPOS / MANUT | 79 | 0 | 0 | 0 | 0 | 0 | ZMBT | FZDP0700 | DEP. PTF ENEL |  | 0 | 0 | 0 | 0
850568 | LUVA DE SUEDINE,SEM COST,TAM.M,ET-HS-218 | BMUF | BMUF | PAR | PTF ENEL / NITEROI / EMER, MAN | 18 | 0 | 0 | 0 | 0 | 0 | ZMBT | FZDP0700 | DEP.NITEROI-RJ |  | 0 | 0 | 0 | 0
850568 | LUVA DE SUEDINE,SEM COST,TAM.M,ET-HS-218 | BMUK | BMUK | PAR | PSE - SOT / NITERÓI | 30 | 0 | 0 | 0 | 0 | 0 | ZMBT | FZDP0700 | DEP.SOT/NITERÓI |  | 0 | 0 | 0 | 0
850602 | ATERRAMENTO,RAPID,RD COMPACT,HSE-19-0189 | BM01 | BM11 | CJT | PTF CENTRAL MRO / ITABORAÍ-RJ | 10 | 0 | 0 | 7 | 0 | 0 | ZMBT | FZDS0100 | DEP.REG. MT/BT |  | 0 | 0 | 0 | 0
850602 | ATERRAMENTO,RAPID,RD COMPACT,HSE-19-0189 | BMBV |  | CJT | PTF ENEL / PADUA-RJ | 0 | 3 | 0 | 0 | 3 | 0 | ZMBT | FZDS0100 |  |  | 0 | 0 | 0 | 0
850602 | ATERRAMENTO,RAPID,RD COMPACT,HSE-19-0189 | BMBV | BMBV | CJT | PTF ENEL / PADUA-RJ | 6 | 0 | 0 | 0 | 0 | 0 | ZMBT | FZDS0100 | DEP. PTF ENEL |  | 0 | 0 | 0 | 0
850602 | ATERRAMENTO,RAPID,RD COMPACT,HSE-19-0189 | BMTJ | BMTJ | CJT | PTF ENEL / RESENDE | 2 | 0 | 0 | 0 | 0 | 0 | ZMBT | FZDS0100 | PTF ENEL/RESENDE |  | 0 | 0 | 0 | 0
850602 | ATERRAMENTO,RAPID,RD COMPACT,HSE-19-0189 | BMTO | BMTO | CJT | PROGEN / PETROPOLIS | 38 | 0 | 0 | 0 | 0 | 0 | ZMBT | FZDS0100 | PROGEN / PETROPO |  | 0 | 0 | 0 | 0
850602 | ATERRAMENTO,RAPID,RD COMPACT,HSE-19-0189 | BMUF | BMUF | CJT | PTF ENEL / NITEROI / EMER, MAN | 15 | 0 | 0 | 0 | 0 | 0 | ZMBT | FZDS0100 | DEP.NITEROI-RJ |  | 0 | 0 | 0 | 0
850602 | ATERRAMENTO,RAPID,RD COMPACT,HSE-19-0189 | BMUK | BMUK | CJT | PSE - SOT / NITERÓI | 7 | 0 | 0 | 0 | 0 | 0 | ZMBT | FZDS0100 | DEP.SOT/NITERÓI |  | 0 | 0 | 0 | 0
850603 | ATERRAMENTO,RAPID,RD PR TRIF,HSE-19-0189 | BMTS | BMTS | CJT | PTF ENEL / MACAÉ | 5 | 0 | 0 | 0 | 0 | 0 | ZMBT | FZDS0100 | DEP PTF ENEL/MAC |  | 0 | 0 | 0 | 0
850603 | ATERRAMENTO,RAPID,RD PR TRIF,HSE-19-0189 | BMTW | BMTW | CJT | PSE / NITEROI | 14 | 0 | 0 | 0 | 0 | 0 | ZMBT | FZDS0100 | DEP.PSE / NITERO |  | 0 | 0 | 0 | 0
850611 | HASTE ATERRAMENTO,ACO CU,5/8POL,PM1945I2 | BM01 | BM11 | UN | PTF CENTRAL MRO / ITABORAÍ-RJ | 8840 | 0 | 0 | 0 | 0 | 0 | ZMBT | FEEM0300 | DEP.REG. MT/BT |  | 0 | 0 | 0 | 0
850611 | HASTE ATERRAMENTO,ACO CU,5/8POL,PM1945I2 | BM75 | BM75 | UN | HV SETE PONTES/ SÃO GONÇALO-RJ | 164 | 0 | 0 | 0 | 0 | 0 | ZMBT | FEEM0300 | DEP. AT 1 AMPLA |  | 0 | 0 | 0 | 0
850611 | HASTE ATERRAMENTO,ACO CU,5/8POL,PM1945I2 | BM76 | BM76 | UN | HV MAGÉ / MAGÉ-RJ | 175 | 0 | 0 | 0 | 0 | 0 | ZMBT | FEEM0300 | DEP. AT 2 AMPLA |  | 0 | 0 | 0 | 0
850611 | HASTE ATERRAMENTO,ACO CU,5/8POL,PM1945I2 | BMAS | BMAS | UN | PROGEN / MACAÉ-RJ | 44 | 0 | 0 | 0 | 0 | 0 | ZMBT | FEEM0300 | DEP. PROGEN |  | 0 | 0 | 0 | 0
850611 | HASTE ATERRAMENTO,ACO CU,5/8POL,PM1945I2 | BMAT | BMAT | UN | ENGELMIG / ITAPERUNA-RJ | 22 | 0 | 0 | 0 | 0 | 0 | ZMBT | FEEM0300 | DEP. ENGELMIG |  | 0 | 0 | 0 | 0
850611 | HASTE ATERRAMENTO,ACO CU,5/8POL,PM1945I2 | BMAU | BMAU | UN | ENGELMIG / CAMPOS-RJ | 112 | 0 | 0 | 0 | 0 | 0 | ZMBT | FEEM0300 | DEP. ENGELMIG |  | 0 | 0 | 0 | 0
850611 | HASTE ATERRAMENTO,ACO CU,5/8POL,PM1945I2 | BMBG | BMBG | UN | 3C / SÃO GONÇALO-RJ | 1 | 0 | 0 | 0 | 0 | 0 | ZMBT | FEEM0300 | DEP. 3C |  | 0 | 0 | 0 | 0
850611 | HASTE ATERRAMENTO,ACO CU,5/8POL,PM1945I2 | BMBV | BMBV | UN | PTF ENEL / PADUA-RJ | 69 | 0 | 0 | 0 | 0 | 0 | ZMBT | FEEM0300 | DEP. PTF ENEL |  | 0 | 0 | 0 | 0
850611 | HASTE ATERRAMENTO,ACO CU,5/8POL,PM1945I2 | BMBY | BMBY | UN | PTF ENEL / ITAPERUNA-RJ | 2 | 0 | 0 | 0 | 0 | 0 | ZMBT | FEEM0300 | DEP. PTF ENEL |  | 0 | 0 | 0 | 0
850611 | HASTE ATERRAMENTO,ACO CU,5/8POL,PM1945I2 | BMTB |  | UN | INDICA / CANTAGALO-RJ | 0 | 19 | 0 | 0 | 19 | 0 | ZMBT | FEEM0300 |  |  | 0 | 0 | 0 | 0
850611 | HASTE ATERRAMENTO,ACO CU,5/8POL,PM1945I2 | BMTB | BMTB | UN | INDICA / CANTAGALO-RJ | 0 | 0 | 124 | 0 | 0 | 0 | ZMBT | FEEM0300 | DEP. INDICA |  | 0 | 0 | 0 | 0
850611 | HASTE ATERRAMENTO,ACO CU,5/8POL,PM1945I2 | BMTC | BMTC | UN | INDICA / PADUA-RJ | 0.11 | 0 | 0 | 0 | 0 | 0 | ZMBT | FEEM0300 | DEP. INDICA |  | 0 | 0 | 0 | 0
850611 | HASTE ATERRAMENTO,ACO CU,5/8POL,PM1945I2 | BMTF | BMTF | UN | ELLCA / ANGRA | 87 | 0 | 0 | 0 | 0 | 0 | ZMBT | FEEM0300 | ELLCA / ANGRA |  | 0 | 0 | 0 | 0
850611 | HASTE ATERRAMENTO,ACO CU,5/8POL,PM1945I2 | BMTG | BMTG | UN | ENGELMIG / RESENDE | 74 | 0 | 0 | 0 | 0 | 0 | ZMBT | FEEM0300 | ENGELMIG / RESEN |  | 0 | 0 | 0 | 0
850611 | HASTE ATERRAMENTO,ACO CU,5/8POL,PM1945I2 | BMTK | BMTK | UN | PROGEN / TERESOPOLIS | 2 | 0 | 0 | 0 | 0 | 0 | ZMBT | FEEM0300 | PROGEN / TERESOP |  | 0 | 0 | 0 | 0
850611 | HASTE ATERRAMENTO,ACO CU,5/8POL,PM1945I2 | BMTM | BMTM | UN | PTF ENEL / ANGRA | 37 | 0 | 0 | 0 | 0 | 0 | ZMBT | FEEM0300 | DEP PTF ENEL/AN |  | 0 | 0 | 0 | 0
850611 | HASTE ATERRAMENTO,ACO CU,5/8POL,PM1945I2 | BMTO | BMTO | UN | PROGEN / PETROPOLIS | 34 | 0 | 0 | 0 | 0 | 0 | ZMBT | FEEM0300 | PROGEN / PETROPO |  | 0 | 0 | 0 | 0
850611 | HASTE ATERRAMENTO,ACO CU,5/8POL,PM1945I2 | BMTP | BMTP | UN | CENEGED / NITEROI | 7 | 0 | 0 | 0 | 0 | 0 | ZMBT | FEEM0300 | CENEGED / NITERO |  | 0 | 0 | 0 | 0
850611 | HASTE ATERRAMENTO,ACO CU,5/8POL,PM1945I2 | BMTS | BMTS | UN | PTF ENEL / MACAÉ | 53 | 0 | 0 | 0 | 0 | 0 | ZMBT | FEEM0300 | DEP PTF ENEL/MAC |  | 0 | 0 | 0 | 0
850611 | HASTE ATERRAMENTO,ACO CU,5/8POL,PM1945I2 | BMTT | BMTT | UN | ELLCA / NITEROI-RJ | 25 | 0 | 0 | 0 | 0 | 0 | ZMBT | FEEM0300 | ELLCA |  | 0 | 0 | 0 | 0
850611 | HASTE ATERRAMENTO,ACO CU,5/8POL,PM1945I2 | BMUA | BMUA | UN | ELGEMIG / MARICÁ | 144 | 0 | 0 | 53 | 0 | 0 | ZMBT | FEEM0300 | ELGEMIG / MARICÁ |  | 0 | 0 | 0 | 0
850611 | HASTE ATERRAMENTO,ACO CU,5/8POL,PM1945I2 | BMUB |  | UN | PTF ENEL / CAMPOS / MANUT | 0 | 100 | 0 | 0 | 100 | 0 | ZMBT | FEEM0300 |  |  | 0 | 0 | 0 | 0
850611 | HASTE ATERRAMENTO,ACO CU,5/8POL,PM1945I2 | BMUB | BMUB | UN | PTF ENEL / CAMPOS / MANUT | 142 | 0 | 0 | 0 | 0 | 0 | ZMBT | FEEM0300 | DEP. PTF ENEL |  | 0 | 0 | 0 | 0
850611 | HASTE ATERRAMENTO,ACO CU,5/8POL,PM1945I2 | BMUD | BMUD | UN | DEP. COMPEL | 17 | 0 | 0 | 0 | 0 | 0 | ZMBT | FEEM0300 | DEP. COMPEL |  | 0 | 0 | 0 | 0
850611 | HASTE ATERRAMENTO,ACO CU,5/8POL,PM1945I2 | BMUE | BMUE | UN | PTF ENEL / MARICA / EMERG E MA | 15 | 0 | 0 | 0 | 0 | 0 | ZMBT | FEEM0300 | DEP.MARICA-RJ |  | 0 | 0 | 0 | 0
850611 | HASTE ATERRAMENTO,ACO CU,5/8POL,PM1945I2 | BMUF | BMUF | UN | PTF ENEL / NITEROI / EMER, MAN | 92 | 0 | 0 | 0 | 0 | 0 | ZMBT | FEEM0300 | DEP.NITEROI-RJ |  | 0 | 0 | 0 | 0
850611 | HASTE ATERRAMENTO,ACO CU,5/8POL,PM1945I2 | BMUG | BMUG | UN | PTF ENEL / ITABORAI / EMER, MA | 222 | 0 | 0 | 0 | 0 | 0 | ZMBT | FEEM0300 | DEP.ITABORAI-RJ |  | 0 | 0 | 0 | 0
850611 | HASTE ATERRAMENTO,ACO CU,5/8POL,PM1945I2 | BMUI | BMUI | UN | ENGELMIG - SOC SOT / ARARUAMA | 62 | 0 | 0 | 0 | 0 | 0 | ZMBT | FEEM0300 | DEP.ARARUAMA |  | 0 | 0 | 0 | 0
850611 | HASTE ATERRAMENTO,ACO CU,5/8POL,PM1945I2 | BMUJ | BMUJ | UN | ELLCA - SOC / NITERÓI | 13 | 0 | 0 | 0 | 0 | 0 | ZMBT | FEEM0300 | DEP.SOC/NITERÓI |  | 0 | 0 | 0 | 0
850611 | HASTE ATERRAMENTO,ACO CU,5/8POL,PM1945I2 | BMUK | BMUK | UN | PSE - SOT / NITERÓI | 133 | 0 | 0 | 0 | 0 | 0 | ZMBT | FEEM0300 | DEP.SOT/NITERÓI |  | 0 | 0 | 0 | 0
850611 | HASTE ATERRAMENTO,ACO CU,5/8POL,PM1945I2 | BMUL | BMUL | UN | PSE - SOC / MAGÉ | 107 | 0 | 0 | 0 | 0 | 0 | ZMBT | FEEM0300 | DEP.SOC/MAGÉ-RJ |  | 0 | 0 | 0 | 0
850611 | HASTE ATERRAMENTO,ACO CU,5/8POL,PM1945I2 | BMUM | BMUM | UN | ELLCA - SOT / MAGÉ | 627 | 0 | 0 | 0 | 0 | 0 | ZMBT | FEEM0300 | DEP.MAGÉ |  | 0 | 0 | 0 | 0
850611 | HASTE ATERRAMENTO,ACO CU,5/8POL,PM1945I2 | BMUN | BMUN | UN | CENEGED - SOC MARICA | 5 | 0 | 0 | 0 | 0 | 0 | ZMBT | FEEM0300 | DEP.MARICA |  | 0 | 0 | 0 | 0
850632 | BOTINA SEG ELETR COUR PT C/BIQ 35 EMS06; | BM01 |  | PAR | PTF CENTRAL MRO / ITABORAÍ-RJ | 0 | 1 | 0 | 0 | 1 | 0 | ZMBT | FZDP0400 |  |  | 0 | 0 | 0 | 0
850632 | BOTINA SEG ELETR COUR PT C/BIQ 35 EMS06; | BM01 | BM11 | PAR | PTF CENTRAL MRO / ITABORAÍ-RJ | 21 | 0 | 0 | 0 | 0 | 0 | ZMBT | FZDP0400 | DEP.REG. MT/BT |  | 0 | 0 | 0 | 0
850632 | BOTINA SEG ELETR COUR PT C/BIQ 35 EMS06; | BMBV |  | PAR | PTF ENEL / PADUA-RJ | 0 | 4 | 0 | 0 | 4 | 0 | ZMBT | FZDP0400 |  |  | 0 | 0 | 0 | 0
850632 | BOTINA SEG ELETR COUR PT C/BIQ 35 EMS06; | BMBV | BMBV | PAR | PTF ENEL / PADUA-RJ | 6 | 0 | 0 | 0 | 0 | 0 | ZMBT | FZDP0400 | DEP. PTF ENEL |  | 0 | 0 | 0 | 0
850632 | BOTINA SEG ELETR COUR PT C/BIQ 35 EMS06; | BMTJ |  | PAR | PTF ENEL / RESENDE | 0 | 2 | 0 | 0 | 2 | 0 | ZMBT | FZDP0400 |  |  | 0 | 0 | 0 | 0
850632 | BOTINA SEG ELETR COUR PT C/BIQ 35 EMS06; | BMTM | BMTM | PAR | PTF ENEL / ANGRA | 10 | 0 | 0 | 0 | 0 | 0 | ZMBT | FZDP0400 | DEP PTF ENEL/AN |  | 0 | 0 | 0 | 0
850632 | BOTINA SEG ELETR COUR PT C/BIQ 35 EMS06; | BMTO | BMTO | PAR | PROGEN / PETROPOLIS | 2 | 0 | 0 | 0 | 0 | 0 | ZMBT | FZDP0400 | PROGEN / PETROPO |  | 0 | 0 | 0 | 0
850632 | BOTINA SEG ELETR COUR PT C/BIQ 35 EMS06; | BMTS | BMTS | PAR | PTF ENEL / MACAÉ | 10 | 0 | 0 | 0 | 0 | 0 | ZMBT | FZDP0400 | DEP PTF ENEL/MAC |  | 0 | 0 | 0 | 0
850632 | BOTINA SEG ELETR COUR PT C/BIQ 35 EMS06; | BMUH | BMUH | PAR | ENGELMIG - SOC SOT / CABO FRIO | 5 | 0 | 0 | 0 | 0 | 0 | ZMBT | FZDP0400 | DEP.CABO FRIO |  | 0 | 0 | 0 | 0
850634 | AVISO DE RISCO ELETRICO, PM-2155 R3-EPC; | BM01 |  | PEÇ | PTF CENTRAL MRO / ITABORAÍ-RJ | 0 | 100 | 0 | 0 | 100 | 0 | ZMBT | FZDS0700 |  |  | 0 | 0 | 0 | 0
850634 | AVISO DE RISCO ELETRICO, PM-2155 R3-EPC; | BM01 | BM11 | PEÇ | PTF CENTRAL MRO / ITABORAÍ-RJ | 17162 | 0 | 0 | 0 | 0 | 0 | ZMBT | FZDS0700 | DEP.REG. MT/BT |  | 0 | 0 | 0 | 0
850634 | AVISO DE RISCO ELETRICO, PM-2155 R3-EPC; | BMAS | BMAS | PEÇ | PROGEN / MACAÉ-RJ | 306 | 0 | 0 | 0 | 0 | 0 | ZMBT | FZDS0700 | DEP. PROGEN |  | 0 | 0 | 0 | 0
850634 | AVISO DE RISCO ELETRICO, PM-2155 R3-EPC; | BMTN | BMTN | PEÇ | PTF ENEL / SÃO GONÇALO | 270 | 0 | 0 | 0 | 0 | 0 | ZMBT | FZDS0700 | DEP. PTF ENEL |  | 0 | 0 | 0 | 0
850635 | AVISO DE PERIGO DE VIDA-EPC;;;;; | BM01 | BM11 | PEÇ | PTF CENTRAL MRO / ITABORAÍ-RJ | 559 | 0 | 0 | 0 | 0 | 0 | ZMBT | FZDS0700 | DEP.REG. MT/BT |  | 0 | 0 | 0 | 0
850635 | AVISO DE PERIGO DE VIDA-EPC;;;;; | BMTM | BMTM | PEÇ | PTF ENEL / ANGRA | 12 | 0 | 0 | 0 | 0 | 0 | ZMBT | FZDS0700 | DEP PTF ENEL/AN |  | 0 | 0 | 0 | 0
850638 | CINTA,ANCORAGEM;POLIESTER; 550MM;EMS34" | BM01 | BM11 | UN | PTF CENTRAL MRO / ITABORAÍ-RJ | 34 | 0 | 0 | 0 | 0 | 0 | ZMBT | FZDP0600 | DEP.REG. MT/BT |  | 0 | 0 | 0 | 0
850638 | CINTA,ANCORAGEM;POLIESTER; 550MM;EMS34" | BMTJ | BMTJ | UN | PTF ENEL / RESENDE | 5 | 0 | 0 | 0 | 0 | 0 | ZMBT | FZDP0600 | PTF ENEL/RESENDE |  | 0 | 0 | 0 | 0
850638 | CINTA,ANCORAGEM;POLIESTER; 550MM;EMS34" | BMTM | BMTM | UN | PTF ENEL / ANGRA | 50 | 0 | 0 | 0 | 0 | 0 | ZMBT | FZDP0600 | DEP PTF ENEL/AN |  | 0 | 0 | 0 | 0
850638 | CINTA,ANCORAGEM;POLIESTER; 550MM;EMS34" | BMTN | BMTN | UN | PTF ENEL / SÃO GONÇALO | 30 | 0 | 0 | 0 | 0 | 0 | ZMBT | FZDP0600 | DEP. PTF ENEL |  | 0 | 0 | 0 | 0
850638 | CINTA,ANCORAGEM;POLIESTER; 550MM;EMS34" | BMTW | BMTW | UN | PSE / NITEROI | 7 | 0 | 0 | 0 | 0 | 0 | ZMBT | FZDP0600 | DEP.PSE / NITERO |  | 0 | 0 | 0 | 0
850639 | "CINTA,ANCORAGEM;POLIESTER;2000MM;EMS34" | BM01 |  | UN | PTF CENTRAL MRO / ITABORAÍ-RJ | 0 | 20 | 0 | 0 | 20 | 0 | ZMBT | FZDS0200 |  |  | 0 | 0 | 0 | 0
850639 | "CINTA,ANCORAGEM;POLIESTER;2000MM;EMS34" | BM01 | BM11 | UN | PTF CENTRAL MRO / ITABORAÍ-RJ | 163 | 0 | 0 | 0 | 0 | 0 | ZMBT | FZDS0200 | DEP.REG. MT/BT |  | 0 | 0 | 0 | 0
850639 | "CINTA,ANCORAGEM;POLIESTER;2000MM;EMS34" | BMBV | BMBV | UN | PTF ENEL / PADUA-RJ | 20 | 0 | 0 | 0 | 0 | 0 | ZMBT | FZDS0200 | DEP. PTF ENEL |  | 0 | 0 | 0 | 0
850639 | "CINTA,ANCORAGEM;POLIESTER;2000MM;EMS34" | BMTM | BMTM | UN | PTF ENEL / ANGRA | 27 | 0 | 0 | 0 | 0 | 0 | ZMBT | FZDS0200 | DEP PTF ENEL/AN |  | 0 | 0 | 0 | 0
850639 | "CINTA,ANCORAGEM;POLIESTER;2000MM;EMS34" | BMTN | BMTN | UN | PTF ENEL / SÃO GONÇALO | 3 | 0 | 0 | 0 | 0 | 0 | ZMBT | FZDS0200 | DEP. PTF ENEL |  | 0 | 0 | 0 | 0
850639 | "CINTA,ANCORAGEM;POLIESTER;2000MM;EMS34" | BMUE | BMUE | UN | PTF ENEL / MARICA / EMERG E MA | 15 | 0 | 0 | 0 | 0 | 0 | ZMBT | FZDS0200 | DEP.MARICA-RJ |  | 0 | 0 | 0 | 0
850639 | "CINTA,ANCORAGEM;POLIESTER;2000MM;EMS34" | BMUF | BMUF | UN | PTF ENEL / NITEROI / EMER, MAN | 9 | 0 | 0 | 0 | 0 | 0 | ZMBT | FZDS0200 | DEP.NITEROI-RJ |  | 0 | 0 | 0 | 0
850640 | "CINTA,ANCORAGEM;POLIESTER;1500MM;EMS34" | BM01 | BM11 | UN | PTF CENTRAL MRO / ITABORAÍ-RJ | 3 | 0 | 0 | 14 | 0 | 0 | ZMBT | FZDP0600 | DEP.REG. MT/BT |  | 0 | 0 | 0 | 0
850640 | "CINTA,ANCORAGEM;POLIESTER;1500MM;EMS34" | BMTM | BMTM | UN | PTF ENEL / ANGRA | 2 | 0 | 0 | 0 | 0 | 0 | ZMBT | FZDP0600 | DEP PTF ENEL/AN |  | 0 | 0 | 0 | 0
850640 | "CINTA,ANCORAGEM;POLIESTER;1500MM;EMS34" | BMUK | BMUK | UN | PSE - SOT / NITERÓI | 9 | 0 | 0 | 0 | 0 | 0 | ZMBT | FZDP0600 | DEP.SOT/NITERÓI |  | 0 | 0 | 0 | 0
850646 | BANDEIROLA SINAL.VINIL VERMELHA C/ BOTÃO | BM01 | BM11 | UN | PTF CENTRAL MRO / ITABORAÍ-RJ | 3482 | 0 | 0 | 1735 | 0 | 0 | ZMBT | FZDS0700 | DEP.REG. MT/BT |  | 0 | 0 | 0 | 0
850646 | BANDEIROLA SINAL.VINIL VERMELHA C/ BOTÃO | BMBV |  | UN | PTF ENEL / PADUA-RJ | 0 | 4 | 0 | 0 | 4 | 0 | ZMBT | FZDS0700 |  |  | 0 | 0 | 0 | 0
850646 | BANDEIROLA SINAL.VINIL VERMELHA C/ BOTÃO | BMBV | BMBV | UN | PTF ENEL / PADUA-RJ | 322 | 0 | 0 | 0 | 0 | 0 | ZMBT | FZDS0700 | DEP. PTF ENEL |  | 0 | 0 | 0 | 0
850646 | BANDEIROLA SINAL.VINIL VERMELHA C/ BOTÃO | BMBY | BMBY | UN | PTF ENEL / ITAPERUNA-RJ | 73 | 0 | 0 | 0 | 0 | 0 | ZMBT | FZDS0700 | DEP. PTF ENEL |  | 0 | 0 | 0 | 0
850646 | BANDEIROLA SINAL.VINIL VERMELHA C/ BOTÃO | BMTJ |  | UN | PTF ENEL / RESENDE | 0 | 8 | 0 | 0 | 8 | 0 | ZMBT | FZDS0700 |  |  | 0 | 0 | 0 | 0
850646 | BANDEIROLA SINAL.VINIL VERMELHA C/ BOTÃO | BMTJ | BMTJ | UN | PTF ENEL / RESENDE | 10 | 0 | 0 | 0 | 0 | 0 | ZMBT | FZDS0700 | PTF ENEL/RESENDE |  | 0 | 0 | 0 | 0
850646 | BANDEIROLA SINAL.VINIL VERMELHA C/ BOTÃO | BMTM | BMTM | UN | PTF ENEL / ANGRA | 62 | 0 | 0 | 0 | 0 | 0 | ZMBT | FZDS0700 | DEP PTF ENEL/AN |  | 0 | 0 | 0 | 0
850646 | BANDEIROLA SINAL.VINIL VERMELHA C/ BOTÃO | BMTO | BMTO | UN | PROGEN / PETROPOLIS | 122 | 0 | 0 | 0 | 0 | 0 | ZMBT | FZDS0700 | PROGEN / PETROPO |  | 0 | 0 | 0 | 0
850646 | BANDEIROLA SINAL.VINIL VERMELHA C/ BOTÃO | BMTS | BMTS | UN | PTF ENEL / MACAÉ | 91 | 0 | 0 | 0 | 0 | 0 | ZMBT | FZDS0700 | DEP PTF ENEL/MAC |  | 0 | 0 | 0 | 0
850646 | BANDEIROLA SINAL.VINIL VERMELHA C/ BOTÃO | BMTW | BMTW | UN | PSE / NITEROI | 28 | 0 | 0 | 0 | 0 | 0 | ZMBT | FZDS0700 | DEP.PSE / NITERO |  | 0 | 0 | 0 | 0
850646 | BANDEIROLA SINAL.VINIL VERMELHA C/ BOTÃO | BMTX | BMTX | UN | PTF ENEL / CAMPOS | 82 | 0 | 0 | 0 | 0 | 0 | ZMBT | FZDS0700 | DEP PTF ENEL/CAM |  | 0 | 0 | 0 | 0
850646 | BANDEIROLA SINAL.VINIL VERMELHA C/ BOTÃO | BMUB | BMUB | UN | PTF ENEL / CAMPOS / MANUT | 50 | 0 | 0 | 0 | 0 | 0 | ZMBT | FZDS0700 | DEP. PTF ENEL |  | 0 | 0 | 0 | 0
850646 | BANDEIROLA SINAL.VINIL VERMELHA C/ BOTÃO | BMUE | BMUE | UN | PTF ENEL / MARICA / EMERG E MA | 50 | 0 | 0 | 0 | 0 | 0 | ZMBT | FZDS0700 | DEP.MARICA-RJ |  | 0 | 0 | 0 | 0
850646 | BANDEIROLA SINAL.VINIL VERMELHA C/ BOTÃO | BMUK | BMUK | UN | PSE - SOT / NITERÓI | 18 | 0 | 0 | 0 | 0 | 0 | ZMBT | FZDS0700 | DEP.SOT/NITERÓI |  | 0 | 0 | 0 | 0
850646 | BANDEIROLA SINAL.VINIL VERMELHA C/ BOTÃO | BMUL |  | UN | PSE - SOC / MAGÉ | 0 | 5 | 0 | 0 | 5 | 0 | ZMBT | FZDS0700 |  |  | 0 | 0 | 0 | 0
850675 | SERROTE, PARA MADEIRA, 600 MM-24 PO;;;;; | BM01 |  | UN | PTF CENTRAL MRO / ITABORAÍ-RJ | 0 | 15 | 0 | 0 | 15 | 0 | ZMBT | FZAU0500 |  |  | 0 | 0 | 0 | 0
850682 | FITA SINALIZAÇÃO 220.15.0;;;;; | BM01 |  | M | PTF CENTRAL MRO / ITABORAÍ-RJ | 0 | 100 | 0 | 0 | 100 | 0 | ZMBT | FZDS0700 |  |  | 0 | 0 | 0 | 0
850682 | FITA SINALIZAÇÃO 220.15.0;;;;; | BM01 | BM11 | M | PTF CENTRAL MRO / ITABORAÍ-RJ | 4700 | 0 | 0 | 0 | 0 | 0 | ZMBT | FZDS0700 | DEP.REG. MT/BT |  | 0 | 0 | 0 | 0
850682 | FITA SINALIZAÇÃO 220.15.0;;;;; | BMBV | BMBV | M | PTF ENEL / PADUA-RJ | 5600 | 0 | 0 | 0 | 0 | 0 | ZMBT | FZDS0700 | DEP. PTF ENEL |  | 0 | 0 | 0 | 0
850682 | FITA SINALIZAÇÃO 220.15.0;;;;; | BMBY | BMBY | M | PTF ENEL / ITAPERUNA-RJ | 5100 | 0 | 0 | 0 | 0 | 0 | ZMBT | FZDS0700 | DEP. PTF ENEL |  | 0 | 0 | 0 | 0
850682 | FITA SINALIZAÇÃO 220.15.0;;;;; | BMTM | BMTM | M | PTF ENEL / ANGRA | 100 | 0 | 0 | 0 | 0 | 0 | ZMBT | FZDS0700 | DEP PTF ENEL/AN |  | 0 | 0 | 0 | 0
850682 | FITA SINALIZAÇÃO 220.15.0;;;;; | BMTN | BMTN | M | PTF ENEL / SÃO GONÇALO | 100 | 0 | 0 | 0 | 0 | 0 | ZMBT | FZDS0700 | DEP. PTF ENEL |  | 0 | 0 | 0 | 0
850684 | SERRA, PODAR GALHOS LINHA VIVA, C/E;;;;; | BM01 | BM11 | UN | PTF CENTRAL MRO / ITABORAÍ-RJ | 13 | 0 | 0 | 23 | 0 | 0 | ZMBT | FZAU0500 | DEP.REG. MT/BT |  | 0 | 0 | 0 | 0
850684 | SERRA, PODAR GALHOS LINHA VIVA, C/E;;;;; | BMBV |  | UN | PTF ENEL / PADUA-RJ | 0 | 1 | 0 | 0 | 1 | 0 | ZMBT | FZAU0500 |  |  | 0 | 0 | 0 | 0
850684 | SERRA, PODAR GALHOS LINHA VIVA, C/E;;;;; | BMTJ |  | UN | PTF ENEL / RESENDE | 0 | 2 | 0 | 0 | 2 | 0 | ZMBT | FZAU0500 |  |  | 0 | 0 | 0 | 0
850684 | SERRA, PODAR GALHOS LINHA VIVA, C/E;;;;; | BMTM | BMTM | UN | PTF ENEL / ANGRA | 27 | 0 | 0 | 0 | 0 | 0 | ZMBT | FZAU0500 | DEP PTF ENEL/AN |  | 0 | 0 | 0 | 0
850684 | SERRA, PODAR GALHOS LINHA VIVA, C/E;;;;; | BMTO | BMTO | UN | PROGEN / PETROPOLIS | 25 | 0 | 0 | 0 | 0 | 0 | ZMBT | FZAU0500 | PROGEN / PETROPO |  | 0 | 0 | 0 | 0
850684 | SERRA, PODAR GALHOS LINHA VIVA, C/E;;;;; | BMTS | BMTS | UN | PTF ENEL / MACAÉ | 7 | 0 | 0 | 0 | 0 | 0 | ZMBT | FZAU0500 | DEP PTF ENEL/MAC |  | 0 | 0 | 0 | 0
850684 | SERRA, PODAR GALHOS LINHA VIVA, C/E;;;;; | BMTW | BMTW | UN | PSE / NITEROI | 6 | 0 | 0 | 0 | 0 | 0 | ZMBT | FZAU0500 | DEP.PSE / NITERO |  | 0 | 0 | 0 | 0
850684 | SERRA, PODAR GALHOS LINHA VIVA, C/E;;;;; | BMUF | BMUF | UN | PTF ENEL / NITEROI / EMER, MAN | 5 | 0 | 0 | 0 | 0 | 0 | ZMBT | FZAU0500 | DEP.NITEROI-RJ |  | 0 | 0 | 0 | 0
850684 | SERRA, PODAR GALHOS LINHA VIVA, C/E;;;;; | BMUH |  | UN | ENGELMIG - SOC SOT / CABO FRIO | 0 | 3 | 0 | 0 | 3 | 0 | ZMBT | FZAU0500 |  |  | 0 | 0 | 0 | 0
850685 | BOTINA,COURO,C/CAD,N°41,HSE-19-0131-EDGO | BM01 | BM11 | PAR | PTF CENTRAL MRO / ITABORAÍ-RJ | 145 | 0 | 0 | 9 | 0 | 0 | ZMBT | FZDP0400 | DEP.REG. MT/BT |  | 0 | 0 | 0 | 0
850685 | BOTINA,COURO,C/CAD,N°41,HSE-19-0131-EDGO | BM76 | BM76 | PAR | HV MAGÉ / MAGÉ-RJ | 3 | 0 | 0 | 0 | 0 | 0 | ZMBT | FZDP0400 | DEP. AT 2 AMPLA |  | 0 | 0 | 0 | 0
850685 | BOTINA,COURO,C/CAD,N°41,HSE-19-0131-EDGO | BMBV | BMBV | PAR | PTF ENEL / PADUA-RJ | 26 | 0 | 0 | 0 | 0 | 0 | ZMBT | FZDP0400 | DEP. PTF ENEL |  | 0 | 0 | 0 | 0
850685 | BOTINA,COURO,C/CAD,N°41,HSE-19-0131-EDGO | BMBY | BMBY | PAR | PTF ENEL / ITAPERUNA-RJ | 14 | 0 | 0 | 0 | 0 | 0 | ZMBT | FZDP0400 | DEP. PTF ENEL |  | 0 | 0 | 0 | 0
850685 | BOTINA,COURO,C/CAD,N°41,HSE-19-0131-EDGO | BMTM | BMTM | PAR | PTF ENEL / ANGRA | 11 | 0 | 0 | 0 | 0 | 0 | ZMBT | FZDP0400 | DEP PTF ENEL/AN |  | 0 | 0 | 0 | 0
850685 | BOTINA,COURO,C/CAD,N°41,HSE-19-0131-EDGO | BMTS | BMTS | PAR | PTF ENEL / MACAÉ | 58 | 0 | 0 | 0 | 0 | 0 | ZMBT | FZDP0400 | DEP PTF ENEL/MAC |  | 0 | 0 | 0 | 0
850685 | BOTINA,COURO,C/CAD,N°41,HSE-19-0131-EDGO | BMTW | BMTW | PAR | PSE / NITEROI | 10 | 0 | 0 | 0 | 0 | 0 | ZMBT | FZDP0400 | DEP.PSE / NITERO |  | 0 | 0 | 0 | 0
850685 | BOTINA,COURO,C/CAD,N°41,HSE-19-0131-EDGO | BMTX | BMTX | PAR | PTF ENEL / CAMPOS | 2 | 0 | 0 | 0 | 0 | 0 | ZMBT | FZDP0400 | DEP PTF ENEL/CAM |  | 0 | 0 | 0 | 0
850685 | BOTINA,COURO,C/CAD,N°41,HSE-19-0131-EDGO | BMUB | BMUB | PAR | PTF ENEL / CAMPOS / MANUT | 9 | 0 | 0 | 0 | 0 | 0 | ZMBT | FZDP0400 | DEP. PTF ENEL |  | 0 | 0 | 0 | 0
850687 | BOTINA,COURO,C/CAD,N°36,HSE-19-0131-EDGO | BM01 | BM11 | PAR | PTF CENTRAL MRO / ITABORAÍ-RJ | 0 | 0 | 0 | 40 | 0 | 0 | ZMBT | FZDP0400 | DEP.REG. MT/BT |  | 0 | 0 | 0 | 0
850687 | BOTINA,COURO,C/CAD,N°36,HSE-19-0131-EDGO | BM76 | BM76 | PAR | HV MAGÉ / MAGÉ-RJ | 3 | 0 | 0 | 0 | 0 | 0 | ZMBT | FZDP0400 | DEP. AT 2 AMPLA |  | 0 | 0 | 0 | 0
850687 | BOTINA,COURO,C/CAD,N°36,HSE-19-0131-EDGO | BMBV | BMBV | PAR | PTF ENEL / PADUA-RJ | 16 | 0 | 0 | 0 | 0 | 0 | ZMBT | FZDP0400 | DEP. PTF ENEL |  | 0 | 0 | 0 | 0
850687 | BOTINA,COURO,C/CAD,N°36,HSE-19-0131-EDGO | BMBY | BMBY | PAR | PTF ENEL / ITAPERUNA-RJ | 16 | 0 | 0 | 0 | 0 | 0 | ZMBT | FZDP0400 | DEP. PTF ENEL |  | 0 | 0 | 0 | 0
850687 | BOTINA,COURO,C/CAD,N°36,HSE-19-0131-EDGO | BMTM | BMTM | PAR | PTF ENEL / ANGRA | 9 | 0 | 0 | 0 | 0 | 0 | ZMBT | FZDP0400 | DEP PTF ENEL/AN |  | 0 | 0 | 0 | 0
850687 | BOTINA,COURO,C/CAD,N°36,HSE-19-0131-EDGO | BMTN | BMTN | PAR | PTF ENEL / SÃO GONÇALO | 4 | 0 | 0 | 0 | 0 | 0 | ZMBT | FZDP0400 | DEP. PTF ENEL |  | 0 | 0 | 0 | 0
850687 | BOTINA,COURO,C/CAD,N°36,HSE-19-0131-EDGO | BMTS | BMTS | PAR | PTF ENEL / MACAÉ | 15 | 0 | 0 | 0 | 0 | 0 | ZMBT | FZDP0400 | DEP PTF ENEL/MAC |  | 0 | 0 | 0 | 0
850687 | BOTINA,COURO,C/CAD,N°36,HSE-19-0131-EDGO | BMTW | BMTW | PAR | PSE / NITEROI | 3 | 0 | 0 | 0 | 0 | 0 | ZMBT | FZDP0400 | DEP.PSE / NITERO |  | 0 | 0 | 0 | 0
850687 | BOTINA,COURO,C/CAD,N°36,HSE-19-0131-EDGO | BMTX | BMTX | PAR | PTF ENEL / CAMPOS | 1 | 0 | 0 | 0 | 0 | 0 | ZMBT | FZDP0400 | DEP PTF ENEL/CAM |  | 0 | 0 | 0 | 0
850687 | BOTINA,COURO,C/CAD,N°36,HSE-19-0131-EDGO | BMUB | BMUB | PAR | PTF ENEL / CAMPOS / MANUT | 5 | 0 | 0 | 0 | 0 | 0 | ZMBT | FZDP0400 | DEP. PTF ENEL |  | 0 | 0 | 0 | 0
850687 | BOTINA,COURO,C/CAD,N°36,HSE-19-0131-EDGO | BMUE | BMUE | PAR | PTF ENEL / MARICA / EMERG E MA | 10 | 0 | 0 | 0 | 0 | 0 | ZMBT | FZDP0400 | DEP.MARICA-RJ |  | 0 | 0 | 0 | 0
850687 | BOTINA,COURO,C/CAD,N°36,HSE-19-0131-EDGO | BMUF | BMUF | PAR | PTF ENEL / NITEROI / EMER, MAN | 15 | 0 | 0 | 0 | 0 | 0 | ZMBT | FZDP0400 | DEP.NITEROI-RJ |  | 0 | 0 | 0 | 0
850687 | BOTINA,COURO,C/CAD,N°36,HSE-19-0131-EDGO | BMUK | BMUK | PAR | PSE - SOT / NITERÓI | 4 | 0 | 0 | 0 | 0 | 0 | ZMBT | FZDP0400 | DEP.SOT/NITERÓI |  | 0 | 0 | 0 | 0
850696 | CINTURAO,SEG TIP PARA-QUED,N2,HSE-19-128 | BM01 | BM11 | UN | PTF CENTRAL MRO / ITABORAÍ-RJ | 117 | 0 | 0 | 79 | 0 | 0 | ZMBT | FZDP0500 | DEP.REG. MT/BT |  | 0 | 0 | 0 | 0
850696 | CINTURAO,SEG TIP PARA-QUED,N2,HSE-19-128 | BM75 | BM75 | UN | HV SETE PONTES/ SÃO GONÇALO-RJ | 2 | 0 | 0 | 0 | 0 | 0 | ZMBT | FZDP0500 | DEP. AT 1 AMPLA |  | 0 | 0 | 0 | 0
850696 | CINTURAO,SEG TIP PARA-QUED,N2,HSE-19-128 | BMBV | BMBV | UN | PTF ENEL / PADUA-RJ | 5 | 0 | 0 | 0 | 0 | 0 | ZMBT | FZDP0500 | DEP. PTF ENEL |  | 0 | 0 | 0 | 0
850696 | CINTURAO,SEG TIP PARA-QUED,N2,HSE-19-128 | BMTM | BMTM | UN | PTF ENEL / ANGRA | 7 | 0 | 0 | 0 | 0 | 0 | ZMBT | FZDP0500 | DEP PTF ENEL/AN |  | 0 | 0 | 0 | 0
850696 | CINTURAO,SEG TIP PARA-QUED,N2,HSE-19-128 | BMTO | BMTO | UN | PROGEN / PETROPOLIS | 4 | 0 | 0 | 0 | 0 | 0 | ZMBT | FZDP0500 | PROGEN / PETROPO |  | 0 | 0 | 0 | 0
850696 | CINTURAO,SEG TIP PARA-QUED,N2,HSE-19-128 | BMTS | BMTS | UN | PTF ENEL / MACAÉ | 63 | 0 | 0 | 0 | 0 | 0 | ZMBT | FZDP0500 | DEP PTF ENEL/MAC |  | 0 | 0 | 0 | 0
850696 | CINTURAO,SEG TIP PARA-QUED,N2,HSE-19-128 | BMTX | BMTX | UN | PTF ENEL / CAMPOS | 11 | 0 | 0 | 0 | 0 | 0 | ZMBT | FZDP0500 | DEP PTF ENEL/CAM |  | 0 | 0 | 0 | 0
850697 | CONJUNTO,EQUIP. RESGATE AEREO,HSE-19-128 | BM01 |  | CJT | PTF CENTRAL MRO / ITABORAÍ-RJ | 0 | 1 | 0 | 0 | 1 | 0 | ZMBT | FZDP0600 |  |  | 0 | 0 | 0 | 0
850697 | CONJUNTO,EQUIP. RESGATE AEREO,HSE-19-128 | BM01 | BM11 | CJT | PTF CENTRAL MRO / ITABORAÍ-RJ | 633 | 0 | 0 | 0 | 0 | 0 | ZMBT | FZDP0600 | DEP.REG. MT/BT |  | 0 | 0 | 0 | 0
850697 | CONJUNTO,EQUIP. RESGATE AEREO,HSE-19-128 | BMBV |  | CJT | PTF ENEL / PADUA-RJ | 0 | 1 | 0 | 0 | 1 | 0 | ZMBT | FZDP0600 |  |  | 0 | 0 | 0 | 0
850697 | CONJUNTO,EQUIP. RESGATE AEREO,HSE-19-128 | BMBV | BMBV | CJT | PTF ENEL / PADUA-RJ | 3 | 0 | 0 | 0 | 0 | 0 | ZMBT | FZDP0600 | DEP. PTF ENEL |  | 0 | 0 | 0 | 0
850697 | CONJUNTO,EQUIP. RESGATE AEREO,HSE-19-128 | BMTJ |  | CJT | PTF ENEL / RESENDE | 0 | 2 | 0 | 0 | 2 | 0 | ZMBT | FZDP0600 |  |  | 0 | 0 | 0 | 0
850697 | CONJUNTO,EQUIP. RESGATE AEREO,HSE-19-128 | BMTM | BMTM | CJT | PTF ENEL / ANGRA | 8 | 0 | 0 | 0 | 0 | 0 | ZMBT | FZDP0600 | DEP PTF ENEL/AN |  | 0 | 0 | 0 | 0
850697 | CONJUNTO,EQUIP. RESGATE AEREO,HSE-19-128 | BMTN | BMTN | CJT | PTF ENEL / SÃO GONÇALO | 16 | 0 | 0 | 0 | 0 | 0 | ZMBT | FZDP0600 | DEP. PTF ENEL |  | 0 | 0 | 0 | 0
850697 | CONJUNTO,EQUIP. RESGATE AEREO,HSE-19-128 | BMTO |  | CJT | PROGEN / PETROPOLIS | 0 | 38 | 0 | 0 | 38 | 0 | ZMBT | FZDP0600 |  |  | 0 | 0 | 0 | 0
850697 | CONJUNTO,EQUIP. RESGATE AEREO,HSE-19-128 | BMTX | BMTX | CJT | PTF ENEL / CAMPOS | 3 | 0 | 0 | 0 | 0 | 0 | ZMBT | FZDP0600 | DEP PTF ENEL/CAM |  | 0 | 0 | 0 | 0
850697 | CONJUNTO,EQUIP. RESGATE AEREO,HSE-19-128 | BMUF | BMUF | CJT | PTF ENEL / NITEROI / EMER, MAN | 5 | 0 | 0 | 0 | 0 | 0 | ZMBT | FZDP0600 | DEP.NITEROI-RJ |  | 0 | 0 | 0 | 0
850697 | CONJUNTO,EQUIP. RESGATE AEREO,HSE-19-128 | BMUL |  | CJT | PSE - SOC / MAGÉ | 0 | 1 | 0 | 0 | 1 | 0 | ZMBT | FZDP0600 |  |  | 0 | 0 | 0 | 0
850699 | PERNEIRA, SEGURANCA, P/USO AREAS RU | BM75 | BM75 | PAR | HV SETE PONTES/ SÃO GONÇALO-RJ | 23 | 0 | 0 | 0 | 0 | 0 | ZMBT | FZDP0400 | DEP. AT 1 AMPLA |  | 0 | 0 | 0 | 0
850699 | PERNEIRA, SEGURANCA, P/USO AREAS RU | BMBV | BMBV | PAR | PTF ENEL / PADUA-RJ | 39 | 0 | 0 | 0 | 0 | 0 | ZMBT | FZDP0400 | DEP. PTF ENEL |  | 0 | 0 | 0 | 0
850699 | PERNEIRA, SEGURANCA, P/USO AREAS RU | BMBY | BMBY | PAR | PTF ENEL / ITAPERUNA-RJ | 33 | 0 | 0 | 0 | 0 | 0 | ZMBT | FZDP0400 | DEP. PTF ENEL |  | 0 | 0 | 0 | 0
850700 | CORDA,SEMIEST,30M,11MM,LARANJA,ET-HS-128 | BM01 | BM11 | M | PTF CENTRAL MRO / ITABORAÍ-RJ | 60 | 0 | 0 | 95 | 0 | 0 | ZMBT | FZDP0600 | DEP.REG. MT/BT |  | 0 | 0 | 0 | 0
850700 | CORDA,SEMIEST,30M,11MM,LARANJA,ET-HS-128 | BMBV |  | M | PTF ENEL / PADUA-RJ | 0 | 1 | 0 | 0 | 1 | 0 | ZMBT | FZDP0600 |  |  | 0 | 0 | 0 | 0
850700 | CORDA,SEMIEST,30M,11MM,LARANJA,ET-HS-128 | BMBV | BMBV | M | PTF ENEL / PADUA-RJ | 172 | 0 | 0 | 0 | 0 | 0 | ZMBT | FZDP0600 | DEP. PTF ENEL |  | 0 | 0 | 0 | 0
850700 | CORDA,SEMIEST,30M,11MM,LARANJA,ET-HS-128 | BMTB | BMTB | M | INDICA / CANTAGALO-RJ | 35 | 0 | 0 | 0 | 0 | 0 | ZMBT | FZDP0600 | DEP. INDICA |  | 0 | 0 | 0 | 0
850700 | CORDA,SEMIEST,30M,11MM,LARANJA,ET-HS-128 | BMTJ |  | M | PTF ENEL / RESENDE | 0 | 2 | 0 | 0 | 2 | 0 | ZMBT | FZDP0600 |  |  | 0 | 0 | 0 | 0
850700 | CORDA,SEMIEST,30M,11MM,LARANJA,ET-HS-128 | BMTJ | BMTJ | M | PTF ENEL / RESENDE | 2 | 0 | 0 | 0 | 0 | 0 | ZMBT | FZDP0600 | PTF ENEL/RESENDE |  | 0 | 0 | 0 | 0
850700 | CORDA,SEMIEST,30M,11MM,LARANJA,ET-HS-128 | BMTN | BMTN | M | PTF ENEL / SÃO GONÇALO | 20 | 0 | 0 | 0 | 0 | 0 | ZMBT | FZDP0600 | DEP. PTF ENEL |  | 0 | 0 | 0 | 0
850700 | CORDA,SEMIEST,30M,11MM,LARANJA,ET-HS-128 | BMTO | BMTO | M | PROGEN / PETROPOLIS | 31 | 0 | 0 | 0 | 0 | 0 | ZMBT | FZDP0600 | PROGEN / PETROPO |  | 0 | 0 | 0 | 0
850700 | CORDA,SEMIEST,30M,11MM,LARANJA,ET-HS-128 | BMTS | BMTS | M | PTF ENEL / MACAÉ | 40 | 0 | 0 | 0 | 0 | 0 | ZMBT | FZDP0600 | DEP PTF ENEL/MAC |  | 0 | 0 | 0 | 0
850700 | CORDA,SEMIEST,30M,11MM,LARANJA,ET-HS-128 | BMTX | BMTX | M | PTF ENEL / CAMPOS | 3 | 0 | 0 | 0 | 0 | 0 | ZMBT | FZDP0600 | DEP PTF ENEL/CAM |  | 0 | 0 | 0 | 0
850700 | CORDA,SEMIEST,30M,11MM,LARANJA,ET-HS-128 | BMUL |  | M | PSE - SOC / MAGÉ | 0 | 1 | 0 | 0 | 1 | 0 | ZMBT | FZDP0600 |  |  | 0 | 0 | 0 | 0
850703 | LUVA SEG AT BORR,8,0" CL2 17KV,HSE20-216 | BM01 | BM11 | PAR | PTF CENTRAL MRO / ITABORAÍ-RJ | 10 | 0 | 22 | 0 | 0 | 0 | ZMBT | FZDP0700 | DEP.REG. MT/BT |  | 0 | 0 | 0 | 0
850703 | LUVA SEG AT BORR,8,0" CL2 17KV,HSE20-216 | BMTO | BMTO | PAR | PROGEN / PETROPOLIS | 2 | 0 | 0 | 0 | 0 | 0 | ZMBT | FZDP0700 | PROGEN / PETROPO |  | 0 | 0 | 0 | 0
850703 | LUVA SEG AT BORR,8,0" CL2 17KV,HSE20-216 | BMUF | BMUF | PAR | PTF ENEL / NITEROI / EMER, MAN | 1 | 0 | 0 | 0 | 0 | 0 | ZMBT | FZDP0700 | DEP.NITEROI-RJ |  | 0 | 0 | 0 | 0
850714 | CONJ ATERRAMENTO PARA VEÍCULO | BM01 | BM11 | PI | PTF CENTRAL MRO / ITABORAÍ-RJ | 19 | 0 | 0 | 0 | 0 | 0 | ZAT | FZDS0100 | DEP.REG. MT/BT |  | 0 | 0 | 0 | 0
850714 | CONJ ATERRAMENTO PARA VEÍCULO | BMBV |  | PI | PTF ENEL / PADUA-RJ | 0 | 1 | 0 | 0 | 1 | 0 | ZAT | FZDS0100 |  |  | 0 | 0 | 0 | 0
850714 | CONJ ATERRAMENTO PARA VEÍCULO | BMTJ |  | PI | PTF ENEL / RESENDE | 0 | 2 | 0 | 0 | 2 | 0 | ZAT | FZDS0100 |  |  | 0 | 0 | 0 | 0
850714 | CONJ ATERRAMENTO PARA VEÍCULO | BMTO |  | PI | PROGEN / PETROPOLIS | 0 | 25 | 0 | 0 | 25 | 0 | ZAT | FZDS0100 |  |  | 0 | 0 | 0 | 0
850714 | CONJ ATERRAMENTO PARA VEÍCULO | BMTO | BMTO | PI | PROGEN / PETROPOLIS | 11 | 0 | 0 | 0 | 0 | 0 | ZAT | FZDS0100 | PROGEN / PETROPO |  | 0 | 0 | 0 | 0
850714 | CONJ ATERRAMENTO PARA VEÍCULO | BMTS | BMTS | PI | PTF ENEL / MACAÉ | 1 | 0 | 0 | 0 | 0 | 0 | ZAT | FZDS0100 | DEP PTF ENEL/MAC |  | 0 | 0 | 0 | 0
850714 | CONJ ATERRAMENTO PARA VEÍCULO | BMUF | BMUF | PI | PTF ENEL / NITEROI / EMER, MAN | 13 | 0 | 0 | 0 | 0 | 0 | ZAT | FZDS0100 | DEP.NITEROI-RJ |  | 0 | 0 | 0 | 0
850714 | CONJ ATERRAMENTO PARA VEÍCULO | BMUK | BMUK | PI | PSE - SOT / NITERÓI | 2 | 0 | 0 | 0 | 0 | 0 | ZAT | FZDS0100 | DEP.SOT/NITERÓI |  | 0 | 0 | 0 | 0
850714 | CONJ ATERRAMENTO PARA VEÍCULO | BMUL |  | PI | PSE - SOC / MAGÉ | 0 | 1 | 0 | 0 | 1 | 0 | ZAT | FZDS0100 |  |  | 0 | 0 | 0 | 0
850716 | COBERTURA,ISOL,FLEX,17KV CL 2 | BM01 | BM11 | PI | PTF CENTRAL MRO / ITABORAÍ-RJ | 120 | 0 | 57 | 0 | 0 | 0 | ZMBT | FZDS0300 | DEP.REG. MT/BT |  | 0 | 0 | 0 | 0
850716 | COBERTURA,ISOL,FLEX,17KV CL 2 | BMBV | BMBV | PI | PTF ENEL / PADUA-RJ | 6 | 0 | 0 | 0 | 0 | 0 | ZMBT | FZDS0300 | DEP. PTF ENEL |  | 0 | 0 | 0 | 0
850716 | COBERTURA,ISOL,FLEX,17KV CL 2 | BMTS | BMTS | PI | PTF ENEL / MACAÉ | 10 | 0 | 0 | 0 | 0 | 0 | ZMBT | FZDS0300 | DEP PTF ENEL/MAC |  | 0 | 0 | 0 | 0
850716 | COBERTURA,ISOL,FLEX,17KV CL 2 | BMTW | BMTW | PI | PSE / NITEROI | 114 | 0 | 0 | 0 | 0 | 0 | ZMBT | FZDS0300 | DEP.PSE / NITERO |  | 0 | 0 | 0 | 0
850723 | Super Cone, Sinalização Viária | BM01 | BM11 | CDA | PTF CENTRAL MRO / ITABORAÍ-RJ | 256 | 0 | 0 | 118 | 0 | 0 | ZMBT | FZDS0700 | DEP.REG. MT/BT |  | 0 | 0 | 0 | 0
850723 | Super Cone, Sinalização Viária | BMBV |  | CDA | PTF ENEL / PADUA-RJ | 0 | 1 | 0 | 0 | 1 | 0 | ZMBT | FZDS0700 |  |  | 0 | 0 | 0 | 0
850723 | Super Cone, Sinalização Viária | BMBV | BMBV | CDA | PTF ENEL / PADUA-RJ | 6 | 0 | 0 | 0 | 0 | 0 | ZMBT | FZDS0700 | DEP. PTF ENEL |  | 0 | 0 | 0 | 0
850723 | Super Cone, Sinalização Viária | BMBY | BMBY | CDA | PTF ENEL / ITAPERUNA-RJ | 1 | 0 | 0 | 0 | 0 | 0 | ZMBT | FZDS0700 | DEP. PTF ENEL |  | 0 | 0 | 0 | 0
850723 | Super Cone, Sinalização Viária | BMTJ |  | CDA | PTF ENEL / RESENDE | 0 | 2 | 0 | 0 | 2 | 0 | ZMBT | FZDS0700 |  |  | 0 | 0 | 0 | 0
850723 | Super Cone, Sinalização Viária | BMTM | BMTM | CDA | PTF ENEL / ANGRA | 2 | 0 | 0 | 0 | 0 | 0 | ZMBT | FZDS0700 | DEP PTF ENEL/AN |  | 0 | 0 | 0 | 0
850723 | Super Cone, Sinalização Viária | BMTO | BMTO | CDA | PROGEN / PETROPOLIS | 11 | 0 | 0 | 0 | 0 | 0 | ZMBT | FZDS0700 | PROGEN / PETROPO |  | 0 | 0 | 0 | 0
850723 | Super Cone, Sinalização Viária | BMTS | BMTS | CDA | PTF ENEL / MACAÉ | 2 | 0 | 0 | 0 | 0 | 0 | ZMBT | FZDS0700 | DEP PTF ENEL/MAC |  | 0 | 0 | 0 | 0
850723 | Super Cone, Sinalização Viária | BMUF | BMUF | CDA | PTF ENEL / NITEROI / EMER, MAN | 5 | 0 | 0 | 0 | 0 | 0 | ZMBT | FZDS0700 | DEP.NITEROI-RJ |  | 0 | 0 | 0 | 0
850723 | Super Cone, Sinalização Viária | BMUK | BMUK | CDA | PSE - SOT / NITERÓI | 1 | 0 | 0 | 0 | 0 | 0 | ZMBT | FZDS0700 | DEP.SOT/NITERÓI |  | 0 | 0 | 0 | 0
850723 | Super Cone, Sinalização Viária | BMUL |  | CDA | PSE - SOC / MAGÉ | 0 | 1 | 0 | 0 | 1 | 0 | ZMBT | FZDS0700 |  |  | 0 | 0 | 0 | 0
850724 | SENSOR FADIGA MOTORISTA; I-VUE D10; TENS | BM01 | BM11 | CDA | PTF CENTRAL MRO / ITABORAÍ-RJ | 0 | 0 | 0 | 8 | 0 | 0 | ZMBT | FZDS0200 | DEP.REG. MT/BT |  | 0 | 0 | 0 | 0
850724 | SENSOR FADIGA MOTORISTA; I-VUE D10; TENS | BMBV | BMBV | CDA | PTF ENEL / PADUA-RJ | 5 | 0 | 0 | 0 | 0 | 0 | ZMBT | FZDS0200 | DEP. PTF ENEL |  | 0 | 0 | 0 | 0
850724 | SENSOR FADIGA MOTORISTA; I-VUE D10; TENS | BMTW | BMTW | CDA | PSE / NITEROI | 8 | 0 | 0 | 0 | 0 | 0 | ZMBT | FZDS0200 | DEP.PSE / NITERO |  | 0 | 0 | 0 | 0
850724 | SENSOR FADIGA MOTORISTA; I-VUE D10; TENS | BMUF | BMUF | CDA | PTF ENEL / NITEROI / EMER, MAN | 7 | 0 | 0 | 0 | 0 | 0 | ZMBT | FZDS0200 | DEP.NITEROI-RJ |  | 0 | 0 | 0 | 0
850724 | SENSOR FADIGA MOTORISTA; I-VUE D10; TENS | BMUK | BMUK | CDA | PSE - SOT / NITERÓI | 3 | 0 | 0 | 0 | 0 | 0 | ZMBT | FZDS0200 | DEP.SOT/NITERÓI |  | 0 | 0 | 0 | 0
850725 | Garra Wall | BM01 | BM11 | CDA | PTF CENTRAL MRO / ITABORAÍ-RJ | 5 | 0 | 0 | 2 | 0 | 0 | ZMBT | FZDP0600 | DEP.REG. MT/BT |  | 0 | 0 | 0 | 0
850726 | GANCHO PARA BOLSA DE FERRAMENTA TIPO CAN | BM01 | BM11 | CDA | PTF CENTRAL MRO / ITABORAÍ-RJ | 0 | 0 | 17 | 460 | 0 | 0 | ZMBT | FLMS0600 | DEP.REG. MT/BT |  | 0 | 0 | 0 | 0
850726 | GANCHO PARA BOLSA DE FERRAMENTA TIPO CAN | BMBV |  | CDA | PTF ENEL / PADUA-RJ | 0 | 3 | 0 | 0 | 3 | 0 | ZMBT | FLMS0600 |  |  | 0 | 0 | 0 | 0
850726 | GANCHO PARA BOLSA DE FERRAMENTA TIPO CAN | BMBV | BMBV | CDA | PTF ENEL / PADUA-RJ | 13 | 0 | 0 | 0 | 0 | 0 | ZMBT | FLMS0600 | DEP. PTF ENEL |  | 0 | 0 | 0 | 0
850726 | GANCHO PARA BOLSA DE FERRAMENTA TIPO CAN | BMBY | BMBY | CDA | PTF ENEL / ITAPERUNA-RJ | 59 | 0 | 0 | 0 | 0 | 0 | ZMBT | FLMS0600 | DEP. PTF ENEL |  | 0 | 0 | 0 | 0
850726 | GANCHO PARA BOLSA DE FERRAMENTA TIPO CAN | BMTJ |  | CDA | PTF ENEL / RESENDE | 0 | 6 | 0 | 0 | 6 | 0 | ZMBT | FLMS0600 |  |  | 0 | 0 | 0 | 0
850726 | GANCHO PARA BOLSA DE FERRAMENTA TIPO CAN | BMTM | BMTM | CDA | PTF ENEL / ANGRA | 13 | 0 | 0 | 0 | 0 | 0 | ZMBT | FLMS0600 | DEP PTF ENEL/AN |  | 0 | 0 | 0 | 0
850726 | GANCHO PARA BOLSA DE FERRAMENTA TIPO CAN | BMTN | BMTN | CDA | PTF ENEL / SÃO GONÇALO | 40 | 0 | 0 | 0 | 0 | 0 | ZMBT | FLMS0600 | DEP. PTF ENEL |  | 0 | 0 | 0 | 0
850726 | GANCHO PARA BOLSA DE FERRAMENTA TIPO CAN | BMTO | BMTO | CDA | PROGEN / PETROPOLIS | 89 | 0 | 0 | 0 | 0 | 0 | ZMBT | FLMS0600 | PROGEN / PETROPO |  | 0 | 0 | 0 | 0
850726 | GANCHO PARA BOLSA DE FERRAMENTA TIPO CAN | BMTS | BMTS | CDA | PTF ENEL / MACAÉ | 30 | 0 | 0 | 0 | 0 | 0 | ZMBT | FLMS0600 | DEP PTF ENEL/MAC |  | 0 | 0 | 0 | 0
850726 | GANCHO PARA BOLSA DE FERRAMENTA TIPO CAN | BMTX | BMTX | CDA | PTF ENEL / CAMPOS | 2 | 0 | 0 | 0 | 0 | 0 | ZMBT | FLMS0600 | DEP PTF ENEL/CAM |  | 0 | 0 | 0 | 0
850726 | GANCHO PARA BOLSA DE FERRAMENTA TIPO CAN | BMUB | BMUB | CDA | PTF ENEL / CAMPOS / MANUT | 25 | 0 | 0 | 0 | 0 | 0 | ZMBT | FLMS0600 | DEP. PTF ENEL |  | 0 | 0 | 0 | 0
850726 | GANCHO PARA BOLSA DE FERRAMENTA TIPO CAN | BMUF | BMUF | CDA | PTF ENEL / NITEROI / EMER, MAN | 19 | 0 | 0 | 0 | 0 | 0 | ZMBT | FLMS0600 | DEP.NITEROI-RJ |  | 0 | 0 | 0 | 0
850732 | Lençol de borracha isolante de 15kv inte | BM01 | BM11 | CDA | PTF CENTRAL MRO / ITABORAÍ-RJ | 28 | 0 | 0 | 0 | 0 | 0 | ZMBT | FZDP0700 | DEP.REG. MT/BT |  | 0 | 0 | 0 | 0
850732 | Lençol de borracha isolante de 15kv inte | BMTO |  | CDA | PROGEN / PETROPOLIS | 0 | 26 | 0 | 0 | 26 | 0 | ZMBT | FZDP0700 |  |  | 0 | 0 | 0 | 0
850732 | Lençol de borracha isolante de 15kv inte | BMTS | BMTS | CDA | PTF ENEL / MACAÉ | 26 | 0 | 0 | 0 | 0 | 0 | ZMBT | FZDP0700 | DEP PTF ENEL/MAC |  | 0 | 0 | 0 | 0
850732 | Lençol de borracha isolante de 15kv inte | BMUB | BMUB | CDA | PTF ENEL / CAMPOS / MANUT | 19 | 0 | 0 | 0 | 0 | 0 | ZMBT | FZDP0700 | DEP. PTF ENEL |  | 0 | 0 | 0 | 0
850734 | PLACA DE SINALIZAÇÃO "ATENÇÃO - HOMENS T | BM01 | BM11 | CDA | PTF CENTRAL MRO / ITABORAÍ-RJ | 73 | 0 | 0 | 201 | 0 | 0 | ZMBT | FZDS0700 | DEP.REG. MT/BT |  | 0 | 0 | 0 | 0
850734 | PLACA DE SINALIZAÇÃO "ATENÇÃO - HOMENS T | BMBV | BMBV | CDA | PTF ENEL / PADUA-RJ | 9 | 0 | 0 | 0 | 0 | 0 | ZMBT | FZDS0700 | DEP. PTF ENEL |  | 0 | 0 | 0 | 0
850734 | PLACA DE SINALIZAÇÃO "ATENÇÃO - HOMENS T | BMBY | BMBY | CDA | PTF ENEL / ITAPERUNA-RJ | 2 | 0 | 0 | 0 | 0 | 0 | ZMBT | FZDS0700 | DEP. PTF ENEL |  | 0 | 0 | 0 | 0
850734 | PLACA DE SINALIZAÇÃO "ATENÇÃO - HOMENS T | BMTJ |  | CDA | PTF ENEL / RESENDE | 0 | 1 | 0 | 0 | 1 | 0 | ZMBT | FZDS0700 |  |  | 0 | 0 | 0 | 0
850734 | PLACA DE SINALIZAÇÃO "ATENÇÃO - HOMENS T | BMTM | BMTM | CDA | PTF ENEL / ANGRA | 20 | 0 | 0 | 0 | 0 | 0 | ZMBT | FZDS0700 | DEP PTF ENEL/AN |  | 0 | 0 | 0 | 0
850734 | PLACA DE SINALIZAÇÃO "ATENÇÃO - HOMENS T | BMTN | BMTN | CDA | PTF ENEL / SÃO GONÇALO | 20 | 0 | 0 | 0 | 0 | 0 | ZMBT | FZDS0700 | DEP. PTF ENEL |  | 0 | 0 | 0 | 0
850734 | PLACA DE SINALIZAÇÃO "ATENÇÃO - HOMENS T | BMTO | BMTO | CDA | PROGEN / PETROPOLIS | 6 | 0 | 0 | 0 | 0 | 0 | ZMBT | FZDS0700 | PROGEN / PETROPO |  | 0 | 0 | 0 | 0
850734 | PLACA DE SINALIZAÇÃO "ATENÇÃO - HOMENS T | BMTS | BMTS | CDA | PTF ENEL / MACAÉ | 11 | 0 | 0 | 0 | 0 | 0 | ZMBT | FZDS0700 | DEP PTF ENEL/MAC |  | 0 | 0 | 0 | 0
850734 | PLACA DE SINALIZAÇÃO "ATENÇÃO - HOMENS T | BMTX | BMTX | CDA | PTF ENEL / CAMPOS | 4 | 0 | 0 | 0 | 0 | 0 | ZMBT | FZDS0700 | DEP PTF ENEL/CAM |  | 0 | 0 | 0 | 0
850734 | PLACA DE SINALIZAÇÃO "ATENÇÃO - HOMENS T | BMUB | BMUB | CDA | PTF ENEL / CAMPOS / MANUT | 2 | 0 | 0 | 0 | 0 | 0 | ZMBT | FZDS0700 | DEP. PTF ENEL |  | 0 | 0 | 0 | 0
850734 | PLACA DE SINALIZAÇÃO "ATENÇÃO - HOMENS T | BMUH |  | CDA | ENGELMIG - SOC SOT / CABO FRIO | 0 | 2 | 0 | 0 | 2 | 0 | ZMBT | FZDS0700 |  |  | 0 | 0 | 0 | 0
850734 | PLACA DE SINALIZAÇÃO "ATENÇÃO - HOMENS T | BMUL |  | CDA | PSE - SOC / MAGÉ | 0 | 1 | 0 | 0 | 1 | 0 | ZMBT | FZDS0700 |  |  | 0 | 0 | 0 | 0
850737 | BOTINA,COURO,C/CAD,N°46 | BM01 | BM11 | CDA | PTF CENTRAL MRO / ITABORAÍ-RJ | 11 | 0 | 0 | 0 | 0 | 0 | ZMBT | FZDP0400 | DEP.REG. MT/BT |  | 0 | 0 | 0 | 0
850737 | BOTINA,COURO,C/CAD,N°46 | BM76 | BM76 | CDA | HV MAGÉ / MAGÉ-RJ | 2 | 0 | 0 | 0 | 0 | 0 | ZMBT | FZDP0400 | DEP. AT 2 AMPLA |  | 0 | 0 | 0 | 0
850737 | BOTINA,COURO,C/CAD,N°46 | BMBV | BMBV | CDA | PTF ENEL / PADUA-RJ | 6 | 0 | 0 | 0 | 0 | 0 | ZMBT | FZDP0400 | DEP. PTF ENEL |  | 0 | 0 | 0 | 0
850737 | BOTINA,COURO,C/CAD,N°46 | BMTM | BMTM | CDA | PTF ENEL / ANGRA | 9 | 0 | 0 | 0 | 0 | 0 | ZMBT | FZDP0400 | DEP PTF ENEL/AN |  | 0 | 0 | 0 | 0
850737 | BOTINA,COURO,C/CAD,N°46 | BMTX | BMTX | CDA | PTF ENEL / CAMPOS | 4 | 0 | 0 | 0 | 0 | 0 | ZMBT | FZDP0400 | DEP PTF ENEL/CAM |  | 0 | 0 | 0 | 0
850737 | BOTINA,COURO,C/CAD,N°46 | BMUB | BMUB | CDA | PTF ENEL / CAMPOS / MANUT | 7 | 0 | 0 | 0 | 0 | 0 | ZMBT | FZDP0400 | DEP. PTF ENEL |  | 0 | 0 | 0 | 0
850737 | BOTINA,COURO,C/CAD,N°46 | BMUF | BMUF | CDA | PTF ENEL / NITEROI / EMER, MAN | 4 | 0 | 0 | 0 | 0 | 0 | ZMBT | FZDP0400 | DEP.NITEROI-RJ |  | 0 | 0 | 0 | 0
850738 | CAMISA,RETARDANTE-CHAMA,LONG XGG | BM01 | BM11 | CDA | PTF CENTRAL MRO / ITABORAÍ-RJ | 153 | 0 | 0 | 0 | 0 | 0 | ZMBT | FZDP0900 | DEP.REG. MT/BT |  | 0 | 0 | 0 | 0
850738 | CAMISA,RETARDANTE-CHAMA,LONG XGG | BM76 | BM76 | CDA | HV MAGÉ / MAGÉ-RJ | 3 | 0 | 0 | 0 | 0 | 0 | ZMBT | FZDP0900 | DEP. AT 2 AMPLA |  | 0 | 0 | 0 | 0
850738 | CAMISA,RETARDANTE-CHAMA,LONG XGG | BMBV | BMBV | CDA | PTF ENEL / PADUA-RJ | 9 | 0 | 0 | 0 | 0 | 0 | ZMBT | FZDP0900 | DEP. PTF ENEL |  | 0 | 0 | 0 | 0
850738 | CAMISA,RETARDANTE-CHAMA,LONG XGG | BMTM | BMTM | CDA | PTF ENEL / ANGRA | 107 | 0 | 0 | 0 | 0 | 0 | ZMBT | FZDP0900 | DEP PTF ENEL/AN |  | 0 | 0 | 0 | 0
850739 | CALCA,RETARD-CHAMA, TAM XGG | BM01 | BM11 | CDA | PTF CENTRAL MRO / ITABORAÍ-RJ | 85 | 0 | 0 | 0 | 0 | 0 | ZMBT | FZDP0900 | DEP.REG. MT/BT |  | 0 | 0 | 0 | 0
850739 | CALCA,RETARD-CHAMA, TAM XGG | BMTM | BMTM | CDA | PTF ENEL / ANGRA | 22 | 0 | 0 | 0 | 0 | 0 | ZMBT | FZDP0900 | DEP PTF ENEL/AN |  | 0 | 0 | 0 | 0
850739 | CALCA,RETARD-CHAMA, TAM XGG | BMTS | BMTS | CDA | PTF ENEL / MACAÉ | 3 | 0 | 0 | 0 | 0 | 0 | ZMBT | FZDP0900 | DEP PTF ENEL/MAC |  | 0 | 0 | 0 | 0
850740 | Placa de advertência (Sinalização para p | BM01 | BM11 | CDA | PTF CENTRAL MRO / ITABORAÍ-RJ | 354 | 0 | 0 | 254 | 0 | 0 | ZMBT | FZDS0700 | DEP.REG. MT/BT |  | 0 | 0 | 0 | 0
850740 | Placa de advertência (Sinalização para p | BMBV | BMBV | CDA | PTF ENEL / PADUA-RJ | 19 | 0 | 0 | 0 | 0 | 0 | ZMBT | FZDS0700 | DEP. PTF ENEL |  | 0 | 0 | 0 | 0
850740 | Placa de advertência (Sinalização para p | BMTJ |  | CDA | PTF ENEL / RESENDE | 0 | 1 | 0 | 0 | 1 | 0 | ZMBT | FZDS0700 |  |  | 0 | 0 | 0 | 0
850740 | Placa de advertência (Sinalização para p | BMTM | BMTM | CDA | PTF ENEL / ANGRA | 25 | 0 | 0 | 0 | 0 | 0 | ZMBT | FZDS0700 | DEP PTF ENEL/AN |  | 0 | 0 | 0 | 0
850740 | Placa de advertência (Sinalização para p | BMTN | BMTN | CDA | PTF ENEL / SÃO GONÇALO | 20 | 0 | 0 | 0 | 0 | 0 | ZMBT | FZDS0700 | DEP. PTF ENEL |  | 0 | 0 | 0 | 0
850740 | Placa de advertência (Sinalização para p | BMTO | BMTO | CDA | PROGEN / PETROPOLIS | 6 | 0 | 0 | 0 | 0 | 0 | ZMBT | FZDS0700 | PROGEN / PETROPO |  | 0 | 0 | 0 | 0
850740 | Placa de advertência (Sinalização para p | BMTS | BMTS | CDA | PTF ENEL / MACAÉ | 63 | 0 | 0 | 0 | 0 | 0 | ZMBT | FZDS0700 | DEP PTF ENEL/MAC |  | 0 | 0 | 0 | 0
850740 | Placa de advertência (Sinalização para p | BMTX | BMTX | CDA | PTF ENEL / CAMPOS | 5 | 0 | 0 | 0 | 0 | 0 | ZMBT | FZDS0700 | DEP PTF ENEL/CAM |  | 0 | 0 | 0 | 0
850740 | Placa de advertência (Sinalização para p | BMUB | BMUB | CDA | PTF ENEL / CAMPOS / MANUT | 95 | 0 | 0 | 0 | 0 | 0 | ZMBT | FZDS0700 | DEP. PTF ENEL |  | 0 | 0 | 0 | 0
850740 | Placa de advertência (Sinalização para p | BMUL |  | CDA | PSE - SOC / MAGÉ | 0 | 1 | 0 | 0 | 1 | 0 | ZMBT | FZDS0700 |  |  | 0 | 0 | 0 | 0
850743 | Sinalizador luminoso para cone | BM01 | BM11 | CDA | PTF CENTRAL MRO / ITABORAÍ-RJ | 233 | 0 | 0 | 2029 | 0 | 0 | ZMBT | FZDS0700 | DEP.REG. MT/BT |  | 0 | 0 | 0 | 0
850743 | Sinalizador luminoso para cone | BMBV |  | CDA | PTF ENEL / PADUA-RJ | 0 | 5 | 0 | 0 | 5 | 0 | ZMBT | FZDS0700 |  |  | 0 | 0 | 0 | 0
850743 | Sinalizador luminoso para cone | BMTJ |  | CDA | PTF ENEL / RESENDE | 0 | 10 | 0 | 0 | 10 | 0 | ZMBT | FZDS0700 |  |  | 0 | 0 | 0 | 0
850743 | Sinalizador luminoso para cone | BMTM | BMTM | CDA | PTF ENEL / ANGRA | 35 | 0 | 0 | 0 | 0 | 0 | ZMBT | FZDS0700 | DEP PTF ENEL/AN |  | 0 | 0 | 0 | 0
850743 | Sinalizador luminoso para cone | BMTN | BMTN | CDA | PTF ENEL / SÃO GONÇALO | 24 | 0 | 0 | 0 | 0 | 0 | ZMBT | FZDS0700 | DEP. PTF ENEL |  | 0 | 0 | 0 | 0
850743 | Sinalizador luminoso para cone | BMTO | BMTO | CDA | PROGEN / PETROPOLIS | 250 | 0 | 0 | 0 | 0 | 0 | ZMBT | FZDS0700 | PROGEN / PETROPO |  | 0 | 0 | 0 | 0
850743 | Sinalizador luminoso para cone | BMTX | BMTX | CDA | PTF ENEL / CAMPOS | 15 | 0 | 0 | 0 | 0 | 0 | ZMBT | FZDS0700 | DEP PTF ENEL/CAM |  | 0 | 0 | 0 | 0
850743 | Sinalizador luminoso para cone | BMUF | BMUF | CDA | PTF ENEL / NITEROI / EMER, MAN | 25 | 0 | 0 | 0 | 0 | 0 | ZMBT | FZDS0700 | DEP.NITEROI-RJ |  | 0 | 0 | 0 | 0
850743 | Sinalizador luminoso para cone | BMUK | BMUK | CDA | PSE - SOT / NITERÓI | 10 | 0 | 0 | 0 | 0 | 0 | ZMBT | FZDS0700 | DEP.SOT/NITERÓI |  | 0 | 0 | 0 | 0
850743 | Sinalizador luminoso para cone | BMUL |  | CDA | PSE - SOC / MAGÉ | 0 | 7 | 0 | 0 | 7 | 0 | ZMBT | FZDS0700 |  |  | 0 | 0 | 0 | 0
850745 | DETECTOR AUSENCIA TENSAO 1-40KV | BMBV | BMBV | CDA | PTF ENEL / PADUA-RJ | 16 | 0 | 0 | 0 | 0 | 0 | ZMBT | FZDS0600 | DEP. PTF ENEL |  | 0 | 0 | 0 | 0
850745 | DETECTOR AUSENCIA TENSAO 1-40KV | BMBY | BMBY | CDA | PTF ENEL / ITAPERUNA-RJ | 7 | 0 | 0 | 0 | 0 | 0 | ZMBT | FZDS0600 | DEP. PTF ENEL |  | 0 | 0 | 0 | 0
850745 | DETECTOR AUSENCIA TENSAO 1-40KV | BMTM | BMTM | CDA | PTF ENEL / ANGRA | 6 | 0 | 0 | 0 | 0 | 0 | ZMBT | FZDS0600 | DEP PTF ENEL/AN |  | 0 | 0 | 0 | 0
850745 | DETECTOR AUSENCIA TENSAO 1-40KV | BMTS | BMTS | CDA | PTF ENEL / MACAÉ | 9 | 0 | 0 | 0 | 0 | 0 | ZMBT | FZDS0600 | DEP PTF ENEL/MAC |  | 0 | 0 | 0 | 0
850745 | DETECTOR AUSENCIA TENSAO 1-40KV | BMTW | BMTW | CDA | PSE / NITEROI | 2 | 0 | 0 | 0 | 0 | 0 | ZMBT | FZDS0600 | DEP.PSE / NITERO |  | 0 | 0 | 0 | 0
850750 | Calço, para Poste Tipo 2, - MAT-OMBR-NOM | BM01 | BM11 | CDA | PTF CENTRAL MRO / ITABORAÍ-RJ | 76 | 0 | 0 | 26 | 0 | 0 | ZMBT | FZDS0200 | DEP.REG. MT/BT |  | 0 | 0 | 0 | 0
850750 | Calço, para Poste Tipo 2, - MAT-OMBR-NOM | BMBV | BMBV | CDA | PTF ENEL / PADUA-RJ | 2 | 0 | 0 | 0 | 0 | 0 | ZMBT | FZDS0200 | DEP. PTF ENEL |  | 0 | 0 | 0 | 0
850750 | Calço, para Poste Tipo 2, - MAT-OMBR-NOM | BMTM | BMTM | CDA | PTF ENEL / ANGRA | 4 | 0 | 0 | 0 | 0 | 0 | ZMBT | FZDS0200 | DEP PTF ENEL/AN |  | 0 | 0 | 0 | 0
850750 | Calço, para Poste Tipo 2, - MAT-OMBR-NOM | BMTS | BMTS | CDA | PTF ENEL / MACAÉ | 5 | 0 | 0 | 0 | 0 | 0 | ZMBT | FZDS0200 | DEP PTF ENEL/MAC |  | 0 | 0 | 0 | 0
850751 | Calço, para Poste Tipo 1, - MAT-OMBR-NOM | BM01 | BM11 | CDA | PTF CENTRAL MRO / ITABORAÍ-RJ | 106 | 0 | 0 | 26 | 0 | 0 | ZMBT | FZDS0200 | DEP.REG. MT/BT |  | 0 | 0 | 0 | 0
850751 | Calço, para Poste Tipo 1, - MAT-OMBR-NOM | BMTM | BMTM | CDA | PTF ENEL / ANGRA | 3 | 0 | 0 | 0 | 0 | 0 | ZMBT | FZDS0200 | DEP PTF ENEL/AN |  | 0 | 0 | 0 | 0
850751 | Calço, para Poste Tipo 1, - MAT-OMBR-NOM | BMTS | BMTS | CDA | PTF ENEL / MACAÉ | 12 | 0 | 0 | 0 | 0 | 0 | ZMBT | FZDS0200 | DEP PTF ENEL/MAC |  | 0 | 0 | 0 | 0
850752 | PROT BORR LENÇOL C/ VELCRO CL 0 450X1000 | BM01 | BM11 | CDA | PTF CENTRAL MRO / ITABORAÍ-RJ | 3 | 0 | 0 | 0 | 0 | 0 | ZMAT | FZDS0300 | DEP.REG. MT/BT |  | 0 | 0 | 0 | 0
850760 | BOTINA MANOBREIRO, TAM 44, ET-HS-131 | BM01 | BM11 | CDA | PTF CENTRAL MRO / ITABORAÍ-RJ | 163 | 0 | 0 | 0 | 0 | 0 | ZMBT | FZDP0400 | DEP.REG. MT/BT |  | 0 | 0 | 0 | 0
850760 | BOTINA MANOBREIRO, TAM 44, ET-HS-131 | BMBV |  | CDA | PTF ENEL / PADUA-RJ | 0 | 5 | 0 | 0 | 5 | 0 | ZMBT | FZDP0400 |  |  | 0 | 0 | 0 | 0
850760 | BOTINA MANOBREIRO, TAM 44, ET-HS-131 | BMTJ |  | CDA | PTF ENEL / RESENDE | 0 | 3 | 0 | 0 | 3 | 0 | ZMBT | FZDP0400 |  |  | 0 | 0 | 0 | 0
850760 | BOTINA MANOBREIRO, TAM 44, ET-HS-131 | BMTO |  | CDA | PROGEN / PETROPOLIS | 0 | 3 | 0 | 0 | 3 | 0 | ZMBT | FZDP0400 |  |  | 0 | 0 | 0 | 0
850760 | BOTINA MANOBREIRO, TAM 44, ET-HS-131 | BMUL |  | CDA | PSE - SOC / MAGÉ | 0 | 1 | 0 | 0 | 1 | 0 | ZMBT | FZDP0400 |  |  | 0 | 0 | 0 | 0
850761 | BOTINA MANOBREIRO, TAM 43, ET-HS-131 | BM01 | BM11 | CDA | PTF CENTRAL MRO / ITABORAÍ-RJ | 305 | 0 | 0 | 0 | 0 | 0 | ZMBT | FZDP0400 | DEP.REG. MT/BT |  | 0 | 0 | 0 | 0
850761 | BOTINA MANOBREIRO, TAM 43, ET-HS-131 | BMBV |  | CDA | PTF ENEL / PADUA-RJ | 0 | 9 | 0 | 0 | 9 | 0 | ZMBT | FZDP0400 |  |  | 0 | 0 | 0 | 0
850761 | BOTINA MANOBREIRO, TAM 43, ET-HS-131 | BMTJ |  | CDA | PTF ENEL / RESENDE | 0 | 7 | 0 | 0 | 7 | 0 | ZMBT | FZDP0400 |  |  | 0 | 0 | 0 | 0
850761 | BOTINA MANOBREIRO, TAM 43, ET-HS-131 | BMUL |  | CDA | PSE - SOC / MAGÉ | 0 | 4 | 0 | 0 | 4 | 0 | ZMBT | FZDP0400 |  |  | 0 | 0 | 0 | 0
850762 | BOTINA MANOBREIRO, TAM 42, ET-HS-131 | BM01 | BM11 | CDA | PTF CENTRAL MRO / ITABORAÍ-RJ | 635 | 0 | 0 | 0 | 0 | 0 | ZMBT | FZDP0400 | DEP.REG. MT/BT |  | 0 | 0 | 0 | 0
850762 | BOTINA MANOBREIRO, TAM 42, ET-HS-131 | BMBV |  | CDA | PTF ENEL / PADUA-RJ | 0 | 11 | 0 | 0 | 11 | 0 | ZMBT | FZDP0400 |  |  | 0 | 0 | 0 | 0
850762 | BOTINA MANOBREIRO, TAM 42, ET-HS-131 | BMTJ |  | CDA | PTF ENEL / RESENDE | 0 | 9 | 0 | 0 | 9 | 0 | ZMBT | FZDP0400 |  |  | 0 | 0 | 0 | 0
850762 | BOTINA MANOBREIRO, TAM 42, ET-HS-131 | BMUL |  | CDA | PSE - SOC / MAGÉ | 0 | 5 | 0 | 0 | 5 | 0 | ZMBT | FZDP0400 |  |  | 0 | 0 | 0 | 0
850763 | BOTINA MANOBREIRO, TAM 41, ET-HS-131 | BM01 | BM11 | CDA | PTF CENTRAL MRO / ITABORAÍ-RJ | 620 | 0 | 0 | 0 | 0 | 0 | ZMBT | FZDP0400 | DEP.REG. MT/BT |  | 0 | 0 | 0 | 0
850763 | BOTINA MANOBREIRO, TAM 41, ET-HS-131 | BMBV |  | CDA | PTF ENEL / PADUA-RJ | 0 | 11 | 0 | 0 | 11 | 0 | ZMBT | FZDP0400 |  |  | 0 | 0 | 0 | 0
850763 | BOTINA MANOBREIRO, TAM 41, ET-HS-131 | BMTJ |  | CDA | PTF ENEL / RESENDE | 0 | 9 | 0 | 0 | 9 | 0 | ZMBT | FZDP0400 |  |  | 0 | 0 | 0 | 0
850763 | BOTINA MANOBREIRO, TAM 41, ET-HS-131 | BMUL |  | CDA | PSE - SOC / MAGÉ | 0 | 5 | 0 | 0 | 5 | 0 | ZMBT | FZDP0400 |  |  | 0 | 0 | 0 | 0
850764 | BOTINA MANOBREIRO, TAM 40, ET-HS-131 | BM01 | BM11 | CDA | PTF CENTRAL MRO / ITABORAÍ-RJ | 445 | 0 | 0 | 10 | 0 | 0 | ZMBT | FZDP0400 | DEP.REG. MT/BT |  | 0 | 0 | 0 | 0
850764 | BOTINA MANOBREIRO, TAM 40, ET-HS-131 | BMBV |  | CDA | PTF ENEL / PADUA-RJ | 0 | 11 | 0 | 0 | 11 | 0 | ZMBT | FZDP0400 |  |  | 0 | 0 | 0 | 0
850764 | BOTINA MANOBREIRO, TAM 40, ET-HS-131 | BMTJ |  | CDA | PTF ENEL / RESENDE | 0 | 9 | 0 | 0 | 9 | 0 | ZMBT | FZDP0400 |  |  | 0 | 0 | 0 | 0
850764 | BOTINA MANOBREIRO, TAM 40, ET-HS-131 | BMTO |  | CDA | PROGEN / PETROPOLIS | 0 | 80 | 0 | 0 | 80 | 0 | ZMBT | FZDP0400 |  |  | 0 | 0 | 0 | 0
850764 | BOTINA MANOBREIRO, TAM 40, ET-HS-131 | BMTO | BMTO | CDA | PROGEN / PETROPOLIS | 80 | 0 | 0 | 0 | 0 | 0 | ZMBT | FZDP0400 | PROGEN / PETROPO |  | 0 | 0 | 0 | 0
850764 | BOTINA MANOBREIRO, TAM 40, ET-HS-131 | BMUL |  | CDA | PSE - SOC / MAGÉ | 0 | 5 | 0 | 0 | 5 | 0 | ZMBT | FZDP0400 |  |  | 0 | 0 | 0 | 0
850765 | BOTINA MANOBREIRO, TAM 39, ET-HS-131 | BM01 | BM11 | CDA | PTF CENTRAL MRO / ITABORAÍ-RJ | 404 | 0 | 0 | 0 | 0 | 0 | ZMBT | FZDP0400 | DEP.REG. MT/BT |  | 0 | 0 | 0 | 0
850765 | BOTINA MANOBREIRO, TAM 39, ET-HS-131 | BMBV |  | CDA | PTF ENEL / PADUA-RJ | 0 | 10 | 0 | 0 | 10 | 0 | ZMBT | FZDP0400 |  |  | 0 | 0 | 0 | 0
850765 | BOTINA MANOBREIRO, TAM 39, ET-HS-131 | BMTJ |  | CDA | PTF ENEL / RESENDE | 0 | 7 | 0 | 0 | 7 | 0 | ZMBT | FZDP0400 |  |  | 0 | 0 | 0 | 0
850765 | BOTINA MANOBREIRO, TAM 39, ET-HS-131 | BMUL |  | CDA | PSE - SOC / MAGÉ | 0 | 4 | 0 | 0 | 4 | 0 | ZMBT | FZDP0400 |  |  | 0 | 0 | 0 | 0
850766 | BOTINA MANOBREIRO, TAM 38, ET-HS-131 | BM01 | BM11 | CDA | PTF CENTRAL MRO / ITABORAÍ-RJ | 208 | 0 | 0 | 0 | 0 | 0 | ZMBT | FZDP0400 | DEP.REG. MT/BT |  | 0 | 0 | 0 | 0
850766 | BOTINA MANOBREIRO, TAM 38, ET-HS-131 | BMBV |  | CDA | PTF ENEL / PADUA-RJ | 0 | 6 | 0 | 0 | 6 | 0 | ZMBT | FZDP0400 |  |  | 0 | 0 | 0 | 0
850766 | BOTINA MANOBREIRO, TAM 38, ET-HS-131 | BMTJ |  | CDA | PTF ENEL / RESENDE | 0 | 4 | 0 | 0 | 4 | 0 | ZMBT | FZDP0400 |  |  | 0 | 0 | 0 | 0
850766 | BOTINA MANOBREIRO, TAM 38, ET-HS-131 | BMTS | BMTS | CDA | PTF ENEL / MACAÉ | 1 | 0 | 0 | 0 | 0 | 0 | ZMBT | FZDP0400 | DEP PTF ENEL/MAC |  | 0 | 0 | 0 | 0
850766 | BOTINA MANOBREIRO, TAM 38, ET-HS-131 | BMUL |  | CDA | PSE - SOC / MAGÉ | 0 | 2 | 0 | 0 | 2 | 0 | ZMBT | FZDP0400 |  |  | 0 | 0 | 0 | 0
850767 | BOTINA MANOBREIRO, TAM 37, ET-HS-131 | BM01 | BM11 | CDA | PTF CENTRAL MRO / ITABORAÍ-RJ | 92 | 0 | 0 | 0 | 0 | 0 | ZMBT | FZDP0400 | DEP.REG. MT/BT |  | 0 | 0 | 0 | 0
850767 | BOTINA MANOBREIRO, TAM 37, ET-HS-131 | BMBV |  | CDA | PTF ENEL / PADUA-RJ | 0 | 5 | 0 | 0 | 5 | 0 | ZMBT | FZDP0400 |  |  | 0 | 0 | 0 | 0
850767 | BOTINA MANOBREIRO, TAM 37, ET-HS-131 | BMTJ |  | CDA | PTF ENEL / RESENDE | 0 | 3 | 0 | 0 | 3 | 0 | ZMBT | FZDP0400 |  |  | 0 | 0 | 0 | 0
850767 | BOTINA MANOBREIRO, TAM 37, ET-HS-131 | BMTO | BMTO | CDA | PROGEN / PETROPOLIS | 4 | 0 | 0 | 0 | 0 | 0 | ZMBT | FZDP0400 | PROGEN / PETROPO |  | 0 | 0 | 0 | 0
850767 | BOTINA MANOBREIRO, TAM 37, ET-HS-131 | BMUL |  | CDA | PSE - SOC / MAGÉ | 0 | 1 | 0 | 0 | 1 | 0 | ZMBT | FZDP0400 |  |  | 0 | 0 | 0 | 0
850768 | BOTINA MANOBREIRO, TAM 36, ET-HS-131 | BM01 | BM11 | CDA | PTF CENTRAL MRO / ITABORAÍ-RJ | 85 | 0 | 0 | 0 | 0 | 0 | ZMBT | FZDP0400 | DEP.REG. MT/BT |  | 0 | 0 | 0 | 0
850768 | BOTINA MANOBREIRO, TAM 36, ET-HS-131 | BMBV |  | CDA | PTF ENEL / PADUA-RJ | 0 | 4 | 0 | 0 | 4 | 0 | ZMBT | FZDP0400 |  |  | 0 | 0 | 0 | 0
850768 | BOTINA MANOBREIRO, TAM 36, ET-HS-131 | BMTJ |  | CDA | PTF ENEL / RESENDE | 0 | 2 | 0 | 0 | 2 | 0 | ZMBT | FZDP0400 |  |  | 0 | 0 | 0 | 0
850768 | BOTINA MANOBREIRO, TAM 36, ET-HS-131 | BMTO |  | CDA | PROGEN / PETROPOLIS | 0 | 2 | 0 | 0 | 2 | 0 | ZMBT | FZDP0400 |  |  | 0 | 0 | 0 | 0
850793 | BALACLAVA FR, ABA,TAM G,ET-HS-113 | BMTO | BMTO | CDA | PROGEN / PETROPOLIS | 42 | 0 | 0 | 0 | 0 | 0 | ZMBT | FZDP0900 | PROGEN / PETROPO |  | 0 | 0 | 0 | 0
850807 | PROTETOR AUDITIVO,3 FLANGES,COM CORDAO | BM01 | BM11 | CDA | PTF CENTRAL MRO / ITABORAÍ-RJ | 1319 | 0 | 0 | 0 | 0 | 0 | ZMBT | FZDP0800 | DEP.REG. MT/BT |  | 0 | 0 | 0 | 0
850962 | "JOGO,CHAVE SOQUETE;12-32POL"; | BMTO |  | UN | PROGEN / PETROPOLIS | 0 | 2 | 0 | 0 | 2 | 0 | ZMBT | FZDS0200 |  |  | 0 | 0 | 0 | 0
850962 | "JOGO,CHAVE SOQUETE;12-32POL"; | BMTS | BMTS | UN | PTF ENEL / MACAÉ | 19 | 0 | 0 | 0 | 0 | 0 | ZMBT | FZDS0200 | DEP PTF ENEL/MAC |  | 0 | 0 | 0 | 0
850962 | "JOGO,CHAVE SOQUETE;12-32POL"; | BMTW | BMTW | UN | PSE / NITEROI | 5 | 0 | 0 | 0 | 0 | 0 | ZMBT | FZDS0200 | DEP.PSE / NITERO |  | 0 | 0 | 0 | 0
850968 | BANDEIROLA,SINALIZAÇÃO,NYLON,40x30,EMS04 | BM01 | BM11 | PEÇ | PTF CENTRAL MRO / ITABORAÍ-RJ | 0 | 0 | 0 | 205 | 0 | 0 | ZMBT | FZDS0700 | DEP.REG. MT/BT |  | 0 | 0 | 0 | 0
850968 | BANDEIROLA,SINALIZAÇÃO,NYLON,40x30,EMS04 | BMBV |  | PEÇ | PTF ENEL / PADUA-RJ | 0 | 6 | 0 | 0 | 6 | 0 | ZMBT | FZDS0700 |  |  | 0 | 0 | 0 | 0
850968 | BANDEIROLA,SINALIZAÇÃO,NYLON,40x30,EMS04 | BMBV | BMBV | PEÇ | PTF ENEL / PADUA-RJ | 10 | 0 | 0 | 0 | 0 | 0 | ZMBT | FZDS0700 | DEP. PTF ENEL |  | 0 | 0 | 0 | 0
850968 | BANDEIROLA,SINALIZAÇÃO,NYLON,40x30,EMS04 | BMBY | BMBY | PEÇ | PTF ENEL / ITAPERUNA-RJ | 50 | 0 | 0 | 0 | 0 | 0 | ZMBT | FZDS0700 | DEP. PTF ENEL |  | 0 | 0 | 0 | 0
850968 | BANDEIROLA,SINALIZAÇÃO,NYLON,40x30,EMS04 | BMTJ |  | PEÇ | PTF ENEL / RESENDE | 0 | 12 | 0 | 0 | 12 | 0 | ZMBT | FZDS0700 |  |  | 0 | 0 | 0 | 0
850968 | BANDEIROLA,SINALIZAÇÃO,NYLON,40x30,EMS04 | BMTJ | BMTJ | PEÇ | PTF ENEL / RESENDE | 1 | 0 | 0 | 0 | 0 | 0 | ZMBT | FZDS0700 | PTF ENEL/RESENDE |  | 0 | 0 | 0 | 0
850968 | BANDEIROLA,SINALIZAÇÃO,NYLON,40x30,EMS04 | BMTM | BMTM | PEÇ | PTF ENEL / ANGRA | 59 | 0 | 0 | 0 | 0 | 0 | ZMBT | FZDS0700 | DEP PTF ENEL/AN |  | 0 | 0 | 0 | 0
850968 | BANDEIROLA,SINALIZAÇÃO,NYLON,40x30,EMS04 | BMTN | BMTN | PEÇ | PTF ENEL / SÃO GONÇALO | 29 | 0 | 0 | 0 | 0 | 0 | ZMBT | FZDS0700 | DEP. PTF ENEL |  | 0 | 0 | 0 | 0
850968 | BANDEIROLA,SINALIZAÇÃO,NYLON,40x30,EMS04 | BMTO | BMTO | PEÇ | PROGEN / PETROPOLIS | 116 | 0 | 0 | 0 | 0 | 0 | ZMBT | FZDS0700 | PROGEN / PETROPO |  | 0 | 0 | 0 | 0
850968 | BANDEIROLA,SINALIZAÇÃO,NYLON,40x30,EMS04 | BMTS | BMTS | PEÇ | PTF ENEL / MACAÉ | 171 | 0 | 0 | 0 | 0 | 0 | ZMBT | FZDS0700 | DEP PTF ENEL/MAC |  | 0 | 0 | 0 | 0
850968 | BANDEIROLA,SINALIZAÇÃO,NYLON,40x30,EMS04 | BMTX | BMTX | PEÇ | PTF ENEL / CAMPOS | 6 | 0 | 0 | 0 | 0 | 0 | ZMBT | FZDS0700 | DEP PTF ENEL/CAM |  | 0 | 0 | 0 | 0
850968 | BANDEIROLA,SINALIZAÇÃO,NYLON,40x30,EMS04 | BMUB | BMUB | PEÇ | PTF ENEL / CAMPOS / MANUT | 27 | 0 | 0 | 0 | 0 | 0 | ZMBT | FZDS0700 | DEP. PTF ENEL |  | 0 | 0 | 0 | 0
850968 | BANDEIROLA,SINALIZAÇÃO,NYLON,40x30,EMS04 | BMUE | BMUE | PEÇ | PTF ENEL / MARICA / EMERG E MA | 5 | 0 | 0 | 0 | 0 | 0 | ZMBT | FZDS0700 | DEP.MARICA-RJ |  | 0 | 0 | 0 | 0
850968 | BANDEIROLA,SINALIZAÇÃO,NYLON,40x30,EMS04 | BMUL |  | PEÇ | PSE - SOC / MAGÉ | 0 | 8 | 0 | 0 | 8 | 0 | ZMBT | FZDS0700 |  |  | 0 | 0 | 0 | 0
850979 | CHAVE ALLEN (JOGO); | BM01 | BM11 | PEÇ | PTF CENTRAL MRO / ITABORAÍ-RJ | 29 | 0 | 0 | 151 | 0 | 0 | ZMBT | FZAU0500 | DEP.REG. MT/BT |  | 0 | 0 | 0 | 0
850979 | CHAVE ALLEN (JOGO); | BMBV | BMBV | PEÇ | PTF ENEL / PADUA-RJ | 79 | 0 | 0 | 0 | 0 | 0 | ZMBT | FZAU0500 | DEP. PTF ENEL |  | 0 | 0 | 0 | 0
850979 | CHAVE ALLEN (JOGO); | BMTM | BMTM | PEÇ | PTF ENEL / ANGRA | 53 | 0 | 0 | 0 | 0 | 0 | ZMBT | FZAU0500 | DEP PTF ENEL/AN |  | 0 | 0 | 0 | 0
850979 | CHAVE ALLEN (JOGO); | BMTN | BMTN | PEÇ | PTF ENEL / SÃO GONÇALO | 2 | 0 | 0 | 0 | 0 | 0 | ZMBT | FZAU0500 | DEP. PTF ENEL |  | 0 | 0 | 0 | 0
850979 | CHAVE ALLEN (JOGO); | BMTO |  | PEÇ | PROGEN / PETROPOLIS | 0 | 3 | 0 | 0 | 3 | 0 | ZMBT | FZAU0500 |  |  | 0 | 0 | 0 | 0
850979 | CHAVE ALLEN (JOGO); | BMTS | BMTS | PEÇ | PTF ENEL / MACAÉ | 20 | 0 | 0 | 0 | 0 | 0 | ZMBT | FZAU0500 | DEP PTF ENEL/MAC |  | 0 | 0 | 0 | 0
850979 | CHAVE ALLEN (JOGO); | BMTW | BMTW | PEÇ | PSE / NITEROI | 18 | 0 | 0 | 0 | 0 | 0 | ZMBT | FZAU0500 | DEP.PSE / NITERO |  | 0 | 0 | 0 | 0
850979 | CHAVE ALLEN (JOGO); | BMUE | BMUE | PEÇ | PTF ENEL / MARICA / EMERG E MA | 30 | 0 | 0 | 0 | 0 | 0 | ZMBT | FZAU0500 | DEP.MARICA-RJ |  | 0 | 0 | 0 | 0
850998 | CARNEIRA CAPAC MAXTGARD MSA PEBD CATR; | BM01 | BM11 | UN | PTF CENTRAL MRO / ITABORAÍ-RJ | 115 | 0 | 0 | 0 | 0 | 0 | ZAT | FZDS0200 | DEP.REG. MT/BT |  | 0 | 0 | 0 | 0
851023 | PROTETOR SOLAR FATOR 60FPS C/REP 120G | BM01 | BM11 | UN | PTF CENTRAL MRO / ITABORAÍ-RJ | 30 | 0 | 0 | 0 | 0 | 0 | ZMBT | FZDS0200 | DEP.REG. MT/BT |  | 0 | 0 | 0 | 0
851023 | PROTETOR SOLAR FATOR 60FPS C/REP 120G | BMBV | BMBV | UN | PTF ENEL / PADUA-RJ | 54 | 0 | 0 | 0 | 0 | 0 | ZMBT | FZDS0200 | DEP. PTF ENEL |  | 0 | 0 | 0 | 0
851023 | PROTETOR SOLAR FATOR 60FPS C/REP 120G | BMTM | BMTM | UN | PTF ENEL / ANGRA | 29 | 0 | 0 | 0 | 0 | 0 | ZMBT | FZDS0200 | DEP PTF ENEL/AN |  | 0 | 0 | 0 | 0
851023 | PROTETOR SOLAR FATOR 60FPS C/REP 120G | BMTX | BMTX | UN | PTF ENEL / CAMPOS | 36 | 0 | 0 | 0 | 0 | 0 | ZMBT | FZDS0200 | DEP PTF ENEL/CAM |  | 0 | 0 | 0 | 0
851023 | PROTETOR SOLAR FATOR 60FPS C/REP 120G | BMUE | BMUE | UN | PTF ENEL / MARICA / EMERG E MA | 30 | 0 | 0 | 0 | 0 | 0 | ZMBT | FZDS0200 | DEP.MARICA-RJ |  | 0 | 0 | 0 | 0
851038 | CHAVE SEG,MED.CLIENTES GRUPO A,DQN-2009; | BM01 | BM11 | PEÇ | PTF CENTRAL MRO / ITABORAÍ-RJ | 28 | 0 | 0 | 0 | 0 | 0 | ZMBT | FZDS0300 | DEP.REG. MT/BT |  | 0 | 0 | 0 | 0
851045 | MARCO,SINALIZAÇÃO,HORIZ,QUAD,RJ,D317.05; | BM01 |  | PEÇ | PTF CENTRAL MRO / ITABORAÍ-RJ | 0 | 80 | 0 | 0 | 80 | 0 | ZMBT | FZDS0700 |  |  | 0 | 0 | 0 | 0
851045 | MARCO,SINALIZAÇÃO,HORIZ,QUAD,RJ,D317.05; | BM01 | BM11 | PEÇ | PTF CENTRAL MRO / ITABORAÍ-RJ | 210 | 0 | 0 | 0 | 0 | 0 | ZMBT | FZDS0700 | DEP.REG. MT/BT |  | 0 | 0 | 0 | 0
851045 | MARCO,SINALIZAÇÃO,HORIZ,QUAD,RJ,D317.05; | BMBV | BMBV | PEÇ | PTF ENEL / PADUA-RJ | 200 | 0 | 0 | 0 | 0 | 0 | ZMBT | FZDS0700 | DEP. PTF ENEL |  | 0 | 0 | 0 | 0
851045 | MARCO,SINALIZAÇÃO,HORIZ,QUAD,RJ,D317.05; | BMBY | BMBY | PEÇ | PTF ENEL / ITAPERUNA-RJ | 540 | 0 | 0 | 0 | 0 | 0 | ZMBT | FZDS0700 | DEP. PTF ENEL |  | 0 | 0 | 0 | 0
851045 | MARCO,SINALIZAÇÃO,HORIZ,QUAD,RJ,D317.05; | BMTM | BMTM | PEÇ | PTF ENEL / ANGRA | 30 | 0 | 0 | 0 | 0 | 0 | ZMBT | FZDS0700 | DEP PTF ENEL/AN |  | 0 | 0 | 0 | 0
851045 | MARCO,SINALIZAÇÃO,HORIZ,QUAD,RJ,D317.05; | BMTW | BMTW | PEÇ | PSE / NITEROI | 80 | 0 | 0 | 0 | 0 | 0 | ZMBT | FZDS0700 | DEP.PSE / NITERO |  | 0 | 0 | 0 | 0
851046 | SACOLA,VARA TELESCOPICA,7 EL,HSE-19-128; | BM01 | BM11 | UN | PTF CENTRAL MRO / ITABORAÍ-RJ | 0 | 0 | 0 | 50 | 0 | 0 | ZMBT | FZMO1000 | DEP.REG. MT/BT |  | 0 | 0 | 0 | 0
851046 | SACOLA,VARA TELESCOPICA,7 EL,HSE-19-128; | BM76 | BM76 | UN | HV MAGÉ / MAGÉ-RJ | 3 | 0 | 0 | 0 | 0 | 0 | ZMBT | FZMO1000 | DEP. AT 2 AMPLA |  | 0 | 0 | 0 | 0
851046 | SACOLA,VARA TELESCOPICA,7 EL,HSE-19-128; | BMBV |  | UN | PTF ENEL / PADUA-RJ | 0 | 1 | 0 | 0 | 1 | 0 | ZMBT | FZMO1000 |  |  | 0 | 0 | 0 | 0
851046 | SACOLA,VARA TELESCOPICA,7 EL,HSE-19-128; | BMBV | BMBV | UN | PTF ENEL / PADUA-RJ | 6 | 0 | 0 | 0 | 0 | 0 | ZMBT | FZMO1000 | DEP. PTF ENEL |  | 0 | 0 | 0 | 0
851046 | SACOLA,VARA TELESCOPICA,7 EL,HSE-19-128; | BMBY | BMBY | UN | PTF ENEL / ITAPERUNA-RJ | 12 | 0 | 0 | 0 | 0 | 0 | ZMBT | FZMO1000 | DEP. PTF ENEL |  | 0 | 0 | 0 | 0
851046 | SACOLA,VARA TELESCOPICA,7 EL,HSE-19-128; | BMTM | BMTM | UN | PTF ENEL / ANGRA | 8 | 0 | 0 | 0 | 0 | 0 | ZMBT | FZMO1000 | DEP PTF ENEL/AN |  | 0 | 0 | 0 | 0
851046 | SACOLA,VARA TELESCOPICA,7 EL,HSE-19-128; | BMTN | BMTN | UN | PTF ENEL / SÃO GONÇALO | 9 | 0 | 0 | 0 | 0 | 0 | ZMBT | FZMO1000 | DEP. PTF ENEL |  | 0 | 0 | 0 | 0
851046 | SACOLA,VARA TELESCOPICA,7 EL,HSE-19-128; | BMTO |  | UN | PROGEN / PETROPOLIS | 0 | 24 | 0 | 0 | 24 | 0 | ZMBT | FZMO1000 |  |  | 0 | 0 | 0 | 0
851046 | SACOLA,VARA TELESCOPICA,7 EL,HSE-19-128; | BMTS | BMTS | UN | PTF ENEL / MACAÉ | 14 | 0 | 0 | 0 | 0 | 0 | ZMBT | FZMO1000 | DEP PTF ENEL/MAC |  | 0 | 0 | 0 | 0
851046 | SACOLA,VARA TELESCOPICA,7 EL,HSE-19-128; | BMUK | BMUK | UN | PSE - SOT / NITERÓI | 2 | 0 | 0 | 0 | 0 | 0 | ZMBT | FZMO1000 | DEP.SOT/NITERÓI |  | 0 | 0 | 0 | 0
851046 | SACOLA,VARA TELESCOPICA,7 EL,HSE-19-128; | BMUL |  | UN | PSE - SOC / MAGÉ | 0 | 1 | 0 | 0 | 1 | 0 | ZMBT | FZMO1000 |  |  | 0 | 0 | 0 | 0
851092 | CINTA,AMARRACAO CARGA,C/CATRAC 50MMX9 4T | BM01 | BM11 | UN | PTF CENTRAL MRO / ITABORAÍ-RJ | 292 | 0 | 0 | 44 | 0 | 0 | ZMBT | FZDS0200 | DEP.REG. MT/BT |  | 0 | 0 | 0 | 0
851092 | CINTA,AMARRACAO CARGA,C/CATRAC 50MMX9 4T | BMTJ |  | UN | PTF ENEL / RESENDE | 0 | 1 | 0 | 0 | 1 | 0 | ZMBT | FZDS0200 |  |  | 0 | 0 | 0 | 0
851092 | CINTA,AMARRACAO CARGA,C/CATRAC 50MMX9 4T | BMTM | BMTM | UN | PTF ENEL / ANGRA | 7 | 0 | 0 | 0 | 0 | 0 | ZMBT | FZDS0200 | DEP PTF ENEL/AN |  | 0 | 0 | 0 | 0
851092 | CINTA,AMARRACAO CARGA,C/CATRAC 50MMX9 4T | BMTO | BMTO | UN | PROGEN / PETROPOLIS | 3 | 0 | 0 | 0 | 0 | 0 | ZMBT | FZDS0200 | PROGEN / PETROPO |  | 0 | 0 | 0 | 0
851092 | CINTA,AMARRACAO CARGA,C/CATRAC 50MMX9 4T | BMTW | BMTW | UN | PSE / NITEROI | 6 | 0 | 0 | 0 | 0 | 0 | ZMBT | FZDS0200 | DEP.PSE / NITERO |  | 0 | 0 | 0 | 0
851092 | CINTA,AMARRACAO CARGA,C/CATRAC 50MMX9 4T | BMUB | BMUB | UN | PTF ENEL / CAMPOS / MANUT | 23 | 0 | 0 | 0 | 0 | 0 | ZMBT | FZDS0200 | DEP. PTF ENEL |  | 0 | 0 | 0 | 0
851092 | CINTA,AMARRACAO CARGA,C/CATRAC 50MMX9 4T | BMUF | BMUF | UN | PTF ENEL / NITEROI / EMER, MAN | 1 | 0 | 0 | 0 | 0 | 0 | ZMBT | FZDS0200 | DEP.NITEROI-RJ |  | 0 | 0 | 0 | 0
851092 | CINTA,AMARRACAO CARGA,C/CATRAC 50MMX9 4T | BMUK | BMUK | UN | PSE - SOT / NITERÓI | 13 | 0 | 0 | 0 | 0 | 0 | ZMBT | FZDS0200 | DEP.SOT/NITERÓI |  | 0 | 0 | 0 | 0
851092 | CINTA,AMARRACAO CARGA,C/CATRAC 50MMX9 4T | BMUL |  | UN | PSE - SOC / MAGÉ | 0 | 1 | 0 | 0 | 1 | 0 | ZMBT | FZDS0200 |  |  | 0 | 0 | 0 | 0
860211 | FITA ISOL. AT-0,76MM-19MMX10M,NBR 10669 | BM01 | BM11 | PEÇ | PTF CENTRAL MRO / ITABORAÍ-RJ | 15 | 0 | 15 | 0 | 0 | 0 | ZMBT | FCMI0400 | DEP.REG. MT/BT |  | 0 | 0 | 0 | 0
860211 | FITA ISOL. AT-0,76MM-19MMX10M,NBR 10669 | BMAS | BMAS | PEÇ | PROGEN / MACAÉ-RJ | 10 | 0 | 0 | 0 | 0 | 0 | ZMBT | FCMI0400 | DEP. PROGEN |  | 0 | 0 | 0 | 0
860211 | FITA ISOL. AT-0,76MM-19MMX10M,NBR 10669 | BMBG | BMBG | PEÇ | 3C / SÃO GONÇALO-RJ | 240 | 0 | 0 | 0 | 0 | 0 | ZMBT | FCMI0400 | DEP. 3C |  | 0 | 0 | 0 | 0
860211 | FITA ISOL. AT-0,76MM-19MMX10M,NBR 10669 | BMTC | BMTC | PEÇ | INDICA / PADUA-RJ | 39 | 0 | 0 | 0 | 0 | 0 | ZMBT | FCMI0400 | DEP. INDICA |  | 0 | 0 | 0 | 0
860211 | FITA ISOL. AT-0,76MM-19MMX10M,NBR 10669 | BMTW | BMTW | PEÇ | PSE / NITEROI | 2 | 0 | 0 | 0 | 0 | 0 | ZMBT | FCMI0400 | DEP.PSE / NITERO |  | 0 | 0 | 0 | 0
860333 | FITA,ISOL,19MMX20M,PRETA,D220.01,FP | BM01 | BM11 | PEÇ | PTF CENTRAL MRO / ITABORAÍ-RJ | 0 | 0 | 0 | 35 | 0 | 0 | ZMBT | FCMI0400 | DEP.REG. MT/BT |  | 0 | 0 | 0 | 0
860333 | FITA,ISOL,19MMX20M,PRETA,D220.01,FP | BMUD | BMUD | PEÇ | DEP. COMPEL | 3 | 0 | 0 | 0 | 0 | 0 | ZMBT | FCMI0400 | DEP. COMPEL |  | 0 | 0 | 0 | 0
860342 | FITA,ISOL,ADE,PRETA,19MMX20M,PM-BR220.01 | BM01 | BM11 | RLL | PTF CENTRAL MRO / ITABORAÍ-RJ | 20 | 0 | 0 | 0 | 0 | 0 | ZMBT | FCMI0400 | DEP.REG. MT/BT |  | 0 | 0 | 0 | 0
860342 | FITA,ISOL,ADE,PRETA,19MMX20M,PM-BR220.01 | BMAS | BMAS | RLL | PROGEN / MACAÉ-RJ | 87 | 0 | 0 | 0 | 0 | 0 | ZMBT | FCMI0400 | DEP. PROGEN |  | 0 | 0 | 0 | 0
860342 | FITA,ISOL,ADE,PRETA,19MMX20M,PM-BR220.01 | BMBG | BMBG | RLL | 3C / SÃO GONÇALO-RJ | 100 | 0 | 0 | 0 | 0 | 0 | ZMBT | FCMI0400 | DEP. 3C |  | 0 | 0 | 0 | 0
860342 | FITA,ISOL,ADE,PRETA,19MMX20M,PM-BR220.01 | BMBR | BMBR | RLL | ELLCA / SÃO GONÇALO-RJ | 53 | 0 | 0 | 0 | 0 | 0 | ZMBT | FCMI0400 | DEP. ELLCA |  | 0 | 0 | 0 | 0
860342 | FITA,ISOL,ADE,PRETA,19MMX20M,PM-BR220.01 | BMBV | BMBV | RLL | PTF ENEL / PADUA-RJ | 5 | 0 | 0 | 0 | 0 | 0 | ZMBT | FCMI0400 | DEP. PTF ENEL |  | 0 | 0 | 0 | 0
860342 | FITA,ISOL,ADE,PRETA,19MMX20M,PM-BR220.01 | BMBY | BMBY | RLL | PTF ENEL / ITAPERUNA-RJ | 0.003 | 0 | 0 | 0 | 0 | 0 | ZMBT | FCMI0400 | DEP. PTF ENEL |  | 0 | 0 | 0 | 0
860342 | FITA,ISOL,ADE,PRETA,19MMX20M,PM-BR220.01 | BMTB | BMTB | RLL | INDICA / CANTAGALO-RJ | 0 | 0 | 39 | 0 | 0 | 0 | ZMBT | FCMI0400 | DEP. INDICA |  | 0 | 0 | 0 | 0
860342 | FITA,ISOL,ADE,PRETA,19MMX20M,PM-BR220.01 | BMTF | BMTF | RLL | ELLCA / ANGRA | 147 | 0 | 0 | 0 | 0 | 0 | ZMBT | FCMI0400 | ELLCA / ANGRA |  | 0 | 0 | 0 | 0
860342 | FITA,ISOL,ADE,PRETA,19MMX20M,PM-BR220.01 | BMTG | BMTG | RLL | ENGELMIG / RESENDE | 75 | 0 | 0 | 0 | 0 | 0 | ZMBT | FCMI0400 | ENGELMIG / RESEN |  | 0 | 0 | 0 | 0
860342 | FITA,ISOL,ADE,PRETA,19MMX20M,PM-BR220.01 | BMTH | BMTH | RLL | ELLCA / SÃO PEDRO | 100 | 0 | 0 | 0 | 0 | 0 | ZMBT | FCMI0400 | ELLCA / SÃO PEDR |  | 0 | 0 | 0 | 0
860342 | FITA,ISOL,ADE,PRETA,19MMX20M,PM-BR220.01 | BMTJ | BMTJ | RLL | PTF ENEL / RESENDE | 12 | 0 | 0 | 0 | 0 | 0 | ZMBT | FCMI0400 | PTF ENEL/RESENDE |  | 0 | 0 | 0 | 0
860342 | FITA,ISOL,ADE,PRETA,19MMX20M,PM-BR220.01 | BMTK | BMTK | RLL | PROGEN / TERESOPOLIS | 208 | 0 | 0 | 0 | 0 | 0 | ZMBT | FCMI0400 | PROGEN / TERESOP |  | 0 | 0 | 0 | 0
860342 | FITA,ISOL,ADE,PRETA,19MMX20M,PM-BR220.01 | BMTM | BMTM | RLL | PTF ENEL / ANGRA | 145 | 0 | 0 | 0 | 0 | 0 | ZMBT | FCMI0400 | DEP PTF ENEL/AN |  | 0 | 0 | 0 | 0
860342 | FITA,ISOL,ADE,PRETA,19MMX20M,PM-BR220.01 | BMTO | BMTO | RLL | PROGEN / PETROPOLIS | 179 | 0 | 0 | 0 | 0 | 0 | ZMBT | FCMI0400 | PROGEN / PETROPO |  | 0 | 0 | 0 | 0
860342 | FITA,ISOL,ADE,PRETA,19MMX20M,PM-BR220.01 | BMTP | BMTP | RLL | CENEGED / NITEROI | 45 | 0 | 0 | 0 | 0 | 0 | ZMBT | FCMI0400 | CENEGED / NITERO |  | 0 | 0 | 0 | 0
860342 | FITA,ISOL,ADE,PRETA,19MMX20M,PM-BR220.01 | BMTS | BMTS | RLL | PTF ENEL / MACAÉ | 179 | 0 | 0 | 0 | 0 | 0 | ZMBT | FCMI0400 | DEP PTF ENEL/MAC |  | 0 | 0 | 0 | 0
860342 | FITA,ISOL,ADE,PRETA,19MMX20M,PM-BR220.01 | BMTT | BMTT | RLL | ELLCA / NITEROI-RJ | 17 | 0 | 0 | 0 | 0 | 0 | ZMBT | FCMI0400 | ELLCA |  | 0 | 0 | 0 | 0
860342 | FITA,ISOL,ADE,PRETA,19MMX20M,PM-BR220.01 | BMTX | BMTX | RLL | PTF ENEL / CAMPOS | 23 | 0 | 0 | 0 | 0 | 0 | ZMBT | FCMI0400 | DEP PTF ENEL/CAM |  | 0 | 0 | 0 | 0
860342 | FITA,ISOL,ADE,PRETA,19MMX20M,PM-BR220.01 | BMUA | BMUA | RLL | ELGEMIG / MARICÁ | 20 | 0 | 0 | 0 | 0 | 0 | ZMBT | FCMI0400 | ELGEMIG / MARICÁ |  | 0 | 0 | 0 | 0
860342 | FITA,ISOL,ADE,PRETA,19MMX20M,PM-BR220.01 | BMUD | BMUD | RLL | DEP. COMPEL | 170 | 0 | 0 | 0 | 0 | 0 | ZMBT | FCMI0400 | DEP. COMPEL |  | 0 | 0 | 0 | 0
860342 | FITA,ISOL,ADE,PRETA,19MMX20M,PM-BR220.01 | BMUF | BMUF | RLL | PTF ENEL / NITEROI / EMER, MAN | 20 | 0 | 0 | 0 | 0 | 0 | ZMBT | FCMI0400 | DEP.NITEROI-RJ |  | 0 | 0 | 0 | 0
860342 | FITA,ISOL,ADE,PRETA,19MMX20M,PM-BR220.01 | BMUG | BMUG | RLL | PTF ENEL / ITABORAI / EMER, MA | 97 | 0 | 0 | 0 | 0 | 0 | ZMBT | FCMI0400 | DEP.ITABORAI-RJ |  | 0 | 0 | 0 | 0
860342 | FITA,ISOL,ADE,PRETA,19MMX20M,PM-BR220.01 | BMUH | BMUH | RLL | ENGELMIG - SOC SOT / CABO FRIO | 968 | 0 | 0 | 0 | 0 | 0 | ZMBT | FCMI0400 | DEP.CABO FRIO |  | 0 | 0 | 0 | 0
860342 | FITA,ISOL,ADE,PRETA,19MMX20M,PM-BR220.01 | BMUJ | BMUJ | RLL | ELLCA - SOC / NITERÓI | 60 | 0 | 0 | 0 | 0 | 0 | ZMBT | FCMI0400 | DEP.SOC/NITERÓI |  | 0 | 0 | 0 | 0
860342 | FITA,ISOL,ADE,PRETA,19MMX20M,PM-BR220.01 | BMUK | BMUK | RLL | PSE - SOT / NITERÓI | 303 | 0 | 0 | 0 | 0 | 0 | ZMBT | FCMI0400 | DEP.SOT/NITERÓI |  | 0 | 0 | 0 | 0
860342 | FITA,ISOL,ADE,PRETA,19MMX20M,PM-BR220.01 | BMUM | BMUM | RLL | ELLCA - SOT / MAGÉ | 189 | 0 | 0 | 0 | 0 | 0 | ZMBT | FCMI0400 | DEP.MAGÉ |  | 0 | 0 | 0 | 0
860343 | FITA,ISOL,ADE,AZUL,19MMX20M,PM-BR220.01 | BM01 | BM11 | RLL | PTF CENTRAL MRO / ITABORAÍ-RJ | 48 | 0 | 0 | 8 | 0 | 0 | ZMBT | FCMI0400 | DEP.REG. MT/BT |  | 0 | 0 | 0 | 0
860344 | FITA,ISOL,AUTOFUS,19MMX10M,PM-BR220.02 | BM01 | BM11 | RLL | PTF CENTRAL MRO / ITABORAÍ-RJ | 0 | 0 | 1 | 0 | 0 | 0 | ZMBT | FCMI0400 | DEP.REG. MT/BT |  | 0 | 0 | 0 | 0
860344 | FITA,ISOL,AUTOFUS,19MMX10M,PM-BR220.02 | BM76 | BM76 | RLL | HV MAGÉ / MAGÉ-RJ | 8 | 0 | 0 | 0 | 0 | 0 | ZMBT | FCMI0400 | DEP. AT 2 AMPLA |  | 0 | 0 | 0 | 0
860344 | FITA,ISOL,AUTOFUS,19MMX10M,PM-BR220.02 | BMBV | BMBV | RLL | PTF ENEL / PADUA-RJ | 1 | 0 | 0 | 0 | 0 | 0 | ZMBT | FCMI0400 | DEP. PTF ENEL |  | 0 | 0 | 0 | 0
860344 | FITA,ISOL,AUTOFUS,19MMX10M,PM-BR220.02 | BMTP | BMTP | RLL | CENEGED / NITEROI | 78 | 0 | 0 | 0 | 0 | 0 | ZMBT | FCMI0400 | CENEGED / NITERO |  | 0 | 0 | 0 | 0
860344 | FITA,ISOL,AUTOFUS,19MMX10M,PM-BR220.02 | BMTT | BMTT | RLL | ELLCA / NITEROI-RJ | 1 | 0 | 0 | 0 | 0 | 0 | ZMBT | FCMI0400 | ELLCA |  | 0 | 0 | 0 | 0
860344 | FITA,ISOL,AUTOFUS,19MMX10M,PM-BR220.02 | BMTW | BMTW | RLL | PSE / NITEROI | 1 | 0 | 0 | 0 | 0 | 0 | ZMBT | FCMI0400 | DEP.PSE / NITERO |  | 0 | 0 | 0 | 0
860344 | FITA,ISOL,AUTOFUS,19MMX10M,PM-BR220.02 | BMUD | BMUD | RLL | DEP. COMPEL | 11 | 0 | 0 | 0 | 0 | 0 | ZMBT | FCMI0400 | DEP. COMPEL |  | 0 | 0 | 0 | 0
880002 | BASTAO ISOL TALHA 32X 407MM | BMTM | BMTM | PI | PTF ENEL / ANGRA | 2 | 0 | 0 | 0 | 0 | 0 | ZMBT | FEEM2000 | DEP PTF ENEL/AN |  | 0 | 0 | 0 | 0
880002 | BASTAO ISOL TALHA 32X 407MM | BMTS | BMTS | PI | PTF ENEL / MACAÉ | 3 | 0 | 0 | 0 | 0 | 0 | ZMBT | FEEM2000 | DEP PTF ENEL/MAC |  | 0 | 0 | 0 | 0
880060 | DESENGRIPANTE LUB. SPRAY 300ML;;;;; | BM01 | BM11 | UN | PTF CENTRAL MRO / ITABORAÍ-RJ | 1 | 0 | 0 | 3 | 0 | 0 | ZMBT | FCLU0101 | DEP.REG. MT/BT |  | 0 | 0 | 0 | 0
880060 | DESENGRIPANTE LUB. SPRAY 300ML;;;;; | BMBV |  | UN | PTF ENEL / PADUA-RJ | 0 | 1 | 0 | 0 | 1 | 0 | ZMBT | FCLU0101 |  |  | 0 | 0 | 0 | 0
880060 | DESENGRIPANTE LUB. SPRAY 300ML;;;;; | BMBV | BMBV | UN | PTF ENEL / PADUA-RJ | 1 | 0 | 0 | 0 | 0 | 0 | ZMBT | FCLU0101 | DEP. PTF ENEL |  | 0 | 0 | 0 | 0
880060 | DESENGRIPANTE LUB. SPRAY 300ML;;;;; | BMTO | BMTO | UN | PROGEN / PETROPOLIS | 23 | 0 | 0 | 0 | 0 | 0 | ZMBT | FCLU0101 | PROGEN / PETROPO |  | 0 | 0 | 0 | 0
880060 | DESENGRIPANTE LUB. SPRAY 300ML;;;;; | BMTS | BMTS | UN | PTF ENEL / MACAÉ | 2 | 0 | 0 | 0 | 0 | 0 | ZMBT | FCLU0101 | DEP PTF ENEL/MAC |  | 0 | 0 | 0 | 0
880060 | DESENGRIPANTE LUB. SPRAY 300ML;;;;; | BMTW | BMTW | UN | PSE / NITEROI | 6 | 0 | 0 | 0 | 0 | 0 | ZMBT | FCLU0101 | DEP.PSE / NITERO |  | 0 | 0 | 0 | 0
880060 | DESENGRIPANTE LUB. SPRAY 300ML;;;;; | BMTX | BMTX | UN | PTF ENEL / CAMPOS | 6 | 0 | 0 | 0 | 0 | 0 | ZMBT | FCLU0101 | DEP PTF ENEL/CAM |  | 0 | 0 | 0 | 0
880074 | HIPORCLOR DICLORO ESTABILIZADO GRANULADO | BM01 | BM11 | KG | PTF CENTRAL MRO / ITABORAÍ-RJ | 1 | 0 | 0 | 0 | 0 | 0 | ZMBT | FHPC0700 | DEP.REG. MT/BT |  | 0 | 0 | 0 | 0
880074 | HIPORCLOR DICLORO ESTABILIZADO GRANULADO | BMBV | BMBV | KG | PTF ENEL / PADUA-RJ | 11.7 | 0 | 0 | 0 | 0 | 0 | ZMBT | FHPC0700 | DEP. PTF ENEL |  | 0 | 0 | 0 | 0
880075 | ESTROPO, NYLON 800MM CARGA TRAB 454;;;;; | BM01 | BM11 | UN | PTF CENTRAL MRO / ITABORAÍ-RJ | 2 | 0 | 0 | 9 | 0 | 0 | ZMBT | FLMS0600 | DEP.REG. MT/BT |  | 0 | 0 | 0 | 0
880075 | ESTROPO, NYLON 800MM CARGA TRAB 454;;;;; | BMBV |  | UN | PTF ENEL / PADUA-RJ | 0 | 2 | 0 | 0 | 2 | 0 | ZMBT | FLMS0600 |  |  | 0 | 0 | 0 | 0
880075 | ESTROPO, NYLON 800MM CARGA TRAB 454;;;;; | BMBV | BMBV | UN | PTF ENEL / PADUA-RJ | 55 | 0 | 0 | 0 | 0 | 0 | ZMBT | FLMS0600 | DEP. PTF ENEL |  | 0 | 0 | 0 | 0
880075 | ESTROPO, NYLON 800MM CARGA TRAB 454;;;;; | BMBY | BMBY | UN | PTF ENEL / ITAPERUNA-RJ | 14 | 0 | 0 | 0 | 0 | 0 | ZMBT | FLMS0600 | DEP. PTF ENEL |  | 0 | 0 | 0 | 0
880075 | ESTROPO, NYLON 800MM CARGA TRAB 454;;;;; | BMTM | BMTM | UN | PTF ENEL / ANGRA | 4 | 0 | 0 | 0 | 0 | 0 | ZMBT | FLMS0600 | DEP PTF ENEL/AN |  | 0 | 0 | 0 | 0
880075 | ESTROPO, NYLON 800MM CARGA TRAB 454;;;;; | BMTO | BMTO | UN | PROGEN / PETROPOLIS | 9 | 0 | 0 | 0 | 0 | 0 | ZMBT | FLMS0600 | PROGEN / PETROPO |  | 0 | 0 | 0 | 0
880075 | ESTROPO, NYLON 800MM CARGA TRAB 454;;;;; | BMTS | BMTS | UN | PTF ENEL / MACAÉ | 29 | 0 | 0 | 0 | 0 | 0 | ZMBT | FLMS0600 | DEP PTF ENEL/MAC |  | 0 | 0 | 0 | 0
880075 | ESTROPO, NYLON 800MM CARGA TRAB 454;;;;; | BMUB | BMUB | UN | PTF ENEL / CAMPOS / MANUT | 40 | 0 | 0 | 0 | 0 | 0 | ZMBT | FLMS0600 | DEP. PTF ENEL |  | 0 | 0 | 0 | 0
880075 | ESTROPO, NYLON 800MM CARGA TRAB 454;;;;; | BMUF | BMUF | UN | PTF ENEL / NITEROI / EMER, MAN | 5 | 0 | 0 | 0 | 0 | 0 | ZMBT | FLMS0600 | DEP.NITEROI-RJ |  | 0 | 0 | 0 | 0
890039 | COLETE, FISCALIZACAO, BRIM LEVE, AZ;;;;; | BM01 | BM11 | UN | PTF CENTRAL MRO / ITABORAÍ-RJ | 25 | 0 | 0 | 0 | 0 | 0 | ZMBT | FZVE0100 | DEP.REG. MT/BT |  | 0 | 0 | 0 | 0
890039 | COLETE, FISCALIZACAO, BRIM LEVE, AZ;;;;; | BMTM | BMTM | UN | PTF ENEL / ANGRA | 9 | 0 | 0 | 0 | 0 | 0 | ZMBT | FZVE0100 | DEP PTF ENEL/AN |  | 0 | 0 | 0 | 0
890040 | Barreira de New Jersey | BM01 | BM11 | CDA | PTF CENTRAL MRO / ITABORAÍ-RJ | 11 | 0 | 0 | 20 | 0 | 0 | ZMBT | FZDS0700 | DEP.REG. MT/BT |  | 0 | 0 | 0 | 0
890040 | Barreira de New Jersey | BMTJ |  | CDA | PTF ENEL / RESENDE | 0 | 2 | 0 | 0 | 2 | 0 | ZMBT | FZDS0700 |  |  | 0 | 0 | 0 | 0
890040 | Barreira de New Jersey | BMTX | BMTX | CDA | PTF ENEL / CAMPOS | 1 | 0 | 0 | 0 | 0 | 0 | ZMBT | FZDS0700 | DEP PTF ENEL/CAM |  | 0 | 0 | 0 | 0
890040 | Barreira de New Jersey | BMUF | BMUF | CDA | PTF ENEL / NITEROI / EMER, MAN | 2 | 0 | 0 | 0 | 0 | 0 | ZMBT | FZDS0700 | DEP.NITEROI-RJ |  | 0 | 0 | 0 | 0
890040 | Barreira de New Jersey | BMUL |  | CDA | PSE - SOC / MAGÉ | 0 | 2 | 0 | 0 | 2 | 0 | ZMBT | FZDS0700 |  |  | 0 | 0 | 0 | 0
890041 | CINTO OPERACIONAL MASCULINO ET HS 55 | BM01 | BM11 | CDA | PTF CENTRAL MRO / ITABORAÍ-RJ | 96 | 0 | 0 | 24 | 0 | 0 | ZMBT | FZDP0900 | DEP.REG. MT/BT |  | 0 | 0 | 0 | 0
890041 | CINTO OPERACIONAL MASCULINO ET HS 55 | BMBV |  | CDA | PTF ENEL / PADUA-RJ | 0 | 3 | 0 | 0 | 3 | 0 | ZMBT | FZDP0900 |  |  | 0 | 0 | 0 | 0
890041 | CINTO OPERACIONAL MASCULINO ET HS 55 | BMBY | BMBY | CDA | PTF ENEL / ITAPERUNA-RJ | 11 | 0 | 0 | 0 | 0 | 0 | ZMBT | FZDP0900 | DEP. PTF ENEL |  | 0 | 0 | 0 | 0
890041 | CINTO OPERACIONAL MASCULINO ET HS 55 | BMTM | BMTM | CDA | PTF ENEL / ANGRA | 6 | 0 | 0 | 0 | 0 | 0 | ZMBT | FZDP0900 | DEP PTF ENEL/AN |  | 0 | 0 | 0 | 0
890041 | CINTO OPERACIONAL MASCULINO ET HS 55 | BMTN | BMTN | CDA | PTF ENEL / SÃO GONÇALO | 20 | 0 | 0 | 0 | 0 | 0 | ZMBT | FZDP0900 | DEP. PTF ENEL |  | 0 | 0 | 0 | 0
890041 | CINTO OPERACIONAL MASCULINO ET HS 55 | BMTO | BMTO | CDA | PROGEN / PETROPOLIS | 47 | 0 | 0 | 0 | 0 | 0 | ZMBT | FZDP0900 | PROGEN / PETROPO |  | 0 | 0 | 0 | 0
890041 | CINTO OPERACIONAL MASCULINO ET HS 55 | BMTS | BMTS | CDA | PTF ENEL / MACAÉ | 50 | 0 | 0 | 0 | 0 | 0 | ZMBT | FZDP0900 | DEP PTF ENEL/MAC |  | 0 | 0 | 0 | 0
890041 | CINTO OPERACIONAL MASCULINO ET HS 55 | BMTX | BMTX | CDA | PTF ENEL / CAMPOS | 5 | 0 | 0 | 0 | 0 | 0 | ZMBT | FZDP0900 | DEP PTF ENEL/CAM |  | 0 | 0 | 0 | 0
890041 | CINTO OPERACIONAL MASCULINO ET HS 55 | BMUB | BMUB | CDA | PTF ENEL / CAMPOS / MANUT | 2 | 0 | 0 | 0 | 0 | 0 | ZMBT | FZDP0900 | DEP. PTF ENEL |  | 0 | 0 | 0 | 0
890041 | CINTO OPERACIONAL MASCULINO ET HS 55 | BMUF | BMUF | CDA | PTF ENEL / NITEROI / EMER, MAN | 18 | 0 | 0 | 0 | 0 | 0 | ZMBT | FZDP0900 | DEP.NITEROI-RJ |  | 0 | 0 | 0 | 0
890041 | CINTO OPERACIONAL MASCULINO ET HS 55 | BMUK | BMUK | CDA | PSE - SOT / NITERÓI | 41 | 0 | 0 | 0 | 0 | 0 | ZMBT | FZDP0900 | DEP.SOT/NITERÓI |  | 0 | 0 | 0 | 0
890042 | CAMISETA MALHA FR R2 ML TAM GG ET HS 55 | BMTW | BMTW | CDA | PSE / NITEROI | 4 | 0 | 0 | 0 | 0 | 0 | ZMBT | FZDP0900 | DEP.PSE / NITERO |  | 0 | 0 | 0 | 0
890047 | CAMISETA MC ALGODAO TAM GG ET HS 55 | BM01 | BM11 | CDA | PTF CENTRAL MRO / ITABORAÍ-RJ | 40 | 0 | 0 | 0 | 0 | 0 | ZMBT | FZDP0900 | DEP.REG. MT/BT |  | 0 | 0 | 0 | 0
890047 | CAMISETA MC ALGODAO TAM GG ET HS 55 | BMBV |  | CDA | PTF ENEL / PADUA-RJ | 0 | 3 | 0 | 0 | 3 | 0 | ZMBT | FZDP0900 |  |  | 0 | 0 | 0 | 0
890047 | CAMISETA MC ALGODAO TAM GG ET HS 55 | BMBV | BMBV | CDA | PTF ENEL / PADUA-RJ | 52 | 0 | 0 | 0 | 0 | 0 | ZMBT | FZDP0900 | DEP. PTF ENEL |  | 0 | 0 | 0 | 0
890047 | CAMISETA MC ALGODAO TAM GG ET HS 55 | BMBY | BMBY | CDA | PTF ENEL / ITAPERUNA-RJ | 4 | 0 | 0 | 0 | 0 | 0 | ZMBT | FZDP0900 | DEP. PTF ENEL |  | 0 | 0 | 0 | 0
890047 | CAMISETA MC ALGODAO TAM GG ET HS 55 | BMTJ |  | CDA | PTF ENEL / RESENDE | 0 | 5 | 0 | 0 | 5 | 0 | ZMBT | FZDP0900 |  |  | 0 | 0 | 0 | 0
890047 | CAMISETA MC ALGODAO TAM GG ET HS 55 | BMTJ | BMTJ | CDA | PTF ENEL / RESENDE | 1 | 0 | 0 | 0 | 0 | 0 | ZMBT | FZDP0900 | PTF ENEL/RESENDE |  | 0 | 0 | 0 | 0
890047 | CAMISETA MC ALGODAO TAM GG ET HS 55 | BMTN | BMTN | CDA | PTF ENEL / SÃO GONÇALO | 1 | 0 | 0 | 0 | 0 | 0 | ZMBT | FZDP0900 | DEP. PTF ENEL |  | 0 | 0 | 0 | 0
890047 | CAMISETA MC ALGODAO TAM GG ET HS 55 | BMTO | BMTO | CDA | PROGEN / PETROPOLIS | 25 | 0 | 0 | 0 | 0 | 0 | ZMBT | FZDP0900 | PROGEN / PETROPO |  | 0 | 0 | 0 | 0
890047 | CAMISETA MC ALGODAO TAM GG ET HS 55 | BMTW | BMTW | CDA | PSE / NITEROI | 36 | 0 | 0 | 0 | 0 | 0 | ZMBT | FZDP0900 | DEP.PSE / NITERO |  | 0 | 0 | 0 | 0
890047 | CAMISETA MC ALGODAO TAM GG ET HS 55 | BMTX | BMTX | CDA | PTF ENEL / CAMPOS | 6 | 0 | 0 | 0 | 0 | 0 | ZMBT | FZDP0900 | DEP PTF ENEL/CAM |  | 0 | 0 | 0 | 0
890048 | CAMISETA MC ALGODAO TAM M ET HS 55 | BM01 | BM11 | CDA | PTF CENTRAL MRO / ITABORAÍ-RJ | 41 | 0 | 0 | 15 | 0 | 0 | ZMBT | FZDP0900 | DEP.REG. MT/BT |  | 0 | 0 | 0 | 0
890048 | CAMISETA MC ALGODAO TAM M ET HS 55 | BMBV |  | CDA | PTF ENEL / PADUA-RJ | 0 | 4 | 0 | 0 | 4 | 0 | ZMBT | FZDP0900 |  |  | 0 | 0 | 0 | 0
890048 | CAMISETA MC ALGODAO TAM M ET HS 55 | BMBV | BMBV | CDA | PTF ENEL / PADUA-RJ | 4 | 0 | 0 | 0 | 0 | 0 | ZMBT | FZDP0900 | DEP. PTF ENEL |  | 0 | 0 | 0 | 0
890048 | CAMISETA MC ALGODAO TAM M ET HS 55 | BMTJ |  | CDA | PTF ENEL / RESENDE | 0 | 8 | 0 | 0 | 8 | 0 | ZMBT | FZDP0900 |  |  | 0 | 0 | 0 | 0
890048 | CAMISETA MC ALGODAO TAM M ET HS 55 | BMTO | BMTO | CDA | PROGEN / PETROPOLIS | 23 | 0 | 0 | 0 | 0 | 0 | ZMBT | FZDP0900 | PROGEN / PETROPO |  | 0 | 0 | 0 | 0
890049 | CAMISETA MC ALGODAO TAM P ET HS 55 | BM01 | BM11 | CDA | PTF CENTRAL MRO / ITABORAÍ-RJ | 36 | 0 | 0 | 0 | 0 | 0 | ZMBT | FZDP0900 | DEP.REG. MT/BT |  | 0 | 0 | 0 | 0
890049 | CAMISETA MC ALGODAO TAM P ET HS 55 | BMBV |  | CDA | PTF ENEL / PADUA-RJ | 0 | 1 | 0 | 0 | 1 | 0 | ZMBT | FZDP0900 |  |  | 0 | 0 | 0 | 0
890049 | CAMISETA MC ALGODAO TAM P ET HS 55 | BMTJ |  | CDA | PTF ENEL / RESENDE | 0 | 2 | 0 | 0 | 2 | 0 | ZMBT | FZDP0900 |  |  | 0 | 0 | 0 | 0
890049 | CAMISETA MC ALGODAO TAM P ET HS 55 | BMTO |  | CDA | PROGEN / PETROPOLIS | 0 | 33 | 0 | 0 | 33 | 0 | ZMBT | FZDP0900 |  |  | 0 | 0 | 0 | 0
890049 | CAMISETA MC ALGODAO TAM P ET HS 55 | BMTW | BMTW | CDA | PSE / NITEROI | 24 | 0 | 0 | 0 | 0 | 0 | ZMBT | FZDP0900 | DEP.PSE / NITERO |  | 0 | 0 | 0 | 0
890050 | CAMISETA MC ALGODAO TAM G ET HS 55 | BM01 | BM11 | CDA | PTF CENTRAL MRO / ITABORAÍ-RJ | 29 | 0 | 0 | 0 | 0 | 0 | ZMBT | FZDP0900 | DEP.REG. MT/BT |  | 0 | 0 | 0 | 0
890050 | CAMISETA MC ALGODAO TAM G ET HS 55 | BMBV |  | CDA | PTF ENEL / PADUA-RJ | 0 | 4 | 0 | 0 | 4 | 0 | ZMBT | FZDP0900 |  |  | 0 | 0 | 0 | 0
890050 | CAMISETA MC ALGODAO TAM G ET HS 55 | BMTJ |  | CDA | PTF ENEL / RESENDE | 0 | 8 | 0 | 0 | 8 | 0 | ZMBT | FZDP0900 |  |  | 0 | 0 | 0 | 0
890050 | CAMISETA MC ALGODAO TAM G ET HS 55 | BMTO | BMTO | CDA | PROGEN / PETROPOLIS | 25 | 0 | 0 | 0 | 0 | 0 | ZMBT | FZDP0900 | PROGEN / PETROPO |  | 0 | 0 | 0 | 0
910001 | Garrafa Térmica _ Litros 5 _ Transporte | BM01 | BM11 | CDA | PTF CENTRAL MRO / ITABORAÍ-RJ | 30 | 0 | 0 | 124 | 0 | 0 | ZMBT | FLME0100 | DEP.REG. MT/BT |  | 0 | 0 | 0 | 0
910001 | Garrafa Térmica _ Litros 5 _ Transporte | BMBV |  | CDA | PTF ENEL / PADUA-RJ | 0 | 1 | 0 | 0 | 1 | 0 | ZMBT | FLME0100 |  |  | 0 | 0 | 0 | 0
910001 | Garrafa Térmica _ Litros 5 _ Transporte | BMBV | BMBV | CDA | PTF ENEL / PADUA-RJ | 36 | 0 | 0 | 0 | 0 | 0 | ZMBT | FLME0100 | DEP. PTF ENEL |  | 0 | 0 | 0 | 0
910001 | Garrafa Térmica _ Litros 5 _ Transporte | BMBY | BMBY | CDA | PTF ENEL / ITAPERUNA-RJ | 65 | 0 | 0 | 0 | 0 | 0 | ZMBT | FLME0100 | DEP. PTF ENEL |  | 0 | 0 | 0 | 0
910001 | Garrafa Térmica _ Litros 5 _ Transporte | BMTJ |  | CDA | PTF ENEL / RESENDE | 0 | 2 | 0 | 0 | 2 | 0 | ZMBT | FLME0100 |  |  | 0 | 0 | 0 | 0
910001 | Garrafa Térmica _ Litros 5 _ Transporte | BMTM | BMTM | CDA | PTF ENEL / ANGRA | 9 | 0 | 0 | 0 | 0 | 0 | ZMBT | FLME0100 | DEP PTF ENEL/AN |  | 0 | 0 | 0 | 0
910001 | Garrafa Térmica _ Litros 5 _ Transporte | BMTO | BMTO | CDA | PROGEN / PETROPOLIS | 33 | 0 | 0 | 0 | 0 | 0 | ZMBT | FLME0100 | PROGEN / PETROPO |  | 0 | 0 | 0 | 0
910001 | Garrafa Térmica _ Litros 5 _ Transporte | BMTS | BMTS | CDA | PTF ENEL / MACAÉ | 1 | 0 | 0 | 0 | 0 | 0 | ZMBT | FLME0100 | DEP PTF ENEL/MAC |  | 0 | 0 | 0 | 0
910001 | Garrafa Térmica _ Litros 5 _ Transporte | BMTX | BMTX | CDA | PTF ENEL / CAMPOS | 1 | 0 | 0 | 0 | 0 | 0 | ZMBT | FLME0100 | DEP PTF ENEL/CAM |  | 0 | 0 | 0 | 0
910001 | Garrafa Térmica _ Litros 5 _ Transporte | BMUB | BMUB | CDA | PTF ENEL / CAMPOS / MANUT | 7 | 0 | 0 | 0 | 0 | 0 | ZMBT | FLME0100 | DEP. PTF ENEL |  | 0 | 0 | 0 | 0
910001 | Garrafa Térmica _ Litros 5 _ Transporte | BMUK | BMUK | CDA | PSE - SOT / NITERÓI | 15 | 0 | 0 | 0 | 0 | 0 | ZMBT | FLME0100 | DEP.SOT/NITERÓI |  | 0 | 0 | 0 | 0
910067 | ENVELOPE,SACO ACONDICIONAMENTO MEDIDOR M | BMTF | BMTF | UN | ELLCA / ANGRA | 7 | 0 | 0 | 0 | 0 | 0 | ZMBT | FMGE2200 | ELLCA / ANGRA |  | 0 | 0 | 0 | 0
910067 | ENVELOPE,SACO ACONDICIONAMENTO MEDIDOR M | BMUJ | BMUJ | UN | ELLCA - SOC / NITERÓI | 180 | 0 | 0 | 0 | 0 | 0 | ZMBT | FMGE2200 | DEP.SOC/NITERÓI |  | 0 | 0 | 0 | 0
910099 | ESCOVA, CABO E ESCOVA DUPLA EM FORM | BM01 |  | UN | PTF CENTRAL MRO / ITABORAÍ-RJ | 0 | 78 | 0 | 0 | 78 | 0 | ZMBT | FZAU0500 |  |  | 0 | 0 | 0 | 0
910099 | ESCOVA, CABO E ESCOVA DUPLA EM FORM | BMBY | BMBY | UN | PTF ENEL / ITAPERUNA-RJ | 8 | 0 | 0 | 0 | 0 | 0 | ZMBT | FZAU0500 | DEP. PTF ENEL |  | 0 | 0 | 0 | 0
910099 | ESCOVA, CABO E ESCOVA DUPLA EM FORM | BMTM | BMTM | UN | PTF ENEL / ANGRA | 5 | 0 | 0 | 0 | 0 | 0 | ZMBT | FZAU0500 | DEP PTF ENEL/AN |  | 0 | 0 | 0 | 0
910109 | CAVALETE;;;;; | BM01 | BM11 | UN | PTF CENTRAL MRO / ITABORAÍ-RJ | 10 | 0 | 0 | 5 | 0 | 0 | ZMBT | FZDS0200 | DEP.REG. MT/BT |  | 0 | 0 | 0 | 0
910109 | CAVALETE;;;;; | BMBV | BMBV | UN | PTF ENEL / PADUA-RJ | 4 | 0 | 0 | 0 | 0 | 0 | ZMBT | FZDS0200 | DEP. PTF ENEL |  | 0 | 0 | 0 | 0
910109 | CAVALETE;;;;; | BMTM | BMTM | UN | PTF ENEL / ANGRA | 7 | 0 | 0 | 0 | 0 | 0 | ZMBT | FZDS0200 | DEP PTF ENEL/AN |  | 0 | 0 | 0 | 0
910109 | CAVALETE;;;;; | BMTO |  | UN | PROGEN / PETROPOLIS | 0 | 3 | 0 | 0 | 3 | 0 | ZMBT | FZDS0200 |  |  | 0 | 0 | 0 | 0
910109 | CAVALETE;;;;; | BMUB | BMUB | UN | PTF ENEL / CAMPOS / MANUT | 5 | 0 | 0 | 0 | 0 | 0 | ZMBT | FZDS0200 | DEP. PTF ENEL |  | 0 | 0 | 0 | 0
910384 | BINÓCULO VANGUARD 12X50MM; | BM01 | BM11 | UN | PTF CENTRAL MRO / ITABORAÍ-RJ | 0 | 0 | 0 | 3 | 0 | 0 | ZAT | FOCA0201 | DEP.REG. MT/BT |  | 0 | 0 | 0 | 0
910384 | BINÓCULO VANGUARD 12X50MM; | BMBV | BMBV | UN | PTF ENEL / PADUA-RJ | 6 | 0 | 0 | 0 | 0 | 0 | ZAT | FOCA0201 | DEP. PTF ENEL |  | 0 | 0 | 0 | 0
910384 | BINÓCULO VANGUARD 12X50MM; | BMBY | BMBY | UN | PTF ENEL / ITAPERUNA-RJ | 6 | 0 | 0 | 0 | 0 | 0 | ZAT | FOCA0201 | DEP. PTF ENEL |  | 0 | 0 | 0 | 0
910384 | BINÓCULO VANGUARD 12X50MM; | BMTM | BMTM | UN | PTF ENEL / ANGRA | 7 | 0 | 0 | 0 | 0 | 0 | ZAT | FOCA0201 | DEP PTF ENEL/AN |  | 0 | 0 | 0 | 0
910384 | BINÓCULO VANGUARD 12X50MM; | BMTO | BMTO | UN | PROGEN / PETROPOLIS | 2 | 0 | 0 | 0 | 0 | 0 | ZAT | FOCA0201 | PROGEN / PETROPO |  | 0 | 0 | 0 | 0
910384 | BINÓCULO VANGUARD 12X50MM; | BMTS | BMTS | UN | PTF ENEL / MACAÉ | 6 | 0 | 0 | 0 | 0 | 0 | ZAT | FOCA0201 | DEP PTF ENEL/MAC |  | 0 | 0 | 0 | 0
910400 | ENVELOPE SEG PP CRIS TARJA 405X485MM | BM01 | BM11 | PEÇ | PTF CENTRAL MRO / ITABORAÍ-RJ | 6900 | 0 | 0 | 1917 | 0 | 0 | ZMBT | FOPA0300 | DEP.REG. MT/BT |  | 0 | 0 | 0 | 0
910400 | ENVELOPE SEG PP CRIS TARJA 405X485MM | BM06 | BM64 | PEÇ | PTF REPARO MED/ SÃO GONÇALO-RJ | 100 | 0 | 0 | 0 | 0 | 0 | ZMBT | FOPA0300 | DEP. REP.STANDBY |  | 0 | 0 | 0 | 0
910400 | ENVELOPE SEG PP CRIS TARJA 405X485MM | BMAN | BMAN | PEÇ | 3C / PETRÓPOLIS-RJ | 1400 | 0 | 0 | 0 | 0 | 0 | ZMBT | FOPA0300 | DEP. 3C |  | 0 | 0 | 0 | 0
910400 | ENVELOPE SEG PP CRIS TARJA 405X485MM | BMBF | BMBF | PEÇ | 3C_NORMALIZAÇÃO / MAGÉ-RJ | 500 | 0 | 0 | 0 | 0 | 0 | ZMBT | FOPA0300 | DEP. 3C |  | 0 | 0 | 0 | 0
910400 | ENVELOPE SEG PP CRIS TARJA 405X485MM | BMBR | BMBR | PEÇ | ELLCA / SÃO GONÇALO-RJ | 40 | 0 | 0 | 0 | 0 | 0 | ZMBT | FOPA0300 | DEP. ELLCA |  | 0 | 0 | 0 | 0
910400 | ENVELOPE SEG PP CRIS TARJA 405X485MM | BMTF | BMTF | PEÇ | ELLCA / ANGRA | 68 | 0 | 0 | 0 | 0 | 0 | ZMBT | FOPA0300 | ELLCA / ANGRA |  | 0 | 0 | 0 | 0
910400 | ENVELOPE SEG PP CRIS TARJA 405X485MM | BMTT | BMTT | PEÇ | ELLCA / NITEROI-RJ | 140 | 0 | 0 | 0 | 0 | 0 | ZMBT | FOPA0300 | ELLCA |  | 0 | 0 | 0 | 0
970779 | SUCATA DE CONCRETO | BM76 | BM76 | UN | HV MAGÉ / MAGÉ-RJ | 3 | 0 | 0 | 0 | 0 | 0 | ZMAT | SRTS0800 | DEP. AT 2 AMPLA |  | 0 | 0 | 0 | 0
970789 | SUCATA, METAIS FERROSOS-, FERRO/ACO(SUC) | BMAS | BMAS | KG | PROGEN / MACAÉ-RJ | 32.77 | 0 | 0 | 0 | 0 | 0 | ZMAT | FECN0402 | DEP. PROGEN |  | 0 | 0 | 0 | 0
970789 | SUCATA, METAIS FERROSOS-, FERRO/ACO(SUC) | BMTG | BMTG | KG | ENGELMIG / RESENDE | 680 | 0 | 0 | 0 | 0 | 0 | ZMAT | FECN0402 | ENGELMIG / RESEN |  | 0 | 0 | 0 | 0
970798 | SUCATA, CRUZETA, MADAEIRA DIVERSOS (SUC) | BMAS | BMAS | M3 | PROGEN / MACAÉ-RJ | 353.8 | 0 | 0 | 0 | 0 | 0 | ZMAT | FESO1700 | DEP. PROGEN |  | 0 | 0 | 0 | 0
970798 | SUCATA, CRUZETA, MADAEIRA DIVERSOS (SUC) | BMTB | BMTB | M3 | INDICA / CANTAGALO-RJ | 114 | 0 | 0 | 0 | 0 | 0 | ZMAT | FESO1700 | DEP. INDICA |  | 0 | 0 | 0 | 0
970798 | SUCATA, CRUZETA, MADAEIRA DIVERSOS (SUC) | BMTC | BMTC | M3 | INDICA / PADUA-RJ | 159.8 | 0 | 0 | 0 | 0 | 0 | ZMAT | FESO1700 | DEP. INDICA |  | 0 | 0 | 0 | 0
970798 | SUCATA, CRUZETA, MADAEIRA DIVERSOS (SUC) | BMTS | BMTS | M3 | PTF ENEL / MACAÉ | 10 | 0 | 0 | 0 | 0 | 0 | ZMAT | FESO1700 | DEP PTF ENEL/MAC |  | 0 | 0 | 0 | 0
9900000068 | PINCEL MARCADOR QUADRO BR AZ INDIV | BM01 | BM11 | UN | PTF CENTRAL MRO / ITABORAÍ-RJ | 2 | 0 | 0 | 0 | 0 | 0 | ZCNC | FEIN1100 | DEP.REG. MT/BT |  | 0 | 0 | 0 | 0
9900000068 | PINCEL MARCADOR QUADRO BR AZ INDIV | BMTW | BMTW | UN | PSE / NITEROI | 12 | 0 | 0 | 0 | 0 | 0 | ZCNC | FEIN1100 | DEP.PSE / NITERO |  | 0 | 0 | 0 | 0
9900000068 | PINCEL MARCADOR QUADRO BR AZ INDIV | BMUB | BMUB | UN | PTF ENEL / CAMPOS / MANUT | 4 | 0 | 0 | 0 | 0 | 0 | ZCNC | FEIN1100 | DEP. PTF ENEL |  | 0 | 0 | 0 | 0
9900000112 | "ADAPTADOR,CONE POLIET;C/ENCAIXE;EMS58 | BMBY | BMBY | UN | PTF ENEL / ITAPERUNA-RJ | 50 | 0 | 0 | 0 | 0 | 0 | ZCNC | FIHD0100 | DEP. PTF ENEL |  | 0 | 0 | 0 | 0
9900000163 | LONA, PLÁSTICA(ENCERADO) PARA COBERTURA | BMBV | BMBV | UN | PTF ENEL / PADUA-RJ | 1 | 0 | 0 | 0 | 0 | 0 | ZCNC | FZDP0900 | DEP. PTF ENEL |  | 0 | 0 | 0 | 0
9900000190 | APAGADOR QUADRO BRANCO PLASTICO AZ IND | BM01 |  | UN | PTF CENTRAL MRO / ITABORAÍ-RJ | 0 | 3 | 0 | 0 | 3 | 0 | ZCNC | FESC0106 |  |  | 0 | 0 | 0 | 0
9900000190 | APAGADOR QUADRO BRANCO PLASTICO AZ IND | BMTW | BMTW | UN | PSE / NITEROI | 7 | 0 | 0 | 0 | 0 | 0 | ZCNC | FESC0106 | DEP.PSE / NITERO |  | 0 | 0 | 0 | 0
9900000194 | TINTA, SPRAY COR PRETA | BMBY | BMBY | UN | PTF ENEL / ITAPERUNA-RJ | 5 | 0 | 0 | 0 | 0 | 0 | ZCNC | FEEM0701 | DEP. PTF ENEL |  | 0 | 0 | 0 | 0
9900000194 | TINTA, SPRAY COR PRETA | BMTS | BMTS | UN | PTF ENEL / MACAÉ | 2 | 0 | 0 | 0 | 0 | 0 | ZCNC | FEEM0701 | DEP PTF ENEL/MAC |  | 0 | 0 | 0 | 0
9900000194 | TINTA, SPRAY COR PRETA | BMUK | BMUK | UN | PSE - SOT / NITERÓI | 2 | 0 | 0 | 0 | 0 | 0 | ZCNC | FEEM0701 | DEP.SOT/NITERÓI |  | 0 | 0 | 0 | 0
9900000225 | BATERIAS | BM01 | BM11 | UN | PTF CENTRAL MRO / ITABORAÍ-RJ | 928 | 0 | 0 | 0 | 0 | 0 | ZCNC | FEAP0300 | DEP.REG. MT/BT |  | 0 | 0 | 0 | 0
9900000225 | BATERIAS | BMTC | BMTC | UN | INDICA / PADUA-RJ | 100 | 0 | 0 | 0 | 0 | 0 | ZCNC | FEAP0300 | DEP. INDICA |  | 0 | 0 | 0 | 0
9900000225 | BATERIAS | BMTN | BMTN | UN | PTF ENEL / SÃO GONÇALO | 85 | 0 | 0 | 0 | 0 | 0 | ZCNC | FEAP0300 | DEP. PTF ENEL |  | 0 | 0 | 0 | 0
9900000225 | BATERIAS | BMUE | BMUE | UN | PTF ENEL / MARICA / EMERG E MA | 87 | 0 | 0 | 0 | 0 | 0 | ZCNC | FEAP0300 | DEP.MARICA-RJ |  | 0 | 0 | 0 | 0
9900000319 | PINCEL MARCADOR QUADRO BR VM INDIV | BMTO | BMTO | UN | PROGEN / PETROPOLIS | 6 | 0 | 0 | 0 | 0 | 0 | ZCNC | FEEM0701 | PROGEN / PETROPO |  | 0 | 0 | 0 | 0
9900000319 | PINCEL MARCADOR QUADRO BR VM INDIV | BMTW | BMTW | UN | PSE / NITEROI | 11 | 0 | 0 | 0 | 0 | 0 | ZCNC | FEEM0701 | DEP.PSE / NITERO |  | 0 | 0 | 0 | 0
9900000319 | PINCEL MARCADOR QUADRO BR VM INDIV | BMUB | BMUB | UN | PTF ENEL / CAMPOS / MANUT | 5 | 0 | 0 | 0 | 0 | 0 | ZCNC | FEEM0701 | DEP. PTF ENEL |  | 0 | 0 | 0 | 0
9900000320 | PINCEL MARCADOR QUADRO BR PT INDIV | BMTO | BMTO | UN | PROGEN / PETROPOLIS | 6 | 0 | 0 | 0 | 0 | 0 | ZCNC | FELC1102 | PROGEN / PETROPO |  | 0 | 0 | 0 | 0
9900000320 | PINCEL MARCADOR QUADRO BR PT INDIV | BMTW | BMTW | UN | PSE / NITEROI | 11 | 0 | 0 | 0 | 0 | 0 | ZCNC | FELC1102 | DEP.PSE / NITERO |  | 0 | 0 | 0 | 0
9900000320 | PINCEL MARCADOR QUADRO BR PT INDIV | BMUB | BMUB | UN | PTF ENEL / CAMPOS / MANUT | 4 | 0 | 0 | 0 | 0 | 0 | ZCNC | FELC1102 | DEP. PTF ENEL |  | 0 | 0 | 0 | 0
9900000513 | COLHER DE PEDREIRO | BM01 | BM11 | UN | PTF CENTRAL MRO / ITABORAÍ-RJ | 3 | 0 | 0 | 13 | 0 | 0 | ZCNC | FELC1102 | DEP.REG. MT/BT |  | 0 | 0 | 0 | 0
9900000513 | COLHER DE PEDREIRO | BMUB | BMUB | UN | PTF ENEL / CAMPOS / MANUT | 3 | 0 | 0 | 0 | 0 | 0 | ZCNC | FELC1102 | DEP. PTF ENEL |  | 0 | 0 | 0 | 0
9900000513 | COLHER DE PEDREIRO | BMUK | BMUK | UN | PSE - SOT / NITERÓI | 2 | 0 | 0 | 0 | 0 | 0 | ZCNC | FELC1102 | DEP.SOT/NITERÓI |  | 0 | 0 | 0 | 0
9900000515 | PRANCHETAS DE MÃO | BM01 | BM11 | UN | PTF CENTRAL MRO / ITABORAÍ-RJ | 20 | 0 | 0 | 206 | 0 | 0 | ZCNC | FELC0900 | DEP.REG. MT/BT |  | 0 | 0 | 0 | 0
9900000515 | PRANCHETAS DE MÃO | BMBV |  | UN | PTF ENEL / PADUA-RJ | 0 | 1 | 0 | 0 | 1 | 0 | ZCNC | FELC0900 |  |  | 0 | 0 | 0 | 0
9900000515 | PRANCHETAS DE MÃO | BMTJ |  | UN | PTF ENEL / RESENDE | 0 | 2 | 0 | 0 | 2 | 0 | ZCNC | FELC0900 |  |  | 0 | 0 | 0 | 0
9900000515 | PRANCHETAS DE MÃO | BMTO | BMTO | UN | PROGEN / PETROPOLIS | 25 | 0 | 0 | 0 | 0 | 0 | ZCNC | FELC0900 | PROGEN / PETROPO |  | 0 | 0 | 0 | 0
9900000515 | PRANCHETAS DE MÃO | BMTW | BMTW | UN | PSE / NITEROI | 30 | 0 | 0 | 0 | 0 | 0 | ZCNC | FELC0900 | DEP.PSE / NITERO |  | 0 | 0 | 0 | 0
9900000824 | ROLDANA LANC DE CONDUTORES DE MT E BT | BM01 | BM11 | UN | PTF CENTRAL MRO / ITABORAÍ-RJ | 0 | 0 | 0 | 3 | 0 | 0 | ZCNC | FEIT0102 | DEP.REG. MT/BT |  | 0 | 0 | 0 | 0
9900000824 | ROLDANA LANC DE CONDUTORES DE MT E BT | BMTM | BMTM | UN | PTF ENEL / ANGRA | 5 | 0 | 0 | 0 | 0 | 0 | ZCNC | FEIT0102 | DEP PTF ENEL/AN |  | 0 | 0 | 0 | 0
9900001142 | OLEO MOTOR TURBO | BMBV | BMBV | UN | PTF ENEL / PADUA-RJ | 1 | 0 | 0 | 0 | 0 | 0 | ZCNC | FZDP0900 | DEP. PTF ENEL |  | 0 | 0 | 0 | 0
9900001142 | OLEO MOTOR TURBO | BMBY | BMBY | UN | PTF ENEL / ITAPERUNA-RJ | 30 | 0 | 0 | 0 | 0 | 0 | ZCNC | FZDP0900 | DEP. PTF ENEL |  | 0 | 0 | 0 | 0
9900001142 | OLEO MOTOR TURBO | BMUB | BMUB | UN | PTF ENEL / CAMPOS / MANUT | 2 | 0 | 0 | 0 | 0 | 0 | ZCNC | FZDP0900 | DEP. PTF ENEL |  | 0 | 0 | 0 | 0
9900001392 | "CORRENTE STIHL MOD.HT 75 3/8"" | BMTS | BMTS | UN | PTF ENEL / MACAÉ | 11 | 0 | 0 | 0 | 0 | 0 | ZCNC | FZMO1000 | DEP PTF ENEL/MAC |  | 0 | 0 | 0 | 0
9900001510 | TINTA SPRAY AMARELO | BMTS | BMTS | UN | PTF ENEL / MACAÉ | 2 | 0 | 0 | 0 | 0 | 0 | ZCNC | FECA0302 | DEP PTF ENEL/MAC |  | 0 | 0 | 0 | 0
9900001510 | TINTA SPRAY AMARELO | BMUK | BMUK | UN | PSE - SOT / NITERÓI | 2 | 0 | 0 | 0 | 0 | 0 | ZCNC | FECA0302 | DEP.SOT/NITERÓI |  | 0 | 0 | 0 | 0
9900001553 | OLEO LUB. 15W 40/01LT.MOBIL | BM01 | BM11 | UN | PTF CENTRAL MRO / ITABORAÍ-RJ | 25 | 0 | 0 | 0 | 0 | 0 | ZCNC | FECA0302 | DEP.REG. MT/BT |  | 0 | 0 | 0 | 0
9900001553 | OLEO LUB. 15W 40/01LT.MOBIL | BMBV |  | UN | PTF ENEL / PADUA-RJ | 0 | 3 | 0 | 0 | 3 | 0 | ZCNC | FECA0302 |  |  | 0 | 0 | 0 | 0
9900001553 | OLEO LUB. 15W 40/01LT.MOBIL | BMBV | BMBV | UN | PTF ENEL / PADUA-RJ | 6 | 0 | 0 | 0 | 0 | 0 | ZCNC | FECA0302 | DEP. PTF ENEL |  | 0 | 0 | 0 | 0
9900001553 | OLEO LUB. 15W 40/01LT.MOBIL | BMBY | BMBY | UN | PTF ENEL / ITAPERUNA-RJ | 38 | 0 | 0 | 0 | 0 | 0 | ZCNC | FECA0302 | DEP. PTF ENEL |  | 0 | 0 | 0 | 0
9900001553 | OLEO LUB. 15W 40/01LT.MOBIL | BMTJ |  | UN | PTF ENEL / RESENDE | 0 | 6 | 0 | 0 | 6 | 0 | ZCNC | FECA0302 |  |  | 0 | 0 | 0 | 0
9900001553 | OLEO LUB. 15W 40/01LT.MOBIL | BMTS | BMTS | UN | PTF ENEL / MACAÉ | 20 | 0 | 0 | 0 | 0 | 0 | ZCNC | FECA0302 | DEP PTF ENEL/MAC |  | 0 | 0 | 0 | 0
9900001553 | OLEO LUB. 15W 40/01LT.MOBIL | BMUB | BMUB | UN | PTF ENEL / CAMPOS / MANUT | 20 | 0 | 0 | 0 | 0 | 0 | ZCNC | FECA0302 | DEP. PTF ENEL |  | 0 | 0 | 0 | 0
9900001553 | OLEO LUB. 15W 40/01LT.MOBIL | BMUL |  | UN | PSE - SOC / MAGÉ | 0 | 4 | 0 | 0 | 4 | 0 | ZCNC | FECA0302 |  |  | 0 | 0 | 0 | 0
9900002026 | "TALHADEIRA,ACO,25 X 150MM (1 X 6"") RET | BM01 |  | UN | PTF CENTRAL MRO / ITABORAÍ-RJ | 0 | 11 | 0 | 0 | 11 | 0 | ZCNC | FECA0302 |  |  | 0 | 0 | 0 | 0
9900002026 | "TALHADEIRA,ACO,25 X 150MM (1 X 6"") RET | BMBV | BMBV | UN | PTF ENEL / PADUA-RJ | 6 | 0 | 0 | 0 | 0 | 0 | ZCNC | FECA0302 | DEP. PTF ENEL |  | 0 | 0 | 0 | 0
9900002026 | "TALHADEIRA,ACO,25 X 150MM (1 X 6"") RET | BMTM | BMTM | UN | PTF ENEL / ANGRA | 5 | 0 | 0 | 0 | 0 | 0 | ZCNC | FECA0302 | DEP PTF ENEL/AN |  | 0 | 0 | 0 | 0
9900002026 | "TALHADEIRA,ACO,25 X 150MM (1 X 6"") RET | BMTN | BMTN | UN | PTF ENEL / SÃO GONÇALO | 3 | 0 | 0 | 0 | 0 | 0 | ZCNC | FECA0302 | DEP. PTF ENEL |  | 0 | 0 | 0 | 0
9900002629 | FITA SINALIZAÇÃO C/ CARRETEL 40MT | BM01 | BM11 | M | PTF CENTRAL MRO / ITABORAÍ-RJ | 20 | 0 | 0 | 668 | 0 | 0 | ZCNC | FZDS0700 | DEP.REG. MT/BT |  | 0 | 0 | 0 | 0
9900002629 | FITA SINALIZAÇÃO C/ CARRETEL 40MT | BMBV |  | M | PTF ENEL / PADUA-RJ | 0 | 2 | 0 | 0 | 2 | 0 | ZCNC | FZDS0700 |  |  | 0 | 0 | 0 | 0
9900002629 | FITA SINALIZAÇÃO C/ CARRETEL 40MT | BMBV | BMBV | M | PTF ENEL / PADUA-RJ | 105 | 0 | 0 | 0 | 0 | 0 | ZCNC | FZDS0700 | DEP. PTF ENEL |  | 0 | 0 | 0 | 0
9900002629 | FITA SINALIZAÇÃO C/ CARRETEL 40MT | BMBY | BMBY | M | PTF ENEL / ITAPERUNA-RJ | 20 | 0 | 0 | 0 | 0 | 0 | ZCNC | FZDS0700 | DEP. PTF ENEL |  | 0 | 0 | 0 | 0
9900002629 | FITA SINALIZAÇÃO C/ CARRETEL 40MT | BMTJ |  | M | PTF ENEL / RESENDE | 0 | 6 | 0 | 0 | 6 | 0 | ZCNC | FZDS0700 |  |  | 0 | 0 | 0 | 0
9900002629 | FITA SINALIZAÇÃO C/ CARRETEL 40MT | BMTM | BMTM | M | PTF ENEL / ANGRA | 36 | 0 | 0 | 0 | 0 | 0 | ZCNC | FZDS0700 | DEP PTF ENEL/AN |  | 0 | 0 | 0 | 0
9900002629 | FITA SINALIZAÇÃO C/ CARRETEL 40MT | BMTN | BMTN | M | PTF ENEL / SÃO GONÇALO | 9 | 0 | 0 | 0 | 0 | 0 | ZCNC | FZDS0700 | DEP. PTF ENEL |  | 0 | 0 | 0 | 0
9900002629 | FITA SINALIZAÇÃO C/ CARRETEL 40MT | BMTO | BMTO | M | PROGEN / PETROPOLIS | 49 | 0 | 0 | 0 | 0 | 0 | ZCNC | FZDS0700 | PROGEN / PETROPO |  | 0 | 0 | 0 | 0
9900002629 | FITA SINALIZAÇÃO C/ CARRETEL 40MT | BMTS | BMTS | M | PTF ENEL / MACAÉ | 83 | 0 | 0 | 0 | 0 | 0 | ZCNC | FZDS0700 | DEP PTF ENEL/MAC |  | 0 | 0 | 0 | 0
9900002629 | FITA SINALIZAÇÃO C/ CARRETEL 40MT | BMTW | BMTW | M | PSE / NITEROI | 10 | 0 | 0 | 0 | 0 | 0 | ZCNC | FZDS0700 | DEP.PSE / NITERO |  | 0 | 0 | 0 | 0
9900002629 | FITA SINALIZAÇÃO C/ CARRETEL 40MT | BMTX | BMTX | M | PTF ENEL / CAMPOS | 2 | 0 | 0 | 0 | 0 | 0 | ZCNC | FZDS0700 | DEP PTF ENEL/CAM |  | 0 | 0 | 0 | 0
9900002629 | FITA SINALIZAÇÃO C/ CARRETEL 40MT | BMUF | BMUF | M | PTF ENEL / NITEROI / EMER, MAN | 10 | 0 | 0 | 0 | 0 | 0 | ZCNC | FZDS0700 | DEP.NITEROI-RJ |  | 0 | 0 | 0 | 0
9900002629 | FITA SINALIZAÇÃO C/ CARRETEL 40MT | BMUL |  | M | PSE - SOC / MAGÉ | 0 | 5 | 0 | 0 | 5 | 0 | ZCNC | FZDS0700 |  |  | 0 | 0 | 0 | 0
9900003503 | TRENA DE FIBRA 20M | BM01 | BM11 | UN | PTF CENTRAL MRO / ITABORAÍ-RJ | 3 | 0 | 0 | 0 | 0 | 0 | ZCNC | FZAU0500 | DEP.REG. MT/BT |  | 0 | 0 | 0 | 0
9900003503 | TRENA DE FIBRA 20M | BMTM | BMTM | UN | PTF ENEL / ANGRA | 2 | 0 | 0 | 0 | 0 | 0 | ZCNC | FZAU0500 | DEP PTF ENEL/AN |  | 0 | 0 | 0 | 0
9900003505 | Serra copo 3/4"" | BM01 |  | UN | PTF CENTRAL MRO / ITABORAÍ-RJ | 0 | 11 | 0 | 0 | 11 | 0 | ZCNC | FOCA0201 |  |  | 0 | 0 | 0 | 0
9900003505 | Serra copo 3/4"" | BM01 | BM11 | UN | PTF CENTRAL MRO / ITABORAÍ-RJ | 0 | 0 | 0 | 10 | 0 | 0 | ZCNC | FOCA0201 | DEP.REG. MT/BT |  | 0 | 0 | 0 | 0
9900003505 | Serra copo 3/4"" | BMTM | BMTM | UN | PTF ENEL / ANGRA | 9 | 0 | 0 | 0 | 0 | 0 | ZCNC | FOCA0201 | DEP PTF ENEL/AN |  | 0 | 0 | 0 | 0
9900003505 | Serra copo 3/4"" | BMTN | BMTN | UN | PTF ENEL / SÃO GONÇALO | 2 | 0 | 0 | 0 | 0 | 0 | ZCNC | FOCA0201 | DEP. PTF ENEL |  | 0 | 0 | 0 | 0
9900003505 | Serra copo 3/4"" | BMTX | BMTX | UN | PTF ENEL / CAMPOS | 1 | 0 | 0 | 0 | 0 | 0 | ZCNC | FOCA0201 | DEP PTF ENEL/CAM |  | 0 | 0 | 0 | 0
9900003505 | Serra copo 3/4"" | BMUB | BMUB | UN | PTF ENEL / CAMPOS / MANUT | 3 | 0 | 0 | 0 | 0 | 0 | ZCNC | FOCA0201 | DEP. PTF ENEL |  | 0 | 0 | 0 | 0
9900003573 | TRIPE | BM01 | BM11 | UN | PTF CENTRAL MRO / ITABORAÍ-RJ | 5 | 0 | 0 | 0 | 0 | 0 | ZCNC | SPCL0100 | DEP.REG. MT/BT |  | 0 | 0 | 0 | 0
9900003878 | COLETE REFLET TIPO FAIXA COR VERMELHA-FP | BM01 | BM11 | UN | PTF CENTRAL MRO / ITABORAÍ-RJ | 195 | 0 | 0 | 0 | 0 | 0 | ZCNC | FZDS0700 | DEP.REG. MT/BT |  | 0 | 0 | 0 | 0
9900003878 | COLETE REFLET TIPO FAIXA COR VERMELHA-FP | BMBV | BMBV | UN | PTF ENEL / PADUA-RJ | 32 | 0 | 0 | 0 | 0 | 0 | ZCNC | FZDS0700 | DEP. PTF ENEL |  | 0 | 0 | 0 | 0
9900003878 | COLETE REFLET TIPO FAIXA COR VERMELHA-FP | BMBY | BMBY | UN | PTF ENEL / ITAPERUNA-RJ | 28 | 0 | 0 | 0 | 0 | 0 | ZCNC | FZDS0700 | DEP. PTF ENEL |  | 0 | 0 | 0 | 0
9900003878 | COLETE REFLET TIPO FAIXA COR VERMELHA-FP | BMUK | BMUK | UN | PSE - SOT / NITERÓI | 10 | 0 | 0 | 0 | 0 | 0 | ZCNC | FZDS0700 | DEP.SOT/NITERÓI |  | 0 | 0 | 0 | 0
9900004199 | CONDICIONADOR, AR TIPO SPLIT,(SUC) | BM75 | BM75 | UN | HV SETE PONTES/ SÃO GONÇALO-RJ | 59 | 0 | 0 | 0 | 0 | 0 | ZCNC | FMIT0100 | DEP. AT 1 AMPLA |  | 0 | 0 | 0 | 0
9900004243 | Perfuratrizes Hidráulicas com brocas Hel | BM01 | BM11 | UN | PTF CENTRAL MRO / ITABORAÍ-RJ | 0 | 0 | 0 | 2 | 0 | 0 | ZCNC | FZAU1100 | DEP.REG. MT/BT |  | 0 | 0 | 0 | 0
9900004243 | Perfuratrizes Hidráulicas com brocas Hel | BMBY | BMBY | UN | PTF ENEL / ITAPERUNA-RJ | 1 | 0 | 0 | 0 | 0 | 0 | ZCNC | FZAU1100 | DEP. PTF ENEL |  | 0 | 0 | 0 | 0
9900004348 | CAMERA,VEIC,P/MONIT,129X50X35MM,XDRIVEN | BM01 | BM11 | UN | PTF CENTRAL MRO / ITABORAÍ-RJ | 0 | 0 | 0 | 14 | 0 | 0 | ZCNC | FOMU0500 | DEP.REG. MT/BT |  | 0 | 0 | 0 | 0
9900004348 | CAMERA,VEIC,P/MONIT,129X50X35MM,XDRIVEN | BMTO |  | UN | PROGEN / PETROPOLIS | 0 | 75 | 0 | 0 | 75 | 0 | ZCNC | FOMU0500 |  |  | 0 | 0 | 0 | 0
9900004348 | CAMERA,VEIC,P/MONIT,129X50X35MM,XDRIVEN | BMUK | BMUK | UN | PSE - SOT / NITERÓI | 27 | 0 | 0 | 0 | 0 | 0 | ZCNC | FOMU0500 | DEP.SOT/NITERÓI |  | 0 | 0 | 0 | 0
9900004416 | CJ ATERR TEMP PARA VEICULO,NTS 007-21 | BMBV | BMBV | UN | PTF ENEL / PADUA-RJ | 4 | 0 | 0 | 0 | 0 | 0 | ZCNC | FOCA0201 | DEP. PTF ENEL |  | 0 | 0 | 0 | 0
9900004416 | CJ ATERR TEMP PARA VEICULO,NTS 007-21 | BMUB | BMUB | UN | PTF ENEL / CAMPOS / MANUT | 1 | 0 | 0 | 0 | 0 | 0 | ZCNC | FOCA0201 | DEP. PTF ENEL |  | 0 | 0 | 0 | 0
9900004420 | BASTAO GARRA FB VIDRO 38X2670MM,NTS01-21 | BMBV | BMBV | UN | PTF ENEL / PADUA-RJ | 4 | 0 | 0 | 0 | 0 | 0 | ZCNC | FZDS0200 | DEP. PTF ENEL |  | 0 | 0 | 0 | 0
9900004420 | BASTAO GARRA FB VIDRO 38X2670MM,NTS01-21 | BMTM | BMTM | UN | PTF ENEL / ANGRA | 1 | 0 | 0 | 0 | 0 | 0 | ZCNC | FZDS0200 | DEP PTF ENEL/AN |  | 0 | 0 | 0 | 0
9900004422 | PA BICO ACO CARB 330X290MM,NTE-G-008-17 | BMTM | BMTM | UN | PTF ENEL / ANGRA | 2 | 0 | 0 | 0 | 0 | 0 | ZCNC | FOMO0501 | DEP PTF ENEL/AN |  | 0 | 0 | 0 | 0
9900004422 | PA BICO ACO CARB 330X290MM,NTE-G-008-17 | BMTS | BMTS | UN | PTF ENEL / MACAÉ | 3 | 0 | 0 | 0 | 0 | 0 | ZCNC | FOMO0501 | DEP PTF ENEL/MAC |  | 0 | 0 | 0 | 0
9900004422 | PA BICO ACO CARB 330X290MM,NTE-G-008-17 | BMUK | BMUK | UN | PSE - SOT / NITERÓI | 1 | 0 | 0 | 0 | 0 | 0 | ZCNC | FOMO0501 | DEP.SOT/NITERÓI |  | 0 | 0 | 0 | 0
9900004423 | CAIXA FERRAM CACAMBA FIBR 500X170X185MM | BMBV | BMBV | UN | PTF ENEL / PADUA-RJ | 5 | 0 | 0 | 0 | 0 | 0 | ZCNC | FZAU0500 | DEP. PTF ENEL |  | 0 | 0 | 0 | 0
9900004423 | CAIXA FERRAM CACAMBA FIBR 500X170X185MM | BMBY | BMBY | UN | PTF ENEL / ITAPERUNA-RJ | 1 | 0 | 0 | 0 | 0 | 0 | ZCNC | FZAU0500 | DEP. PTF ENEL |  | 0 | 0 | 0 | 0
9900004423 | CAIXA FERRAM CACAMBA FIBR 500X170X185MM | BMTM | BMTM | UN | PTF ENEL / ANGRA | 8 | 0 | 0 | 0 | 0 | 0 | ZCNC | FZAU0500 | DEP PTF ENEL/AN |  | 0 | 0 | 0 | 0
9900004423 | CAIXA FERRAM CACAMBA FIBR 500X170X185MM | BMTO | BMTO | UN | PROGEN / PETROPOLIS | 3 | 0 | 0 | 0 | 0 | 0 | ZCNC | FZAU0500 | PROGEN / PETROPO |  | 0 | 0 | 0 | 0
9900004423 | CAIXA FERRAM CACAMBA FIBR 500X170X185MM | BMUF | BMUF | UN | PTF ENEL / NITEROI / EMER, MAN | 5 | 0 | 0 | 0 | 0 | 0 | ZCNC | FZAU0500 | DEP.NITEROI-RJ |  | 0 | 0 | 0 | 0
9900004424 | ESTROPO POLIAMIDA 1200MM 670KGF | BMTM | BMTM | UN | PTF ENEL / ANGRA | 1 | 0 | 0 | 0 | 0 | 0 | ZCNC | FZAU0500 | DEP PTF ENEL/AN |  | 0 | 0 | 0 | 0
9900004425 | ESTROPO 500MM | BMTM | BMTM | UN | PTF ENEL / ANGRA | 3 | 0 | 0 | 0 | 0 | 0 | ZCNC | FZAU0500 | DEP PTF ENEL/AN |  | 0 | 0 | 0 | 0
9900004428 | COBERTURA,ISOL,FLEX,17KV CL 2,NTS02-21 | BM01 | BM11 | UN | PTF CENTRAL MRO / ITABORAÍ-RJ | 15 | 0 | 0 | 0 | 0 | 0 | ZCNC | FZAU1100 | DEP.REG. MT/BT |  | 0 | 0 | 0 | 0
9900004428 | COBERTURA,ISOL,FLEX,17KV CL 2,NTS02-21 | BMBV | BMBV | UN | PTF ENEL / PADUA-RJ | 20 | 0 | 0 | 0 | 0 | 0 | ZCNC | FZAU1100 | DEP. PTF ENEL |  | 0 | 0 | 0 | 0
9900004428 | COBERTURA,ISOL,FLEX,17KV CL 2,NTS02-21 | BMUE | BMUE | UN | PTF ENEL / MARICA / EMERG E MA | 2 | 0 | 0 | 0 | 0 | 0 | ZCNC | FZAU1100 | DEP.MARICA-RJ |  | 0 | 0 | 0 | 0
9900004428 | COBERTURA,ISOL,FLEX,17KV CL 2,NTS02-21 | BMUF | BMUF | UN | PTF ENEL / NITEROI / EMER, MAN | 4 | 0 | 0 | 0 | 0 | 0 | ZCNC | FZAU1100 | DEP.NITEROI-RJ |  | 0 | 0 | 0 | 0
9900004429 | COBERTURA,ISOL,FLEX,36KV,CL3,NTS002-21 | BM01 |  | UN | PTF CENTRAL MRO / ITABORAÍ-RJ | 0 | 8 | 0 | 0 | 8 | 0 | ZCNC | FZDS0200 |  |  | 0 | 0 | 0 | 0
9900004430 | COBERT,ISO,CIR,30KV,CL3,150X300MM,NTS-22 | BMBY | BMBY | UN | PTF ENEL / ITAPERUNA-RJ | 6 | 0 | 0 | 0 | 0 | 0 | ZCNC | FCLU0101 | DEP. PTF ENEL |  | 0 | 0 | 0 | 0
9900004432 | COBERT,ISO,CIR,30KV,CL3,150X600MM,NTS-21 | BM01 | BM11 | UN | PTF CENTRAL MRO / ITABORAÍ-RJ | 10 | 0 | 0 | 10 | 0 | 0 | ZCNC | FLMS0600 | DEP.REG. MT/BT |  | 0 | 0 | 0 | 0
9900004432 | COBERT,ISO,CIR,30KV,CL3,150X600MM,NTS-21 | BMBV | BMBV | UN | PTF ENEL / PADUA-RJ | 10 | 0 | 0 | 0 | 0 | 0 | ZCNC | FLMS0600 | DEP. PTF ENEL |  | 0 | 0 | 0 | 0
9900004433 | COBERT,ISO,RIG,30KV,CL3,150X1200MM,NTS21 | BM01 | BM11 | UN | PTF CENTRAL MRO / ITABORAÍ-RJ | 84 | 0 | 0 | 0 | 0 | 0 | ZCNC | FZDS0700 | DEP.REG. MT/BT |  | 0 | 0 | 0 | 0
9900004433 | COBERT,ISO,RIG,30KV,CL3,150X1200MM,NTS21 | BMBV | BMBV | UN | PTF ENEL / PADUA-RJ | 10 | 0 | 0 | 0 | 0 | 0 | ZCNC | FZDS0700 | DEP. PTF ENEL |  | 0 | 0 | 0 | 0
9900004434 | COBERTURA,ISO,COND,129,2X86X1560MM,NST21 | BM01 | BM11 | UN | PTF CENTRAL MRO / ITABORAÍ-RJ | 48 | 0 | 294 | 223 | 0 | 0 | ZCNC | FEMI0400 | DEP.REG. MT/BT |  | 0 | 0 | 0 | 0
9900004434 | COBERTURA,ISO,COND,129,2X86X1560MM,NST21 | BMTM | BMTM | UN | PTF ENEL / ANGRA | 20 | 0 | 0 | 0 | 0 | 0 | ZCNC | FEMI0400 | DEP PTF ENEL/AN |  | 0 | 0 | 0 | 0
9900004434 | COBERTURA,ISO,COND,129,2X86X1560MM,NST21 | BMUF | BMUF | UN | PTF ENEL / NITEROI / EMER, MAN | 72 | 0 | 0 | 0 | 0 | 0 | ZCNC | FEMI0400 | DEP.NITEROI-RJ |  | 0 | 0 | 0 | 0
9900004435 | CRUZETA,AUXILIAR,64MM X 2,83M,NTS001-21 | BMBV | BMBV | UN | PTF ENEL / PADUA-RJ | 1 | 0 | 0 | 0 | 0 | 0 | ZCNC | FZAU0100 | DEP. PTF ENEL |  | 0 | 0 | 0 | 0
9900004435 | CRUZETA,AUXILIAR,64MM X 2,83M,NTS001-21 | BMBY | BMBY | UN | PTF ENEL / ITAPERUNA-RJ | 1 | 0 | 0 | 0 | 0 | 0 | ZCNC | FZAU0100 | DEP. PTF ENEL |  | 0 | 0 | 0 | 0
9900004436 | LENCOL,ISOL,36KV,CL4,3ENTRALHES,NTS02-21 | BM01 | BM11 | UN | PTF CENTRAL MRO / ITABORAÍ-RJ | 76 | 0 | 0 | 42 | 0 | 0 | ZCNC | FZDS0200 | DEP.REG. MT/BT |  | 0 | 0 | 0 | 0
9900004436 | LENCOL,ISOL,36KV,CL4,3ENTRALHES,NTS02-21 | BMBV | BMBV | UN | PTF ENEL / PADUA-RJ | 10 | 0 | 0 | 0 | 0 | 0 | ZCNC | FZDS0200 | DEP. PTF ENEL |  | 0 | 0 | 0 | 0
9900004436 | LENCOL,ISOL,36KV,CL4,3ENTRALHES,NTS02-21 | BMTO |  | UN | PROGEN / PETROPOLIS | 0 | 9 | 0 | 0 | 9 | 0 | ZCNC | FZDS0200 |  |  | 0 | 0 | 0 | 0
9900004436 | LENCOL,ISOL,36KV,CL4,3ENTRALHES,NTS02-21 | BMUK | BMUK | UN | PSE - SOT / NITERÓI | 20 | 0 | 0 | 0 | 0 | 0 | ZCNC | FZDS0200 | DEP.SOT/NITERÓI |  | 0 | 0 | 0 | 0
9900004439 | MOITAO TRIPL ALUM GANCHO 1/2 " 1589 KG | BM01 | BM11 | UN | PTF CENTRAL MRO / ITABORAÍ-RJ | 2 | 0 | 0 | 0 | 0 | 0 | ZCNC | FZAU0500 | DEP.REG. MT/BT |  | 0 | 0 | 0 | 0
9900004439 | MOITAO TRIPL ALUM GANCHO 1/2 " 1589 KG | BMBV | BMBV | UN | PTF ENEL / PADUA-RJ | 7 | 0 | 0 | 0 | 0 | 0 | ZCNC | FZAU0500 | DEP. PTF ENEL |  | 0 | 0 | 0 | 0
9900004439 | MOITAO TRIPL ALUM GANCHO 1/2 " 1589 KG | BMTM | BMTM | UN | PTF ENEL / ANGRA | 3 | 0 | 0 | 0 | 0 | 0 | ZCNC | FZAU0500 | DEP PTF ENEL/AN |  | 0 | 0 | 0 | 0
9900004440 | LENCOL ISOL BORR CL4 910X910X4MM,NTS2-21 | BM01 |  | UN | PTF CENTRAL MRO / ITABORAÍ-RJ | 0 | 5 | 0 | 0 | 5 | 0 | ZCNC | FZDS0200 |  |  | 0 | 0 | 0 | 0
9900004440 | LENCOL ISOL BORR CL4 910X910X4MM,NTS2-21 | BM01 | BM11 | UN | PTF CENTRAL MRO / ITABORAÍ-RJ | 109 | 0 | 0 | 0 | 0 | 0 | ZCNC | FZDS0200 | DEP.REG. MT/BT |  | 0 | 0 | 0 | 0
9900004440 | LENCOL ISOL BORR CL4 910X910X4MM,NTS2-21 | BMBV | BMBV | UN | PTF ENEL / PADUA-RJ | 13 | 0 | 0 | 0 | 0 | 0 | ZCNC | FZDS0200 | DEP. PTF ENEL |  | 0 | 0 | 0 | 0
9900004440 | LENCOL ISOL BORR CL4 910X910X4MM,NTS2-21 | BMUK | BMUK | UN | PSE - SOT / NITERÓI | 20 | 0 | 0 | 0 | 0 | 0 | ZCNC | FZDS0200 | DEP.SOT/NITERÓI |  | 0 | 0 | 0 | 0
9900004442 | JUMPER C/GRAMPO RG3622-1 200A 4,6M | BM01 | BM11 | UN | PTF CENTRAL MRO / ITABORAÍ-RJ | 0 | 0 | 0 | 7 | 0 | 0 | ZCNC | FZDS0200 | DEP.REG. MT/BT |  | 0 | 0 | 0 | 0
9900004442 | JUMPER C/GRAMPO RG3622-1 200A 4,6M | BMTM | BMTM | UN | PTF ENEL / ANGRA | 6 | 0 | 0 | 0 | 0 | 0 | ZCNC | FZDS0200 | DEP PTF ENEL/AN |  | 0 | 0 | 0 | 0
9900004442 | JUMPER C/GRAMPO RG3622-1 200A 4,6M | BMTO | BMTO | UN | PROGEN / PETROPOLIS | 21 | 0 | 0 | 0 | 0 | 0 | ZCNC | FZDS0200 | PROGEN / PETROPO |  | 0 | 0 | 0 | 0
9900004442 | JUMPER C/GRAMPO RG3622-1 200A 4,6M | BMUB | BMUB | UN | PTF ENEL / CAMPOS / MANUT | 2 | 0 | 0 | 0 | 0 | 0 | ZCNC | FZDS0200 | DEP. PTF ENEL |  | 0 | 0 | 0 | 0
9900004442 | JUMPER C/GRAMPO RG3622-1 200A 4,6M | BMUF | BMUF | UN | PTF ENEL / NITEROI / EMER, MAN | 1 | 0 | 0 | 0 | 0 | 0 | ZCNC | FZDS0200 | DEP.NITEROI-RJ |  | 0 | 0 | 0 | 0
9900004442 | JUMPER C/GRAMPO RG3622-1 200A 4,6M | BMUK | BMUK | UN | PSE - SOT / NITERÓI | 38 | 0 | 0 | 0 | 0 | 0 | ZCNC | FZDS0200 | DEP.SOT/NITERÓI |  | 0 | 0 | 0 | 0
9900004444 | JUMPER C/GRAMPO RG3622-1 260A 4,6M | BMBY | BMBY | UN | PTF ENEL / ITAPERUNA-RJ | 20 | 0 | 0 | 0 | 0 | 0 | ZCNC | FZDS0100 | DEP. PTF ENEL |  | 0 | 0 | 0 | 0
9900004445 | JUMPER C/GRAMPO RG3622-1 400A 4,6M | BM01 | BM11 | UN | PTF CENTRAL MRO / ITABORAÍ-RJ | 0 | 0 | 0 | 1 | 0 | 0 | ZCNC | FZDS0200 | DEP.REG. MT/BT |  | 0 | 0 | 0 | 0
9900004448 | LENCOL ISOL BORR CL4 910X910X4MM,NST2-21 | BM01 |  | UN | PTF CENTRAL MRO / ITABORAÍ-RJ | 0 | 6 | 0 | 0 | 6 | 0 | ZCNC | FZDS0200 |  |  | 0 | 0 | 0 | 0
9900004448 | LENCOL ISOL BORR CL4 910X910X4MM,NST2-21 | BMBV | BMBV | UN | PTF ENEL / PADUA-RJ | 7 | 0 | 0 | 0 | 0 | 0 | ZCNC | FZDS0200 | DEP. PTF ENEL |  | 0 | 0 | 0 | 0
9900004449 | SINALIZ OBSTACULO FLASH AM 3V | BM01 | BM11 | UN | PTF CENTRAL MRO / ITABORAÍ-RJ | 100 | 0 | 0 | 0 | 0 | 0 | ZCNC | FZDS0700 | DEP.REG. MT/BT |  | 0 | 0 | 0 | 0
9900004449 | SINALIZ OBSTACULO FLASH AM 3V | BMBV | BMBV | UN | PTF ENEL / PADUA-RJ | 12 | 0 | 0 | 0 | 0 | 0 | ZCNC | FZDS0700 | DEP. PTF ENEL |  | 0 | 0 | 0 | 0
9900004453 | PONTEIRO SEXT C/EMPUNH 16X 254MM | BM01 | BM11 | UN | PTF CENTRAL MRO / ITABORAÍ-RJ | 335 | 0 | 0 | 0 | 0 | 0 | ZCNC | FZDS0200 | DEP.REG. MT/BT |  | 0 | 0 | 0 | 0
9900004453 | PONTEIRO SEXT C/EMPUNH 16X 254MM | BMBV | BMBV | UN | PTF ENEL / PADUA-RJ | 9 | 0 | 0 | 0 | 0 | 0 | ZCNC | FZDS0200 | DEP. PTF ENEL |  | 0 | 0 | 0 | 0
9900004453 | PONTEIRO SEXT C/EMPUNH 16X 254MM | BMTM | BMTM | UN | PTF ENEL / ANGRA | 14 | 0 | 0 | 0 | 0 | 0 | ZCNC | FZDS0200 | DEP PTF ENEL/AN |  | 0 | 0 | 0 | 0
9900004453 | PONTEIRO SEXT C/EMPUNH 16X 254MM | BMTS | BMTS | UN | PTF ENEL / MACAÉ | 12 | 0 | 0 | 0 | 0 | 0 | ZCNC | FZDS0200 | DEP PTF ENEL/MAC |  | 0 | 0 | 0 | 0
9900004453 | PONTEIRO SEXT C/EMPUNH 16X 254MM | BMUF | BMUF | UN | PTF ENEL / NITEROI / EMER, MAN | 30 | 0 | 0 | 0 | 0 | 0 | ZCNC | FZDS0200 | DEP.NITEROI-RJ |  | 0 | 0 | 0 | 0
9900004456 | TESTADOR FASES VOLT C/ESC 1-16KV,NTS8-21 | BM01 | BM11 | UN | PTF CENTRAL MRO / ITABORAÍ-RJ | 1 | 0 | 0 | 0 | 0 | 0 | ZCNC | FZAU0500 | DEP.REG. MT/BT |  | 0 | 0 | 0 | 0
9900004456 | TESTADOR FASES VOLT C/ESC 1-16KV,NTS8-21 | BMBV | BMBV | UN | PTF ENEL / PADUA-RJ | 3 | 0 | 0 | 0 | 0 | 0 | ZCNC | FZAU0500 | DEP. PTF ENEL |  | 0 | 0 | 0 | 0
9900004456 | TESTADOR FASES VOLT C/ESC 1-16KV,NTS8-21 | BMTW | BMTW | UN | PSE / NITEROI | 1 | 0 | 0 | 0 | 0 | 0 | ZCNC | FZAU0500 | DEP.PSE / NITERO |  | 0 | 0 | 0 | 0
9900004481 | SUPORTE JUMPER BY-PASS 34,5KV 25X320MM | BMTM | BMTM | UN | PTF ENEL / ANGRA | 6 | 0 | 0 | 0 | 0 | 0 | ZCNC | FZDS0100 | DEP PTF ENEL/AN |  | 0 | 0 | 0 | 0
9900004481 | SUPORTE JUMPER BY-PASS 34,5KV 25X320MM | BMUK | BMUK | UN | PSE - SOT / NITERÓI | 10 | 0 | 0 | 0 | 0 | 0 | ZCNC | FZDS0100 | DEP.SOT/NITERÓI |  | 0 | 0 | 0 | 0
9900004482 | MASTRO ICAMENTO CARGA 1,83M 100-250DAN | BM01 | BM11 | UN | PTF CENTRAL MRO / ITABORAÍ-RJ | 13 | 0 | 0 | 0 | 0 | 0 | ZCNC | FZDS0200 | DEP.REG. MT/BT |  | 0 | 0 | 0 | 0
9900004482 | MASTRO ICAMENTO CARGA 1,83M 100-250DAN | BMBV | BMBV | UN | PTF ENEL / PADUA-RJ | 5 | 0 | 0 | 0 | 0 | 0 | ZCNC | FZDS0200 | DEP. PTF ENEL |  | 0 | 0 | 0 | 0
9900004483 | COBERTURA ISOL CIRC 230X1800MM,NTS02-21 | BMBV | BMBV | UN | PTF ENEL / PADUA-RJ | 1 | 0 | 0 | 0 | 0 | 0 | ZCNC | FZDS0200 | DEP. PTF ENEL |  | 0 | 0 | 0 | 0
9900004483 | COBERTURA ISOL CIRC 230X1800MM,NTS02-21 | BMBY | BMBY | UN | PTF ENEL / ITAPERUNA-RJ | 4 | 0 | 0 | 0 | 0 | 0 | ZCNC | FZDS0200 | DEP. PTF ENEL |  | 0 | 0 | 0 | 0
9900004483 | COBERTURA ISOL CIRC 230X1800MM,NTS02-21 | BMTS | BMTS | UN | PTF ENEL / MACAÉ | 4 | 0 | 0 | 0 | 0 | 0 | ZCNC | FZDS0200 | DEP PTF ENEL/MAC |  | 0 | 0 | 0 | 0
9900004509 | LENCOL ISOL BORR CL0 330X800MM,NTS002-21 | BM01 | BM11 | UN | PTF CENTRAL MRO / ITABORAÍ-RJ | 272 | 0 | 0 | 0 | 0 | 0 | ZCNC | FZDP0700 | DEP.REG. MT/BT |  | 0 | 0 | 0 | 0
9900004509 | LENCOL ISOL BORR CL0 330X800MM,NTS002-21 | BMBV | BMBV | UN | PTF ENEL / PADUA-RJ | 10 | 0 | 0 | 0 | 0 | 0 | ZCNC | FZDP0700 | DEP. PTF ENEL |  | 0 | 0 | 0 | 0
9900004686 | SERRA LONGO ALCANCE HIDRAULICA | BMTM | BMTM | PEÇ | PTF ENEL / ANGRA | 1 | 0 | 0 | 0 | 0 | 0 | ZCNC | FZAU0100 | DEP PTF ENEL/AN |  | 0 | 0 | 0 | 0
9900004799 | VELA IGNICAO | BMBV | BMBV | UN | PTF ENEL / PADUA-RJ | 25 | 0 | 0 | 0 | 0 | 0 | ZCNC | FZAU0100 | DEP. PTF ENEL |  | 0 | 0 | 0 | 0
9900004799 | VELA IGNICAO | BMBY | BMBY | UN | PTF ENEL / ITAPERUNA-RJ | 25 | 0 | 0 | 0 | 0 | 0 | ZCNC | FZAU0100 | DEP. PTF ENEL |  | 0 | 0 | 0 | 0
9900004799 | VELA IGNICAO | BMUB | BMUB | UN | PTF ENEL / CAMPOS / MANUT | 40 | 0 | 0 | 0 | 0 | 0 | ZCNC | FZAU0100 | DEP. PTF ENEL |  | 0 | 0 | 0 | 0
9900004815 | KIT CONTENCAO EMERG AMBIENTAL ABSORV LIQ | BM01 |  | KIT | PTF CENTRAL MRO / ITABORAÍ-RJ | 0 | 3 | 0 | 0 | 3 | 0 | ZCNC | FZDS0200 |  |  | 0 | 0 | 0 | 0
9900004815 | KIT CONTENCAO EMERG AMBIENTAL ABSORV LIQ | BM01 | BM11 | KIT | PTF CENTRAL MRO / ITABORAÍ-RJ | 0 | 0 | 0 | 35 | 0 | 0 | ZCNC | FZDS0200 | DEP.REG. MT/BT |  | 0 | 0 | 0 | 0
9900004815 | KIT CONTENCAO EMERG AMBIENTAL ABSORV LIQ | BMBV | BMBV | KIT | PTF ENEL / PADUA-RJ | 1 | 0 | 0 | 0 | 0 | 0 | ZCNC | FZDS0200 | DEP. PTF ENEL |  | 0 | 0 | 0 | 0
9900004815 | KIT CONTENCAO EMERG AMBIENTAL ABSORV LIQ | BMBY | BMBY | KIT | PTF ENEL / ITAPERUNA-RJ | 11 | 0 | 0 | 0 | 0 | 0 | ZCNC | FZDS0200 | DEP. PTF ENEL |  | 0 | 0 | 0 | 0
9900004815 | KIT CONTENCAO EMERG AMBIENTAL ABSORV LIQ | BMTM | BMTM | KIT | PTF ENEL / ANGRA | 1 | 0 | 0 | 0 | 0 | 0 | ZCNC | FZDS0200 | DEP PTF ENEL/AN |  | 0 | 0 | 0 | 0
9900004815 | KIT CONTENCAO EMERG AMBIENTAL ABSORV LIQ | BMTO | BMTO | KIT | PROGEN / PETROPOLIS | 12 | 0 | 0 | 0 | 0 | 0 | ZCNC | FZDS0200 | PROGEN / PETROPO |  | 0 | 0 | 0 | 0
9900004815 | KIT CONTENCAO EMERG AMBIENTAL ABSORV LIQ | BMTX | BMTX | KIT | PTF ENEL / CAMPOS | 4 | 0 | 0 | 0 | 0 | 0 | ZCNC | FZDS0200 | DEP PTF ENEL/CAM |  | 0 | 0 | 0 | 0
9900004815 | KIT CONTENCAO EMERG AMBIENTAL ABSORV LIQ | BMUB | BMUB | KIT | PTF ENEL / CAMPOS / MANUT | 6 | 0 | 0 | 0 | 0 | 0 | ZCNC | FZDS0200 | DEP. PTF ENEL |  | 0 | 0 | 0 | 0
9900004906 | LENCOL ISOL BORR CL2 910X910X3MM,NTS2-21 | BM01 | BM11 | UN | PTF CENTRAL MRO / ITABORAÍ-RJ | 29 | 0 | 0 | 0 | 0 | 0 | ZCNC | FZDS0200 | DEP.REG. MT/BT |  | 0 | 0 | 0 | 0
9900004906 | LENCOL ISOL BORR CL2 910X910X3MM,NTS2-21 | BMBV | BMBV | UN | PTF ENEL / PADUA-RJ | 7 | 0 | 0 | 0 | 0 | 0 | ZCNC | FZDS0200 | DEP. PTF ENEL |  | 0 | 0 | 0 | 0
9900004906 | LENCOL ISOL BORR CL2 910X910X3MM,NTS2-21 | BMBY | BMBY | UN | PTF ENEL / ITAPERUNA-RJ | 5 | 0 | 0 | 0 | 0 | 0 | ZCNC | FZDS0200 | DEP. PTF ENEL |  | 0 | 0 | 0 | 0
9900004918 | LANTERNA;BATERIA;P CAPACETE;LED | BM01 | BM11 | UN | PTF CENTRAL MRO / ITABORAÍ-RJ | 154 | 0 | 0 | 400 | 0 | 0 | ZCNC | FEII1400 | DEP.REG. MT/BT |  | 0 | 0 | 0 | 0
9900004918 | LANTERNA;BATERIA;P CAPACETE;LED | BMBV | BMBV | UN | PTF ENEL / PADUA-RJ | 170 | 0 | 0 | 0 | 0 | 0 | ZCNC | FEII1400 | DEP. PTF ENEL |  | 0 | 0 | 0 | 0
9900004918 | LANTERNA;BATERIA;P CAPACETE;LED | BMBY | BMBY | UN | PTF ENEL / ITAPERUNA-RJ | 40 | 0 | 0 | 0 | 0 | 0 | ZCNC | FEII1400 | DEP. PTF ENEL |  | 0 | 0 | 0 | 0
9900004918 | LANTERNA;BATERIA;P CAPACETE;LED | BMTM | BMTM | UN | PTF ENEL / ANGRA | 36 | 0 | 0 | 0 | 0 | 0 | ZCNC | FEII1400 | DEP PTF ENEL/AN |  | 0 | 0 | 0 | 0
9900004918 | LANTERNA;BATERIA;P CAPACETE;LED | BMTN | BMTN | UN | PTF ENEL / SÃO GONÇALO | 10 | 0 | 0 | 0 | 0 | 0 | ZCNC | FEII1400 | DEP. PTF ENEL |  | 0 | 0 | 0 | 0
9900004918 | LANTERNA;BATERIA;P CAPACETE;LED | BMTS | BMTS | UN | PTF ENEL / MACAÉ | 45 | 0 | 0 | 0 | 0 | 0 | ZCNC | FEII1400 | DEP PTF ENEL/MAC |  | 0 | 0 | 0 | 0
9900004918 | LANTERNA;BATERIA;P CAPACETE;LED | BMUB |  | UN | PTF ENEL / CAMPOS / MANUT | 0 | 9 | 0 | 0 | 9 | 0 | ZCNC | FEII1400 |  |  | 0 | 0 | 0 | 0
9900005004 | KIT COMPLETO MOTOSSERA ELÉTRICA 350mm | BM01 | BM11 | PEÇ | PTF CENTRAL MRO / ITABORAÍ-RJ | 0 | 0 | 7 | 0 | 0 | 0 | ZCNC | FZDS0200 | DEP.REG. MT/BT |  | 0 | 0 | 0 | 0
9900005004 | KIT COMPLETO MOTOSSERA ELÉTRICA 350mm | BMTW | BMTW | PEÇ | PSE / NITEROI | 5 | 0 | 0 | 0 | 0 | 0 | ZCNC | FZDS0200 | DEP.PSE / NITERO |  | 0 | 0 | 0 | 0
9900005031 | COBERTURA PROT. CABO Ø25mm 26,4kV+PRES | BM01 | BM11 | UN | PTF CENTRAL MRO / ITABORAÍ-RJ | 0 | 0 | 234 | 71 | 0 | 0 | ZCNC | FZDS0200 | DEP.REG. MT/BT |  | 0 | 0 | 0 | 0
9900005031 | COBERTURA PROT. CABO Ø25mm 26,4kV+PRES | BMBY | BMBY | UN | PTF ENEL / ITAPERUNA-RJ | 22 | 0 | 0 | 0 | 0 | 0 | ZCNC | FZDS0200 | DEP. PTF ENEL |  | 0 | 0 | 0 | 0
9900005031 | COBERTURA PROT. CABO Ø25mm 26,4kV+PRES | BMTS | BMTS | UN | PTF ENEL / MACAÉ | 52 | 0 | 0 | 0 | 0 | 0 | ZCNC | FZDS0200 | DEP PTF ENEL/MAC |  | 0 | 0 | 0 | 0
9900005506 | FERRAMENTA POLUX | BM01 | BM11 | UN | PTF CENTRAL MRO / ITABORAÍ-RJ | 1 | 0 | 0 | 0 | 0 | 0 | ZCNC | FSMT2001 | DEP.REG. MT/BT |  | 0 | 0 | 0 | 0
9900005506 | FERRAMENTA POLUX | BMAS | BMAS | UN | PROGEN / MACAÉ-RJ | 2 | 0 | 0 | 0 | 0 | 0 | ZCNC | FSMT2001 | DEP. PROGEN |  | 0 | 0 | 0 | 0
9900005506 | FERRAMENTA POLUX | BMBV | BMBV | UN | PTF ENEL / PADUA-RJ | 1 | 0 | 0 | 0 | 0 | 0 | ZCNC | FSMT2001 | DEP. PTF ENEL |  | 0 | 0 | 0 | 0
9900005506 | FERRAMENTA POLUX | BMBY | BMBY | UN | PTF ENEL / ITAPERUNA-RJ | 1 | 0 | 0 | 0 | 0 | 0 | ZCNC | FSMT2001 | DEP. PTF ENEL |  | 0 | 0 | 0 | 0
9900005506 | FERRAMENTA POLUX | BMTB | BMTB | UN | INDICA / CANTAGALO-RJ | 2 | 0 | 0 | 0 | 0 | 0 | ZCNC | FSMT2001 | DEP. INDICA |  | 0 | 0 | 0 | 0
9900005512 | KIT TRIPE ESTABILIZADOR PARA POSTE | BM01 | BM11 | UN | PTF CENTRAL MRO / ITABORAÍ-RJ | 14 | 0 | 0 | 0 | 0 | 0 | ZCNC | FZAU1300 | DEP.REG. MT/BT |  | 0 | 0 | 0 | 0
9900005512 | KIT TRIPE ESTABILIZADOR PARA POSTE | BMTG | BMTG | UN | ENGELMIG / RESENDE | 6 | 0 | 0 | 0 | 0 | 0 | ZCNC | FZAU1300 | ENGELMIG / RESEN |  | 0 | 0 | 0 | 0
9900005512 | KIT TRIPE ESTABILIZADOR PARA POSTE | BMTM | BMTM | UN | PTF ENEL / ANGRA | 2 | 0 | 0 | 0 | 0 | 0 | ZCNC | FZAU1300 | DEP PTF ENEL/AN |  | 0 | 0 | 0 | 0
9900005512 | KIT TRIPE ESTABILIZADOR PARA POSTE | BMUD | BMUD | UN | DEP. COMPEL | 1 | 0 | 0 | 0 | 0 | 0 | ZCNC | FZAU1300 | DEP. COMPEL |  | 0 | 0 | 0 | 0
9900005515 | SUPORTE DESCIDA AO SOLO-PONTO DE ANCORAG | BM01 | BM11 | PEÇ | PTF CENTRAL MRO / ITABORAÍ-RJ | 6 | 0 | 0 | 0 | 0 | 0 | ZCNC | FZAU0800 | DEP.REG. MT/BT |  | 0 | 0 | 0 | 0
9900005515 | SUPORTE DESCIDA AO SOLO-PONTO DE ANCORAG | BMBV | BMBV | PEÇ | PTF ENEL / PADUA-RJ | 2 | 0 | 0 | 0 | 0 | 0 | ZCNC | FZAU0800 | DEP. PTF ENEL |  | 0 | 0 | 0 | 0
9900005519 | DINAMÔMETRO 500 DAN | BM01 | BM11 | PEÇ | PTF CENTRAL MRO / ITABORAÍ-RJ | 81 | 0 | 0 | 0 | 0 | 0 | ZCNC | FZAU0800 | DEP.REG. MT/BT |  | 0 | 0 | 0 | 0
9900005519 | DINAMÔMETRO 500 DAN | BMBV | BMBV | PEÇ | PTF ENEL / PADUA-RJ | 1 | 0 | 0 | 0 | 0 | 0 | ZCNC | FZAU0800 | DEP. PTF ENEL |  | 0 | 0 | 0 | 0
9900005519 | DINAMÔMETRO 500 DAN | BMUB | BMUB | PEÇ | PTF ENEL / CAMPOS / MANUT | 2 | 0 | 0 | 0 | 0 | 0 | ZCNC | FZAU0800 | DEP. PTF ENEL |  | 0 | 0 | 0 | 0
9900005520 | PRENSA TENSI CABO AÉREO (3X50 + 1X50MM²) | BM01 | BM11 | PEÇ | PTF CENTRAL MRO / ITABORAÍ-RJ | 90 | 0 | 0 | 0 | 0 | 0 | ZCNC | FZAU0800 | DEP.REG. MT/BT |  | 0 | 0 | 0 | 0
9900005521 | TENSIONADOR PARA CABO DE AÇO | BM01 | BM11 | PEÇ | PTF CENTRAL MRO / ITABORAÍ-RJ | 4 | 0 | 0 | 0 | 0 | 0 | ZCNC | FZAU0800 | DEP.REG. MT/BT |  | 0 | 0 | 0 | 0
9900005521 | TENSIONADOR PARA CABO DE AÇO | BMBY | BMBY | PEÇ | PTF ENEL / ITAPERUNA-RJ | 4 | 0 | 0 | 0 | 0 | 0 | ZCNC | FZAU0800 | DEP. PTF ENEL |  | 0 | 0 | 0 | 0
9900005524 | DINAMÔMETRO 3000 DAN | BM01 | BM11 | PEÇ | PTF CENTRAL MRO / ITABORAÍ-RJ | 58 | 0 | 0 | 0 | 0 | 0 | ZCNC | FSMT1100 | DEP.REG. MT/BT |  | 0 | 0 | 0 | 0
9900005524 | DINAMÔMETRO 3000 DAN | BMBV | BMBV | PEÇ | PTF ENEL / PADUA-RJ | 6 | 0 | 0 | 0 | 0 | 0 | ZCNC | FSMT1100 | DEP. PTF ENEL |  | 0 | 0 | 0 | 0
9900005524 | DINAMÔMETRO 3000 DAN | BMUK | BMUK | PEÇ | PSE - SOT / NITERÓI | 1 | 0 | 0 | 0 | 0 | 0 | ZCNC | FSMT1100 | DEP.SOT/NITERÓI |  | 0 | 0 | 0 | 0
9900005525 | PRENSA TENSI CABO AÉREO (3X95 + 1X50MM²) | BM01 | BM11 | PEÇ | PTF CENTRAL MRO / ITABORAÍ-RJ | 90 | 0 | 0 | 0 | 0 | 0 | ZCNC | FELC1700 | DEP.REG. MT/BT |  | 0 | 0 | 0 | 0
9900005526 | PRENSA TENSI CABO AÉREO (3X150 + 1X50MM² | BM01 | BM11 | PEÇ | PTF CENTRAL MRO / ITABORAÍ-RJ | 102 | 0 | 0 | 0 | 0 | 0 | ZCNC | FELC1700 | DEP.REG. MT/BT |  | 0 | 0 | 0 | 0
9900005528 | SUPORTE GUIA PARA PONTO DE SUSPENSÃO | BM01 | BM11 | PEÇ | PTF CENTRAL MRO / ITABORAÍ-RJ | 18 | 0 | 0 | 0 | 0 | 0 | ZCNC | FZAU0800 | DEP.REG. MT/BT |  | 0 | 0 | 0 | 0
9900005528 | SUPORTE GUIA PARA PONTO DE SUSPENSÃO | BMBV | BMBV | PEÇ | PTF ENEL / PADUA-RJ | 14 | 0 | 0 | 0 | 0 | 0 | ZCNC | FZAU0800 | DEP. PTF ENEL |  | 0 | 0 | 0 | 0
9900005529 | CAVALETE HIDRÁULICO COM FREIO A DISCO | BM01 | BM11 | PEÇ | PTF CENTRAL MRO / ITABORAÍ-RJ | 1 | 0 | 0 | 2 | 0 | 0 | ZCNC | FZDS0200 | DEP.REG. MT/BT |  | 0 | 0 | 0 | 0
9900005529 | CAVALETE HIDRÁULICO COM FREIO A DISCO | BMBY | BMBY | PEÇ | PTF ENEL / ITAPERUNA-RJ | 1 | 0 | 0 | 0 | 0 | 0 | ZCNC | FZDS0200 | DEP. PTF ENEL |  | 0 | 0 | 0 | 0
9900005530 | FERRAMENTA PARA EXTRAÇÃO DO CABO DE AÇO | BM01 | BM11 | PEÇ | PTF CENTRAL MRO / ITABORAÍ-RJ | 2 | 0 | 0 | 0 | 0 | 0 | ZCNC | FZAU0500 | DEP.REG. MT/BT |  | 0 | 0 | 0 | 0
9900005530 | FERRAMENTA PARA EXTRAÇÃO DO CABO DE AÇO | BMBV | BMBV | PEÇ | PTF ENEL / PADUA-RJ | 3 | 0 | 0 | 0 | 0 | 0 | ZCNC | FZAU0500 | DEP. PTF ENEL |  | 0 | 0 | 0 | 0
9900005530 | FERRAMENTA PARA EXTRAÇÃO DO CABO DE AÇO | BMTM | BMTM | PEÇ | PTF ENEL / ANGRA | 2 | 0 | 0 | 0 | 0 | 0 | ZCNC | FZAU0500 | DEP PTF ENEL/AN |  | 0 | 0 | 0 | 0
9900005531 | CAMISA PUXAMENTO DE CABO AÇO CARBONO | BM01 |  | PEÇ | PTF CENTRAL MRO / ITABORAÍ-RJ | 0 | 1 | 0 | 0 | 1 | 0 | ZCNC | FZAU0800 |  |  | 0 | 0 | 0 | 0
9900005531 | CAMISA PUXAMENTO DE CABO AÇO CARBONO | BM01 | BM11 | PEÇ | PTF CENTRAL MRO / ITABORAÍ-RJ | 117 | 0 | 0 | 0 | 0 | 0 | ZCNC | FZAU0800 | DEP.REG. MT/BT |  | 0 | 0 | 0 | 0
9900005531 | CAMISA PUXAMENTO DE CABO AÇO CARBONO | BMBV | BMBV | PEÇ | PTF ENEL / PADUA-RJ | 1 | 0 | 0 | 0 | 0 | 0 | ZCNC | FZAU0800 | DEP. PTF ENEL |  | 0 | 0 | 0 | 0
9900005531 | CAMISA PUXAMENTO DE CABO AÇO CARBONO | BMBY | BMBY | PEÇ | PTF ENEL / ITAPERUNA-RJ | 21 | 0 | 0 | 0 | 0 | 0 | ZCNC | FZAU0800 | DEP. PTF ENEL |  | 0 | 0 | 0 | 0
9900005531 | CAMISA PUXAMENTO DE CABO AÇO CARBONO | BMTM | BMTM | PEÇ | PTF ENEL / ANGRA | 4 | 0 | 0 | 0 | 0 | 0 | ZCNC | FZAU0800 | DEP PTF ENEL/AN |  | 0 | 0 | 0 | 0
9900005532 | GUINCHO HIDRÁULICO | BM01 | BM11 | PEÇ | PTF CENTRAL MRO / ITABORAÍ-RJ | 2 | 0 | 0 | 0 | 0 | 0 | ZCNC | FLMS0600 | DEP.REG. MT/BT |  | 0 | 0 | 0 | 0
9900005533 | GUINCHO MANUAL | BMBV | BMBV | PEÇ | PTF ENEL / PADUA-RJ | 4 | 0 | 0 | 0 | 0 | 0 | ZCNC | FZAU0800 | DEP. PTF ENEL |  | 0 | 0 | 0 | 0
9900005533 | GUINCHO MANUAL | BMUB | BMUB | PEÇ | PTF ENEL / CAMPOS / MANUT | 1 | 0 | 0 | 0 | 0 | 0 | ZCNC | FZAU0800 | DEP. PTF ENEL |  | 0 | 0 | 0 | 0
9900005533 | GUINCHO MANUAL | BMUK | BMUK | PEÇ | PSE - SOT / NITERÓI | 5 | 0 | 0 | 0 | 0 | 0 | ZCNC | FZAU0800 | DEP.SOT/NITERÓI |  | 0 | 0 | 0 | 0
9900005534 | SUPORTE GUIA COM MÚLTIPLAS ROLDANAS | BM01 | BM11 | PEÇ | PTF CENTRAL MRO / ITABORAÍ-RJ | 74 | 0 | 0 | 0 | 0 | 0 | ZCNC | FZAU0800 | DEP.REG. MT/BT |  | 0 | 0 | 0 | 0
9900005534 | SUPORTE GUIA COM MÚLTIPLAS ROLDANAS | BMBV | BMBV | PEÇ | PTF ENEL / PADUA-RJ | 2 | 0 | 0 | 0 | 0 | 0 | ZCNC | FZAU0800 | DEP. PTF ENEL |  | 0 | 0 | 0 | 0
9900005535 | SUPORTE GUIA COM DUAS ROLDANAS | BM01 | BM11 | PEÇ | PTF CENTRAL MRO / ITABORAÍ-RJ | 8 | 0 | 0 | 0 | 0 | 0 | ZCNC | FZAU0800 | DEP.REG. MT/BT |  | 0 | 0 | 0 | 0
9900005535 | SUPORTE GUIA COM DUAS ROLDANAS | BMBV | BMBV | PEÇ | PTF ENEL / PADUA-RJ | 2 | 0 | 0 | 0 | 0 | 0 | ZCNC | FZAU0800 | DEP. PTF ENEL |  | 0 | 0 | 0 | 0
9900005535 | SUPORTE GUIA COM DUAS ROLDANAS | BMUB | BMUB | PEÇ | PTF ENEL / CAMPOS / MANUT | 6 | 0 | 0 | 0 | 0 | 0 | ZCNC | FZAU0800 | DEP. PTF ENEL |  | 0 | 0 | 0 | 0
9900005538 | KIT DE PREPARAÇÃO DE CABOS 3X150 MM² | BMBY | BMBY | PEÇ | PTF ENEL / ITAPERUNA-RJ | 1 | 0 | 0 | 0 | 0 | 0 | ZCNC | FELC1500 | DEP. PTF ENEL |  | 0 | 0 | 0 | 0
9900005541 | CORDA DE POLIPROPILENO TRANÇADA 18 MM | BM01 | BM11 | PEÇ | PTF CENTRAL MRO / ITABORAÍ-RJ | 10 | 0 | 0 | 0 | 0 | 0 | ZCNC | FLMS0600 | DEP.REG. MT/BT |  | 0 | 0 | 0 | 0
9900007533 | MOITAO,3 ROLD,1/2 POL,CAPACIDADE 900KGF | BM01 | BM11 | PAR | PTF CENTRAL MRO / ITABORAÍ-RJ | 118 | 0 | 0 | 0 | 0 | 0 | ZCNC | FZAU0500 | DEP.REG. MT/BT |  | 0 | 0 | 0 | 0
9900007533 | MOITAO,3 ROLD,1/2 POL,CAPACIDADE 900KGF | BMBV | BMBV | PAR | PTF ENEL / PADUA-RJ | 10 | 0 | 0 | 0 | 0 | 0 | ZCNC | FZAU0500 | DEP. PTF ENEL |  | 0 | 0 | 0 | 0
9900007533 | MOITAO,3 ROLD,1/2 POL,CAPACIDADE 900KGF | BMTM | BMTM | PAR | PTF ENEL / ANGRA | 1 | 0 | 0 | 0 | 0 | 0 | ZCNC | FZAU0500 | DEP PTF ENEL/AN |  | 0 | 0 | 0 | 0
9900007667 | LUVA, PROTECAO, TATO SERVICO LEVE,V | BMBV | BMBV | PAR | PTF ENEL / PADUA-RJ | 10 | 0 | 0 | 0 | 0 | 0 | ZCNC | FZDP0700 | DEP. PTF ENEL |  | 0 | 0 | 0 | 0
9900007667 | LUVA, PROTECAO, TATO SERVICO LEVE,V | BMBY | BMBY | PAR | PTF ENEL / ITAPERUNA-RJ | 10 | 0 | 0 | 0 | 0 | 0 | ZCNC | FZDP0700 | DEP. PTF ENEL |  | 0 | 0 | 0 | 0
9900007667 | LUVA, PROTECAO, TATO SERVICO LEVE,V | BMUB | BMUB | PAR | PTF ENEL / CAMPOS / MANUT | 10 | 0 | 0 | 0 | 0 | 0 | ZCNC | FZDP0700 | DEP. PTF ENEL |  | 0 | 0 | 0 | 0
9900007851 | TRANSFORMADOR TOROID NOJA RC10-1135 | BM01 | BM11 | UN | PTF CENTRAL MRO / ITABORAÍ-RJ | 14 | 0 | 0 | 0 | 0 | 0 | ZCNC | FEQE0606 | DEP.REG. MT/BT |  | 0 | 0 | 0 | 0
9900008055 | ISOLANTE PARA CABOS BT DE ATE 35mm² | BM01 | BM11 | PEÇ | PTF CENTRAL MRO / ITABORAÍ-RJ | 200 | 0 | 0 | 0 | 0 | 0 | ZCNC | FZAU0400 | DEP.REG. MT/BT |  | 0 | 0 | 0 | 0
9900008055 | ISOLANTE PARA CABOS BT DE ATE 35mm² | BMBY | BMBY | PEÇ | PTF ENEL / ITAPERUNA-RJ | 300 | 0 | 0 | 0 | 0 | 0 | ZCNC | FZAU0400 | DEP. PTF ENEL |  | 0 | 0 | 0 | 0
9900008493 | PINO DE ATERRAMENTO TEMPORÁRIO | BM01 | BM11 | NA | PTF CENTRAL MRO / ITABORAÍ-RJ | 0 | 0 | 0 | 437 | 0 | 0 | ZCNC | FZDS0100 | DEP.REG. MT/BT |  | 0 | 0 | 0 | 0
9900008493 | PINO DE ATERRAMENTO TEMPORÁRIO | BMTM | BMTM | NA | PTF ENEL / ANGRA | 40 | 0 | 0 | 0 | 0 | 0 | ZCNC | FZDS0100 | DEP PTF ENEL/AN |  | 0 | 0 | 0 | 0
9900008493 | PINO DE ATERRAMENTO TEMPORÁRIO | BMTO | BMTO | NA | PROGEN / PETROPOLIS | 195 | 0 | 0 | 0 | 0 | 0 | ZCNC | FZDS0100 | PROGEN / PETROPO |  | 0 | 0 | 0 | 0
9900008493 | PINO DE ATERRAMENTO TEMPORÁRIO | BMTS | BMTS | NA | PTF ENEL / MACAÉ | 21 | 0 | 0 | 0 | 0 | 0 | ZCNC | FZDS0100 | DEP PTF ENEL/MAC |  | 0 | 0 | 0 | 0
9900008493 | PINO DE ATERRAMENTO TEMPORÁRIO | BMUK | BMUK | NA | PSE - SOT / NITERÓI | 36 | 0 | 0 | 0 | 0 | 0 | ZCNC | FZDS0100 | DEP.SOT/NITERÓI |  | 0 | 0 | 0 | 0
9900008526 | FERRAMENTA HIDRAULICA MULTIFUNCIONAL | BMTM | BMTM | NA | PTF ENEL / ANGRA | 6 | 0 | 0 | 0 | 0 | 0 | ZCNC | MMIM0500 | DEP PTF ENEL/AN |  | 0 | 0 | 0 | 0
9900008526 | FERRAMENTA HIDRAULICA MULTIFUNCIONAL | BMUK | BMUK | NA | PSE - SOT / NITERÓI | 4 | 0 | 0 | 0 | 0 | 0 | ZCNC | MMIM0500 | DEP.SOT/NITERÓI |  | 0 | 0 | 0 | 0
9900008851 | KIT DE INSERSOR (HASTE TERRA) | BM01 | BM11 | PEÇ | PTF CENTRAL MRO / ITABORAÍ-RJ | 32 | 0 | 0 | 0 | 0 | 0 | ZCNC | FZDS0100 | DEP.REG. MT/BT |  | 0 | 0 | 0 | 0
9900008958 | PLACA MED 2 POS SMF ENC ALU 776X300MM V2 | BM01 | BM11 | UN | PTF CENTRAL MRO / ITABORAÍ-RJ | 100 | 0 | 0 | 0 | 0 | 0 | ZCNC | FCMS0800 | DEP.REG. MT/BT |  | 0 | 0 | 0 | 0
9900009307 | Abraçadeira Porta Bandeira Simples | BM01 | BM11 | UN | PTF CENTRAL MRO / ITABORAÍ-RJ | 1594 | 0 | 0 | 0 | 0 | 0 | ZCNC | FZDP0900 | DEP.REG. MT/BT |  | 0 | 0 | 0 | 0
9900009785 | Bolsa para capacete | BM01 |  | UN | PTF CENTRAL MRO / ITABORAÍ-RJ | 0 | 1 | 0 | 0 | 1 | 0 | ZCNC | FZAU0400 |  |  | 0 | 0 | 0 | 0
9900009785 | Bolsa para capacete | BM01 | BM11 | UN | PTF CENTRAL MRO / ITABORAÍ-RJ | 220 | 0 | 0 | 451 | 0 | 0 | ZCNC | FZAU0400 | DEP.REG. MT/BT |  | 0 | 0 | 0 | 0
9900009785 | Bolsa para capacete | BMBV | BMBV | UN | PTF ENEL / PADUA-RJ | 4 | 0 | 0 | 0 | 0 | 0 | ZCNC | FZAU0400 | DEP. PTF ENEL |  | 0 | 0 | 0 | 0
9900009785 | Bolsa para capacete | BMBY | BMBY | UN | PTF ENEL / ITAPERUNA-RJ | 3 | 0 | 0 | 0 | 0 | 0 | ZCNC | FZAU0400 | DEP. PTF ENEL |  | 0 | 0 | 0 | 0
9900009785 | Bolsa para capacete | BMTM | BMTM | UN | PTF ENEL / ANGRA | 64 | 0 | 0 | 0 | 0 | 0 | ZCNC | FZAU0400 | DEP PTF ENEL/AN |  | 0 | 0 | 0 | 0
9900009785 | Bolsa para capacete | BMTN | BMTN | UN | PTF ENEL / SÃO GONÇALO | 33 | 0 | 0 | 0 | 0 | 0 | ZCNC | FZAU0400 | DEP. PTF ENEL |  | 0 | 0 | 0 | 0
9900009785 | Bolsa para capacete | BMTS | BMTS | UN | PTF ENEL / MACAÉ | 13 | 0 | 0 | 0 | 0 | 0 | ZCNC | FZAU0400 | DEP PTF ENEL/MAC |  | 0 | 0 | 0 | 0
9900009785 | Bolsa para capacete | BMTW | BMTW | UN | PSE / NITEROI | 12 | 0 | 0 | 0 | 0 | 0 | ZCNC | FZAU0400 | DEP.PSE / NITERO |  | 0 | 0 | 0 | 0
9900009785 | Bolsa para capacete | BMTX | BMTX | UN | PTF ENEL / CAMPOS | 6 | 0 | 0 | 0 | 0 | 0 | ZCNC | FZAU0400 | DEP PTF ENEL/CAM |  | 0 | 0 | 0 | 0
9900009785 | Bolsa para capacete | BMUE | BMUE | UN | PTF ENEL / MARICA / EMERG E MA | 5 | 0 | 0 | 0 | 0 | 0 | ZCNC | FZAU0400 | DEP.MARICA-RJ |  | 0 | 0 | 0 | 0
9900009785 | Bolsa para capacete | BMUK | BMUK | UN | PSE - SOT / NITERÓI | 8 | 0 | 0 | 0 | 0 | 0 | ZCNC | FZAU0400 | DEP.SOT/NITERÓI |  | 0 | 0 | 0 | 0
9900010325 | TALCO INDUSTRIAL | BM01 | BM11 | KG | PTF CENTRAL MRO / ITABORAÍ-RJ | 1 | 0 | 0 | 0 | 0 | 0 | ZCNC | FZAU0200 | DEP.REG. MT/BT |  | 0 | 0 | 0 | 0
9900010325 | TALCO INDUSTRIAL | BMBV |  | KG | PTF ENEL / PADUA-RJ | 0 | 25 | 0 | 0 | 25 | 0 | ZCNC | FZAU0200 |  |  | 0 | 0 | 0 | 0
9900010325 | TALCO INDUSTRIAL | BMBV | BMBV | KG | PTF ENEL / PADUA-RJ | 20 | 0 | 0 | 0 | 0 | 0 | ZCNC | FZAU0200 | DEP. PTF ENEL |  | 0 | 0 | 0 | 0
9900010325 | TALCO INDUSTRIAL | BMBY | BMBY | KG | PTF ENEL / ITAPERUNA-RJ | 20 | 0 | 0 | 0 | 0 | 0 | ZCNC | FZAU0200 | DEP. PTF ENEL |  | 0 | 0 | 0 | 0
9900010325 | TALCO INDUSTRIAL | BMTJ |  | KG | PTF ENEL / RESENDE | 0 | 20 | 0 | 0 | 20 | 0 | ZCNC | FZAU0200 |  |  | 0 | 0 | 0 | 0
9900010325 | TALCO INDUSTRIAL | BMTJ | BMTJ | KG | PTF ENEL / RESENDE | 30 | 0 | 0 | 0 | 0 | 0 | ZCNC | FZAU0200 | PTF ENEL/RESENDE |  | 0 | 0 | 0 | 0
9900010325 | TALCO INDUSTRIAL | BMTM | BMTM | KG | PTF ENEL / ANGRA | 20 | 0 | 0 | 0 | 0 | 0 | ZCNC | FZAU0200 | DEP PTF ENEL/AN |  | 0 | 0 | 0 | 0
9900010325 | TALCO INDUSTRIAL | BMTS | BMTS | KG | PTF ENEL / MACAÉ | 440 | 0 | 0 | 0 | 0 | 0 | ZCNC | FZAU0200 | DEP PTF ENEL/MAC |  | 0 | 0 | 0 | 0
9900010325 | TALCO INDUSTRIAL | BMUB | BMUB | KG | PTF ENEL / CAMPOS / MANUT | 90 | 0 | 0 | 0 | 0 | 0 | ZCNC | FZAU0200 | DEP. PTF ENEL |  | 0 | 0 | 0 | 0
9900010325 | TALCO INDUSTRIAL | BMUF | BMUF | KG | PTF ENEL / NITEROI / EMER, MAN | 40 | 0 | 0 | 0 | 0 | 0 | ZCNC | FZAU0200 | DEP.NITEROI-RJ |  | 0 | 0 | 0 | 0
9900010325 | TALCO INDUSTRIAL | BMUL | BMUL | KG | PSE - SOC / MAGÉ | 15 | 0 | 0 | 0 | 0 | 0 | ZCNC | FZAU0200 | DEP.SOC/MAGÉ-RJ |  | 0 | 0 | 0 | 0
9900010335 | PRUMO | BMTM | BMTM | UN | PTF ENEL / ANGRA | 2 | 0 | 0 | 0 | 0 | 0 | ZCNC | FZDS0200 | DEP PTF ENEL/AN |  | 0 | 0 | 0 | 0
9900010338 | COBERTURA BORRACHA T MANGUEIRA 25,4x1372 | BM01 | BM11 | UN | PTF CENTRAL MRO / ITABORAÍ-RJ | 44 | 0 | 0 | 271 | 0 | 0 | ZCNC | FCPA0300 | DEP.REG. MT/BT |  | 0 | 0 | 0 | 0
9900010338 | COBERTURA BORRACHA T MANGUEIRA 25,4x1372 | BMBV |  | UN | PTF ENEL / PADUA-RJ | 0 | 3 | 0 | 0 | 3 | 0 | ZCNC | FCPA0300 |  |  | 0 | 0 | 0 | 0
9900010338 | COBERTURA BORRACHA T MANGUEIRA 25,4x1372 | BMTJ |  | UN | PTF ENEL / RESENDE | 0 | 9 | 0 | 0 | 9 | 0 | ZCNC | FCPA0300 |  |  | 0 | 0 | 0 | 0
9900010338 | COBERTURA BORRACHA T MANGUEIRA 25,4x1372 | BMTO | BMTO | UN | PROGEN / PETROPOLIS | 31 | 0 | 0 | 0 | 0 | 0 | ZCNC | FCPA0300 | PROGEN / PETROPO |  | 0 | 0 | 0 | 0
9900010338 | COBERTURA BORRACHA T MANGUEIRA 25,4x1372 | BMTS | BMTS | UN | PTF ENEL / MACAÉ | 20 | 0 | 0 | 0 | 0 | 0 | ZCNC | FCPA0300 | DEP PTF ENEL/MAC |  | 0 | 0 | 0 | 0
9900010338 | COBERTURA BORRACHA T MANGUEIRA 25,4x1372 | BMUK | BMUK | UN | PSE - SOT / NITERÓI | 6 | 0 | 0 | 0 | 0 | 0 | ZCNC | FCPA0300 | DEP.SOT/NITERÓI |  | 0 | 0 | 0 | 0
9900011049 | DESEMPENADEIRA PLAST LISA 17x30CM | BM01 | BM11 | UN | PTF CENTRAL MRO / ITABORAÍ-RJ | 1 | 0 | 0 | 1 | 0 | 0 | ZCNC | FLMS0600 | DEP.REG. MT/BT |  | 0 | 0 | 0 | 0
9900011146 | SABRE 30CM 1,1MM (STIHL) | BMBV | BMBV | UN | PTF ENEL / PADUA-RJ | 12 | 0 | 0 | 0 | 0 | 0 | ZCNC | FZAU0100 | DEP. PTF ENEL |  | 0 | 0 | 0 | 0
9900011146 | SABRE 30CM 1,1MM (STIHL) | BMBY | BMBY | UN | PTF ENEL / ITAPERUNA-RJ | 18 | 0 | 0 | 0 | 0 | 0 | ZCNC | FZAU0100 | DEP. PTF ENEL |  | 0 | 0 | 0 | 0
9900011146 | SABRE 30CM 1,1MM (STIHL) | BMUB | BMUB | UN | PTF ENEL / CAMPOS / MANUT | 49 | 0 | 0 | 0 | 0 | 0 | ZCNC | FZAU0100 | DEP. PTF ENEL |  | 0 | 0 | 0 | 0
9900011270 | CORRENTE PARA MOTOSSERRA DUC 254 MAKITA | BMBV | BMBV | UN | PTF ENEL / PADUA-RJ | 38 | 0 | 0 | 0 | 0 | 0 | ZCNC | FEME0100 | DEP. PTF ENEL |  | 0 | 0 | 0 | 0
9900011270 | CORRENTE PARA MOTOSSERRA DUC 254 MAKITA | BMBY | BMBY | UN | PTF ENEL / ITAPERUNA-RJ | 40 | 0 | 0 | 0 | 0 | 0 | ZCNC | FEME0100 | DEP. PTF ENEL |  | 0 | 0 | 0 | 0
9900011270 | CORRENTE PARA MOTOSSERRA DUC 254 MAKITA | BMUB | BMUB | UN | PTF ENEL / CAMPOS / MANUT | 50 | 0 | 0 | 0 | 0 | 0 | ZCNC | FEME0100 | DEP. PTF ENEL |  | 0 | 0 | 0 | 0
9900011274 | SABRE PARA MOTOSSERRA DUC 353 MAKITA | BMBV | BMBV | UN | PTF ENEL / PADUA-RJ | 27 | 0 | 0 | 0 | 0 | 0 | ZCNC | FZAU0100 | DEP. PTF ENEL |  | 0 | 0 | 0 | 0
9900011274 | SABRE PARA MOTOSSERRA DUC 353 MAKITA | BMBY | BMBY | UN | PTF ENEL / ITAPERUNA-RJ | 30 | 0 | 0 | 0 | 0 | 0 | ZCNC | FZAU0100 | DEP. PTF ENEL |  | 0 | 0 | 0 | 0
9900011274 | SABRE PARA MOTOSSERRA DUC 353 MAKITA | BMUB | BMUB | UN | PTF ENEL / CAMPOS / MANUT | 45 | 0 | 0 | 0 | 0 | 0 | ZCNC | FZAU0100 | DEP. PTF ENEL |  | 0 | 0 | 0 | 0
9900011479 | CABO,CONC,0.6/1.0,1x10+6 C,GSCC014/2 SUC | BMTG | BMTG | M | ENGELMIG / RESENDE | 300 | 0 | 0 | 0 | 0 | 0 | ZCNC | FECA0302 | ENGELMIG / RESEN |  | 0 | 0 | 0 | 0
9900011909 | PINO P/ ISOLADOR 25KV M16X300X100MM | BM01 | BM11 | UN | PTF CENTRAL MRO / ITABORAÍ-RJ | 24 | 0 | 0 | 0 | 0 | 0 | ZCNC | FEIT0102 | DEP.REG. MT/BT |  | 0 | 0 | 0 | 0
9900011909 | PINO P/ ISOLADOR 25KV M16X300X100MM | BM76 |  | UN | HV MAGÉ / MAGÉ-RJ | 0 | 15 | 0 | 0 | 15 | 0 | ZCNC | FEIT0102 |  |  | 0 | 0 | 0 | 0
9900011909 | PINO P/ ISOLADOR 25KV M16X300X100MM | BMTB | BMTB | UN | INDICA / CANTAGALO-RJ | 32 | 0 | 0 | 0 | 0 | 0 | ZCNC | FEIT0102 | DEP. INDICA |  | 0 | 0 | 0 | 0
9900011909 | PINO P/ ISOLADOR 25KV M16X300X100MM | BMUB | BMUB | UN | PTF ENEL / CAMPOS / MANUT | 17 | 0 | 0 | 0 | 0 | 0 | ZCNC | FEIT0102 | DEP. PTF ENEL |  | 0 | 0 | 0 | 0
9900011910 | PINO P/ ISOLADOR 25KV M16X206X35MM | BMTB | BMTB | UN | INDICA / CANTAGALO-RJ | 46 | 0 | 0 | 0 | 0 | 0 | ZCNC | FEIT0102 | DEP. INDICA |  | 0 | 0 | 0 | 0
9900012009 | Módulo SIM-01 NOJA | BM01 | BM11 | UN | PTF CENTRAL MRO / ITABORAÍ-RJ | 52 | 0 | 0 | 0 | 0 | 0 | ZCNC | FEQE0606 | DEP.REG. MT/BT |  | 0 | 0 | 0 | 0
9900012375 | ARRASTADOR DE AÇO PARA MOTOPODA | BMBV | BMBV | UN | PTF ENEL / PADUA-RJ | 17 | 0 | 0 | 0 | 0 | 0 | ZCNC | FZAU0100 | DEP. PTF ENEL |  | 0 | 0 | 0 | 0
9900012375 | ARRASTADOR DE AÇO PARA MOTOPODA | BMBY | BMBY | UN | PTF ENEL / ITAPERUNA-RJ | 25 | 0 | 0 | 0 | 0 | 0 | ZCNC | FZAU0100 | DEP. PTF ENEL |  | 0 | 0 | 0 | 0
9900012375 | ARRASTADOR DE AÇO PARA MOTOPODA | BMUB | BMUB | UN | PTF ENEL / CAMPOS / MANUT | 10 | 0 | 0 | 0 | 0 | 0 | ZCNC | FZAU0100 | DEP. PTF ENEL |  | 0 | 0 | 0 | 0
9900012376 | RECOLHEDOR P FITA DE SINALIZAÇÃO | BM01 | BM11 | UN | PTF CENTRAL MRO / ITABORAÍ-RJ | 2 | 0 | 0 | 50 | 0 | 0 | ZCNC | FZDP1000 | DEP.REG. MT/BT |  | 0 | 0 | 0 | 0
9900012376 | RECOLHEDOR P FITA DE SINALIZAÇÃO | BM76 | BM76 | UN | HV MAGÉ / MAGÉ-RJ | 2 | 0 | 0 | 0 | 0 | 0 | ZCNC | FZDP1000 | DEP. AT 2 AMPLA |  | 0 | 0 | 0 | 0
9900012376 | RECOLHEDOR P FITA DE SINALIZAÇÃO | BMBV |  | UN | PTF ENEL / PADUA-RJ | 0 | 2 | 0 | 0 | 2 | 0 | ZCNC | FZDP1000 |  |  | 0 | 0 | 0 | 0
9900012376 | RECOLHEDOR P FITA DE SINALIZAÇÃO | BMBV | BMBV | UN | PTF ENEL / PADUA-RJ | 44 | 0 | 0 | 0 | 0 | 0 | ZCNC | FZDP1000 | DEP. PTF ENEL |  | 0 | 0 | 0 | 0
9900012376 | RECOLHEDOR P FITA DE SINALIZAÇÃO | BMTJ |  | UN | PTF ENEL / RESENDE | 0 | 4 | 0 | 0 | 4 | 0 | ZCNC | FZDP1000 |  |  | 0 | 0 | 0 | 0
9900012376 | RECOLHEDOR P FITA DE SINALIZAÇÃO | BMTM | BMTM | UN | PTF ENEL / ANGRA | 21 | 0 | 0 | 0 | 0 | 0 | ZCNC | FZDP1000 | DEP PTF ENEL/AN |  | 0 | 0 | 0 | 0
9900012376 | RECOLHEDOR P FITA DE SINALIZAÇÃO | BMTO |  | UN | PROGEN / PETROPOLIS | 0 | 60 | 0 | 0 | 60 | 0 | ZCNC | FZDP1000 |  |  | 0 | 0 | 0 | 0
9900012376 | RECOLHEDOR P FITA DE SINALIZAÇÃO | BMTS | BMTS | UN | PTF ENEL / MACAÉ | 10 | 0 | 0 | 0 | 0 | 0 | ZCNC | FZDP1000 | DEP PTF ENEL/MAC |  | 0 | 0 | 0 | 0
9900012376 | RECOLHEDOR P FITA DE SINALIZAÇÃO | BMUB | BMUB | UN | PTF ENEL / CAMPOS / MANUT | 5 | 0 | 0 | 0 | 0 | 0 | ZCNC | FZDP1000 | DEP. PTF ENEL |  | 0 | 0 | 0 | 0
9900012376 | RECOLHEDOR P FITA DE SINALIZAÇÃO | BMUF | BMUF | UN | PTF ENEL / NITEROI / EMER, MAN | 10 | 0 | 0 | 0 | 0 | 0 | ZCNC | FZDP1000 | DEP.NITEROI-RJ |  | 0 | 0 | 0 | 0
9900012376 | RECOLHEDOR P FITA DE SINALIZAÇÃO | BMUK | BMUK | UN | PSE - SOT / NITERÓI | 69 | 0 | 0 | 0 | 0 | 0 | ZCNC | FZDP1000 | DEP.SOT/NITERÓI |  | 0 | 0 | 0 | 0
9900012407 | CAMISA SOCIAL TAM P MASCULINO | BM01 | BM11 | UN | PTF CENTRAL MRO / ITABORAÍ-RJ | 24 | 0 | 0 | 0 | 0 | 0 | ZCNC | FZDP0900 | DEP.REG. MT/BT |  | 0 | 0 | 0 | 0
9900012410 | CONJUNTO RESGATE CESTO AÉREO | BM01 | BM11 | CJT | PTF CENTRAL MRO / ITABORAÍ-RJ | 22 | 0 | 17 | 52 | 0 | 0 | ZCNC | FZAU0500 | DEP.REG. MT/BT |  | 0 | 0 | 0 | 0
9900012410 | CONJUNTO RESGATE CESTO AÉREO | BMTX | BMTX | CJT | PTF ENEL / CAMPOS | 1 | 0 | 0 | 0 | 0 | 0 | ZCNC | FZAU0500 | DEP PTF ENEL/CAM |  | 0 | 0 | 0 | 0
9900012418 | Ch. Fenda Isol. 3/16"X6" | BM01 | BM11 | UN | PTF CENTRAL MRO / ITABORAÍ-RJ | 3 | 0 | 0 | 144 | 0 | 0 | ZCNC | FCCC0400 | DEP.REG. MT/BT |  | 0 | 0 | 0 | 0
9900012418 | Ch. Fenda Isol. 3/16"X6" | BMBV |  | UN | PTF ENEL / PADUA-RJ | 0 | 3 | 0 | 0 | 3 | 0 | ZCNC | FCCC0400 |  |  | 0 | 0 | 0 | 0
9900012418 | Ch. Fenda Isol. 3/16"X6" | BMBV | BMBV | UN | PTF ENEL / PADUA-RJ | 19 | 0 | 0 | 0 | 0 | 0 | ZCNC | FCCC0400 | DEP. PTF ENEL |  | 0 | 0 | 0 | 0
9900012418 | Ch. Fenda Isol. 3/16"X6" | BMTJ | BMTJ | UN | PTF ENEL / RESENDE | 1 | 0 | 0 | 0 | 0 | 0 | ZCNC | FCCC0400 | PTF ENEL/RESENDE |  | 0 | 0 | 0 | 0
9900012418 | Ch. Fenda Isol. 3/16"X6" | BMTM | BMTM | UN | PTF ENEL / ANGRA | 26 | 0 | 0 | 0 | 0 | 0 | ZCNC | FCCC0400 | DEP PTF ENEL/AN |  | 0 | 0 | 0 | 0
9900012418 | Ch. Fenda Isol. 3/16"X6" | BMTN | BMTN | UN | PTF ENEL / SÃO GONÇALO | 81 | 0 | 0 | 0 | 0 | 0 | ZCNC | FCCC0400 | DEP. PTF ENEL |  | 0 | 0 | 0 | 0
9900012418 | Ch. Fenda Isol. 3/16"X6" | BMTS | BMTS | UN | PTF ENEL / MACAÉ | 20 | 0 | 0 | 0 | 0 | 0 | ZCNC | FCCC0400 | DEP PTF ENEL/MAC |  | 0 | 0 | 0 | 0
9900012418 | Ch. Fenda Isol. 3/16"X6" | BMTX | BMTX | UN | PTF ENEL / CAMPOS | 6 | 0 | 0 | 0 | 0 | 0 | ZCNC | FCCC0400 | DEP PTF ENEL/CAM |  | 0 | 0 | 0 | 0
9900012421 | Ch. Fenda Isol. 5/16"X6" | BM01 |  | UN | PTF CENTRAL MRO / ITABORAÍ-RJ | 0 | 11 | 0 | 0 | 11 | 0 | ZCNC | FCMC0300 |  |  | 0 | 0 | 0 | 0
9900012421 | Ch. Fenda Isol. 5/16"X6" | BM01 | BM11 | UN | PTF CENTRAL MRO / ITABORAÍ-RJ | 6 | 0 | 0 | 564 | 0 | 0 | ZCNC | FCMC0300 | DEP.REG. MT/BT |  | 0 | 0 | 0 | 0
9900012421 | Ch. Fenda Isol. 5/16"X6" | BMBV |  | UN | PTF ENEL / PADUA-RJ | 0 | 3 | 0 | 0 | 3 | 0 | ZCNC | FCMC0300 |  |  | 0 | 0 | 0 | 0
9900012421 | Ch. Fenda Isol. 5/16"X6" | BMBV | BMBV | UN | PTF ENEL / PADUA-RJ | 49 | 0 | 0 | 0 | 0 | 0 | ZCNC | FCMC0300 | DEP. PTF ENEL |  | 0 | 0 | 0 | 0
9900012421 | Ch. Fenda Isol. 5/16"X6" | BMBY | BMBY | UN | PTF ENEL / ITAPERUNA-RJ | 21 | 0 | 0 | 0 | 0 | 0 | ZCNC | FCMC0300 | DEP. PTF ENEL |  | 0 | 0 | 0 | 0
9900012421 | Ch. Fenda Isol. 5/16"X6" | BMTJ | BMTJ | UN | PTF ENEL / RESENDE | 1 | 0 | 0 | 0 | 0 | 0 | ZCNC | FCMC0300 | PTF ENEL/RESENDE |  | 0 | 0 | 0 | 0
9900012421 | Ch. Fenda Isol. 5/16"X6" | BMTM | BMTM | UN | PTF ENEL / ANGRA | 18 | 0 | 0 | 0 | 0 | 0 | ZCNC | FCMC0300 | DEP PTF ENEL/AN |  | 0 | 0 | 0 | 0
9900012421 | Ch. Fenda Isol. 5/16"X6" | BMTN | BMTN | UN | PTF ENEL / SÃO GONÇALO | 43 | 0 | 0 | 0 | 0 | 0 | ZCNC | FCMC0300 | DEP. PTF ENEL |  | 0 | 0 | 0 | 0
9900012421 | Ch. Fenda Isol. 5/16"X6" | BMTO | BMTO | UN | PROGEN / PETROPOLIS | 89 | 0 | 0 | 0 | 0 | 0 | ZCNC | FCMC0300 | PROGEN / PETROPO |  | 0 | 0 | 0 | 0
9900012421 | Ch. Fenda Isol. 5/16"X6" | BMTS | BMTS | UN | PTF ENEL / MACAÉ | 27 | 0 | 0 | 0 | 0 | 0 | ZCNC | FCMC0300 | DEP PTF ENEL/MAC |  | 0 | 0 | 0 | 0
9900012421 | Ch. Fenda Isol. 5/16"X6" | BMTX | BMTX | UN | PTF ENEL / CAMPOS | 1 | 0 | 0 | 0 | 0 | 0 | ZCNC | FCMC0300 | DEP PTF ENEL/CAM |  | 0 | 0 | 0 | 0
9900012421 | Ch. Fenda Isol. 5/16"X6" | BMUK | BMUK | UN | PSE - SOT / NITERÓI | 40 | 0 | 0 | 0 | 0 | 0 | ZCNC | FCMC0300 | DEP.SOT/NITERÓI |  | 0 | 0 | 0 | 0
9900012422 | Ch. Philips Isol. 1/8"X3" | BM01 | BM11 | UN | PTF CENTRAL MRO / ITABORAÍ-RJ | 28 | 0 | 0 | 152 | 0 | 0 | ZCNC | FCMI0300 | DEP.REG. MT/BT |  | 0 | 0 | 0 | 0
9900012422 | Ch. Philips Isol. 1/8"X3" | BMTM | BMTM | UN | PTF ENEL / ANGRA | 72 | 0 | 0 | 0 | 0 | 0 | ZCNC | FCMI0300 | DEP PTF ENEL/AN |  | 0 | 0 | 0 | 0
9900012422 | Ch. Philips Isol. 1/8"X3" | BMTN | BMTN | UN | PTF ENEL / SÃO GONÇALO | 3 | 0 | 0 | 0 | 0 | 0 | ZCNC | FCMI0300 | DEP. PTF ENEL |  | 0 | 0 | 0 | 0
9900012422 | Ch. Philips Isol. 1/8"X3" | BMTS | BMTS | UN | PTF ENEL / MACAÉ | 12 | 0 | 0 | 0 | 0 | 0 | ZCNC | FCMI0300 | DEP PTF ENEL/MAC |  | 0 | 0 | 0 | 0
9900012422 | Ch. Philips Isol. 1/8"X3" | BMTW | BMTW | UN | PSE / NITEROI | 24 | 0 | 0 | 0 | 0 | 0 | ZCNC | FCMI0300 | DEP.PSE / NITERO |  | 0 | 0 | 0 | 0
9900012422 | Ch. Philips Isol. 1/8"X3" | BMTX | BMTX | UN | PTF ENEL / CAMPOS | 2 | 0 | 0 | 0 | 0 | 0 | ZCNC | FCMI0300 | DEP PTF ENEL/CAM |  | 0 | 0 | 0 | 0
9900012422 | Ch. Philips Isol. 1/8"X3" | BMUE | BMUE | UN | PTF ENEL / MARICA / EMERG E MA | 20 | 0 | 0 | 0 | 0 | 0 | ZCNC | FCMI0300 | DEP.MARICA-RJ |  | 0 | 0 | 0 | 0
9900012423 | Ch. Philips Isol. 1/4"X6" | BM01 | BM11 | UN | PTF CENTRAL MRO / ITABORAÍ-RJ | 14 | 0 | 0 | 190 | 0 | 0 | ZCNC | FEMI0400 | DEP.REG. MT/BT |  | 0 | 0 | 0 | 0
9900012423 | Ch. Philips Isol. 1/4"X6" | BMBV | BMBV | UN | PTF ENEL / PADUA-RJ | 21 | 0 | 0 | 0 | 0 | 0 | ZCNC | FEMI0400 | DEP. PTF ENEL |  | 0 | 0 | 0 | 0
9900012423 | Ch. Philips Isol. 1/4"X6" | BMBY | BMBY | UN | PTF ENEL / ITAPERUNA-RJ | 2 | 0 | 0 | 0 | 0 | 0 | ZCNC | FEMI0400 | DEP. PTF ENEL |  | 0 | 0 | 0 | 0
9900012423 | Ch. Philips Isol. 1/4"X6" | BMTM | BMTM | UN | PTF ENEL / ANGRA | 53 | 0 | 0 | 0 | 0 | 0 | ZCNC | FEMI0400 | DEP PTF ENEL/AN |  | 0 | 0 | 0 | 0
9900012423 | Ch. Philips Isol. 1/4"X6" | BMTS | BMTS | UN | PTF ENEL / MACAÉ | 6 | 0 | 0 | 0 | 0 | 0 | ZCNC | FEMI0400 | DEP PTF ENEL/MAC |  | 0 | 0 | 0 | 0
9900012423 | Ch. Philips Isol. 1/4"X6" | BMTW | BMTW | UN | PSE / NITEROI | 24 | 0 | 0 | 0 | 0 | 0 | ZCNC | FEMI0400 | DEP.PSE / NITERO |  | 0 | 0 | 0 | 0
9900012423 | Ch. Philips Isol. 1/4"X6" | BMTX | BMTX | UN | PTF ENEL / CAMPOS | 1 | 0 | 0 | 0 | 0 | 0 | ZCNC | FEMI0400 | DEP PTF ENEL/CAM |  | 0 | 0 | 0 | 0
9900012425 | CAMISA SOCIAL TAM M MASCULINO | BM01 | BM11 | UN | PTF CENTRAL MRO / ITABORAÍ-RJ | 78 | 0 | 0 | 0 | 0 | 0 | ZCNC | FZDP0900 | DEP.REG. MT/BT |  | 0 | 0 | 0 | 0
9900012426 | CAMISA SOCIAL TAM G MASCULINO | BM01 | BM11 | UN | PTF CENTRAL MRO / ITABORAÍ-RJ | 100 | 0 | 0 | 0 | 0 | 0 | ZCNC | FZDP0900 | DEP.REG. MT/BT |  | 0 | 0 | 0 | 0
9900012427 | CAMISA SOCIAL TAM GG MASCULINO | BM01 | BM11 | UN | PTF CENTRAL MRO / ITABORAÍ-RJ | 59 | 0 | 0 | 0 | 0 | 0 | ZCNC | FZDP0900 | DEP.REG. MT/BT |  | 0 | 0 | 0 | 0
9900012428 | CAMISA SOCIAL TAM EXG MASCULINO | BM01 | BM11 | UN | PTF CENTRAL MRO / ITABORAÍ-RJ | 14 | 0 | 0 | 0 | 0 | 0 | ZCNC | FZDP0900 | DEP.REG. MT/BT |  | 0 | 0 | 0 | 0
9900012436 | CAMISA SOCIAL TAM P FEMININO | BM01 | BM11 | UN | PTF CENTRAL MRO / ITABORAÍ-RJ | 5 | 0 | 0 | 0 | 0 | 0 | ZCNC | FZDP0900 | DEP.REG. MT/BT |  | 0 | 0 | 0 | 0
9900012437 | CAMISA SOCIAL TAM G FEMININO | BM01 | BM11 | UN | PTF CENTRAL MRO / ITABORAÍ-RJ | 8 | 0 | 0 | 0 | 0 | 0 | ZCNC | FZDP0900 | DEP.REG. MT/BT |  | 0 | 0 | 0 | 0
9900012438 | CAMISA SOCIAL TAM GG FEMININO | BM01 | BM11 | UN | PTF CENTRAL MRO / ITABORAÍ-RJ | 9 | 0 | 0 | 0 | 0 | 0 | ZCNC | FZDP0900 | DEP.REG. MT/BT |  | 0 | 0 | 0 | 0
9900012518 | KIT de calibração completo para detetcor | BM01 | BM11 | UN | PTF CENTRAL MRO / ITABORAÍ-RJ | 2 | 0 | 0 | 0 | 0 | 0 | ZCNC | FSMC0500 | DEP.REG. MT/BT |  | 0 | 0 | 0 | 0
9900012519 | Bomba Elétrica de Amostragem Altair | BM01 | BM11 | UN | PTF CENTRAL MRO / ITABORAÍ-RJ | 2 | 0 | 0 | 0 | 0 | 0 | ZCNC | FSMC0500 | DEP.REG. MT/BT |  | 0 | 0 | 0 | 0
9900012520 | Linha de amostragem de 15 metros para ut | BM01 | BM11 | UN | PTF CENTRAL MRO / ITABORAÍ-RJ | 3 | 0 | 0 | 0 | 0 | 0 | ZCNC | FSMC0500 | DEP.REG. MT/BT |  | 0 | 0 | 0 | 0
9900012521 | SUPORTE ELETRONICO CILINDRO MSA GALAXY S | BM01 | BM11 | PEÇ | PTF CENTRAL MRO / ITABORAÍ-RJ | 2 | 0 | 0 | 0 | 0 | 0 | ZCNC | FSMC0500 | DEP.REG. MT/BT |  | 0 | 0 | 0 | 0
9900012522 | Carregador de Bateria Multiunidades ALTA | BMTM | BMTM | PEÇ | PTF ENEL / ANGRA | 1 | 0 | 0 | 0 | 0 | 0 | ZCNC | FSMC0500 | DEP PTF ENEL/AN |  | 0 | 0 | 0 | 0
9900012527 | CAMISETA MALHA FR, R2, ML, TAM P, ET-HS | BM01 | BM11 | PEÇ | PTF CENTRAL MRO / ITABORAÍ-RJ | 0 | 0 | 0 | 1 | 0 | 0 | ZCNC | FZDS0600 | DEP.REG. MT/BT |  | 0 | 0 | 0 | 0
9900012527 | CAMISETA MALHA FR, R2, ML, TAM P, ET-HS | BMUF | BMUF | PEÇ | PTF ENEL / NITEROI / EMER, MAN | 1 | 0 | 0 | 0 | 0 | 0 | ZCNC | FZDS0600 | DEP.NITEROI-RJ |  | 0 | 0 | 0 | 0
9900012527 | CAMISETA MALHA FR, R2, ML, TAM P, ET-HS | BMUK | BMUK | PEÇ | PSE - SOT / NITERÓI | 2 | 0 | 0 | 0 | 0 | 0 | ZCNC | FZDS0600 | DEP.SOT/NITERÓI |  | 0 | 0 | 0 | 0
9900012531 | CALÇA MALHA FR, RISCO 2, TAM P, ET-HS-55 | BM01 | BM11 | PEÇ | PTF CENTRAL MRO / ITABORAÍ-RJ | 49 | 0 | 0 | 1 | 0 | 0 | ZCNC | FOMO0501 | DEP.REG. MT/BT |  | 0 | 0 | 0 | 0
9900012531 | CALÇA MALHA FR, RISCO 2, TAM P, ET-HS-55 | BMBY | BMBY | PEÇ | PTF ENEL / ITAPERUNA-RJ | 9 | 0 | 0 | 0 | 0 | 0 | ZCNC | FOMO0501 | DEP. PTF ENEL |  | 0 | 0 | 0 | 0
9900012531 | CALÇA MALHA FR, RISCO 2, TAM P, ET-HS-55 | BMTM | BMTM | PEÇ | PTF ENEL / ANGRA | 81 | 0 | 0 | 0 | 0 | 0 | ZCNC | FOMO0501 | DEP PTF ENEL/AN |  | 0 | 0 | 0 | 0
9900012531 | CALÇA MALHA FR, RISCO 2, TAM P, ET-HS-55 | BMTO |  | PEÇ | PROGEN / PETROPOLIS | 0 | 22 | 0 | 0 | 22 | 0 | ZCNC | FOMO0501 |  |  | 0 | 0 | 0 | 0
9900012531 | CALÇA MALHA FR, RISCO 2, TAM P, ET-HS-55 | BMTS | BMTS | PEÇ | PTF ENEL / MACAÉ | 14 | 0 | 0 | 0 | 0 | 0 | ZCNC | FOMO0501 | DEP PTF ENEL/MAC |  | 0 | 0 | 0 | 0
9900012531 | CALÇA MALHA FR, RISCO 2, TAM P, ET-HS-55 | BMUK | BMUK | PEÇ | PSE - SOT / NITERÓI | 1 | 0 | 0 | 0 | 0 | 0 | ZCNC | FOMO0501 | DEP.SOT/NITERÓI |  | 0 | 0 | 0 | 0
9900012531 | CALÇA MALHA FR, RISCO 2, TAM P, ET-HS-55 | BMUL |  | PEÇ | PSE - SOC / MAGÉ | 0 | 1 | 0 | 0 | 1 | 0 | ZCNC | FOMO0501 |  |  | 0 | 0 | 0 | 0
9900012532 | CALÇA MALHA FR, RISCO 2, TAM M, ET-HS-55 | BM01 | BM11 | PEÇ | PTF CENTRAL MRO / ITABORAÍ-RJ | 4 | 0 | 0 | 0 | 0 | 0 | ZCNC | FZDS0700 | DEP.REG. MT/BT |  | 0 | 0 | 0 | 0
9900012532 | CALÇA MALHA FR, RISCO 2, TAM M, ET-HS-55 | BM76 | BM76 | PEÇ | HV MAGÉ / MAGÉ-RJ | 3 | 0 | 0 | 0 | 0 | 0 | ZCNC | FZDS0700 | DEP. AT 2 AMPLA |  | 0 | 0 | 0 | 0
9900012532 | CALÇA MALHA FR, RISCO 2, TAM M, ET-HS-55 | BMBV | BMBV | PEÇ | PTF ENEL / PADUA-RJ | 29 | 0 | 0 | 0 | 0 | 0 | ZCNC | FZDS0700 | DEP. PTF ENEL |  | 0 | 0 | 0 | 0
9900012532 | CALÇA MALHA FR, RISCO 2, TAM M, ET-HS-55 | BMTM | BMTM | PEÇ | PTF ENEL / ANGRA | 112 | 0 | 0 | 0 | 0 | 0 | ZCNC | FZDS0700 | DEP PTF ENEL/AN |  | 0 | 0 | 0 | 0
9900012532 | CALÇA MALHA FR, RISCO 2, TAM M, ET-HS-55 | BMTS | BMTS | PEÇ | PTF ENEL / MACAÉ | 24 | 0 | 0 | 0 | 0 | 0 | ZCNC | FZDS0700 | DEP PTF ENEL/MAC |  | 0 | 0 | 0 | 0
9900012532 | CALÇA MALHA FR, RISCO 2, TAM M, ET-HS-55 | BMUB | BMUB | PEÇ | PTF ENEL / CAMPOS / MANUT | 14 | 0 | 0 | 0 | 0 | 0 | ZCNC | FZDS0700 | DEP. PTF ENEL |  | 0 | 0 | 0 | 0
9900012532 | CALÇA MALHA FR, RISCO 2, TAM M, ET-HS-55 | BMUE | BMUE | PEÇ | PTF ENEL / MARICA / EMERG E MA | 3 | 0 | 0 | 0 | 0 | 0 | ZCNC | FZDS0700 | DEP.MARICA-RJ |  | 0 | 0 | 0 | 0
9900012532 | CALÇA MALHA FR, RISCO 2, TAM M, ET-HS-55 | BMUF | BMUF | PEÇ | PTF ENEL / NITEROI / EMER, MAN | 62 | 0 | 0 | 0 | 0 | 0 | ZCNC | FZDS0700 | DEP.NITEROI-RJ |  | 0 | 0 | 0 | 0
9900012532 | CALÇA MALHA FR, RISCO 2, TAM M, ET-HS-55 | BMUK | BMUK | PEÇ | PSE - SOT / NITERÓI | 16 | 0 | 0 | 0 | 0 | 0 | ZCNC | FZDS0700 | DEP.SOT/NITERÓI |  | 0 | 0 | 0 | 0
9900012534 | CALÇA MALHA FR, RISCO 2, TAM GG, ET-HS-5 | BM01 | BM11 | PEÇ | PTF CENTRAL MRO / ITABORAÍ-RJ | 0 | 0 | 0 | 2 | 0 | 0 | ZCNC | FZDP0600 | DEP.REG. MT/BT |  | 0 | 0 | 0 | 0
9900012534 | CALÇA MALHA FR, RISCO 2, TAM GG, ET-HS-5 | BMTM | BMTM | PEÇ | PTF ENEL / ANGRA | 31 | 0 | 0 | 0 | 0 | 0 | ZCNC | FZDP0600 | DEP PTF ENEL/AN |  | 0 | 0 | 0 | 0
9900012534 | CALÇA MALHA FR, RISCO 2, TAM GG, ET-HS-5 | BMTO | BMTO | PEÇ | PROGEN / PETROPOLIS | 13 | 0 | 0 | 0 | 0 | 0 | ZCNC | FZDP0600 | PROGEN / PETROPO |  | 0 | 0 | 0 | 0
9900012534 | CALÇA MALHA FR, RISCO 2, TAM GG, ET-HS-5 | BMTS | BMTS | PEÇ | PTF ENEL / MACAÉ | 75 | 0 | 0 | 0 | 0 | 0 | ZCNC | FZDP0600 | DEP PTF ENEL/MAC |  | 0 | 0 | 0 | 0
9900012534 | CALÇA MALHA FR, RISCO 2, TAM GG, ET-HS-5 | BMTW | BMTW | PEÇ | PSE / NITEROI | 24 | 0 | 0 | 0 | 0 | 0 | ZCNC | FZDP0600 | DEP.PSE / NITERO |  | 0 | 0 | 0 | 0
9900012539 | COLETE REFLETIVO, LARANJA, TAM P | BM01 | BM11 | PEÇ | PTF CENTRAL MRO / ITABORAÍ-RJ | 10 | 0 | 0 | 77 | 0 | 0 | ZCNC | FZDP0900 | DEP.REG. MT/BT |  | 0 | 0 | 0 | 0
9900012539 | COLETE REFLETIVO, LARANJA, TAM P | BMBV |  | PEÇ | PTF ENEL / PADUA-RJ | 0 | 5 | 0 | 0 | 5 | 0 | ZCNC | FZDP0900 |  |  | 0 | 0 | 0 | 0
9900012539 | COLETE REFLETIVO, LARANJA, TAM P | BMTJ |  | PEÇ | PTF ENEL / RESENDE | 0 | 4 | 0 | 0 | 4 | 0 | ZCNC | FZDP0900 |  |  | 0 | 0 | 0 | 0
9900012539 | COLETE REFLETIVO, LARANJA, TAM P | BMTM | BMTM | PEÇ | PTF ENEL / ANGRA | 8 | 0 | 0 | 0 | 0 | 0 | ZCNC | FZDP0900 | DEP PTF ENEL/AN |  | 0 | 0 | 0 | 0
9900012539 | COLETE REFLETIVO, LARANJA, TAM P | BMTO | BMTO | PEÇ | PROGEN / PETROPOLIS | 4 | 0 | 0 | 0 | 0 | 0 | ZCNC | FZDP0900 | PROGEN / PETROPO |  | 0 | 0 | 0 | 0
9900012539 | COLETE REFLETIVO, LARANJA, TAM P | BMUF | BMUF | PEÇ | PTF ENEL / NITEROI / EMER, MAN | 2 | 0 | 0 | 0 | 0 | 0 | ZCNC | FZDP0900 | DEP.NITEROI-RJ |  | 0 | 0 | 0 | 0
9900012540 | COLETE REFLETIVO, LARANJA, TAM M | BM01 |  | PEÇ | PTF CENTRAL MRO / ITABORAÍ-RJ | 0 | 30 | 0 | 0 | 30 | 0 | ZCNC | FZDP0900 |  |  | 0 | 0 | 0 | 0
9900012540 | COLETE REFLETIVO, LARANJA, TAM M | BM01 | BM11 | PEÇ | PTF CENTRAL MRO / ITABORAÍ-RJ | 0 | 0 | 0 | 7 | 0 | 0 | ZCNC | FZDP0900 | DEP.REG. MT/BT |  | 0 | 0 | 0 | 0
9900012540 | COLETE REFLETIVO, LARANJA, TAM M | BMBV | BMBV | PEÇ | PTF ENEL / PADUA-RJ | 5 | 0 | 0 | 0 | 0 | 0 | ZCNC | FZDP0900 | DEP. PTF ENEL |  | 0 | 0 | 0 | 0
9900012540 | COLETE REFLETIVO, LARANJA, TAM M | BMTM | BMTM | PEÇ | PTF ENEL / ANGRA | 3 | 0 | 0 | 0 | 0 | 0 | ZCNC | FZDP0900 | DEP PTF ENEL/AN |  | 0 | 0 | 0 | 0
9900012540 | COLETE REFLETIVO, LARANJA, TAM M | BMTN | BMTN | PEÇ | PTF ENEL / SÃO GONÇALO | 7 | 0 | 0 | 0 | 0 | 0 | ZCNC | FZDP0900 | DEP. PTF ENEL |  | 0 | 0 | 0 | 0
9900012540 | COLETE REFLETIVO, LARANJA, TAM M | BMUF | BMUF | PEÇ | PTF ENEL / NITEROI / EMER, MAN | 3 | 0 | 0 | 0 | 0 | 0 | ZCNC | FZDP0900 | DEP.NITEROI-RJ |  | 0 | 0 | 0 | 0
9900012541 | COLETE REFLETIVO, LARANJA, TAM G | BMBV | BMBV | PEÇ | PTF ENEL / PADUA-RJ | 19 | 0 | 0 | 0 | 0 | 0 | ZCNC | FZDP0900 | DEP. PTF ENEL |  | 0 | 0 | 0 | 0
9900012541 | COLETE REFLETIVO, LARANJA, TAM G | BMBY | BMBY | PEÇ | PTF ENEL / ITAPERUNA-RJ | 1 | 0 | 0 | 0 | 0 | 0 | ZCNC | FZDP0900 | DEP. PTF ENEL |  | 0 | 0 | 0 | 0
9900012541 | COLETE REFLETIVO, LARANJA, TAM G | BMTM | BMTM | PEÇ | PTF ENEL / ANGRA | 5 | 0 | 0 | 0 | 0 | 0 | ZCNC | FZDP0900 | DEP PTF ENEL/AN |  | 0 | 0 | 0 | 0
9900012541 | COLETE REFLETIVO, LARANJA, TAM G | BMTS | BMTS | PEÇ | PTF ENEL / MACAÉ | 13 | 0 | 0 | 0 | 0 | 0 | ZCNC | FZDP0900 | DEP PTF ENEL/MAC |  | 0 | 0 | 0 | 0
9900012541 | COLETE REFLETIVO, LARANJA, TAM G | BMTW | BMTW | PEÇ | PSE / NITEROI | 15 | 0 | 0 | 0 | 0 | 0 | ZCNC | FZDP0900 | DEP.PSE / NITERO |  | 0 | 0 | 0 | 0
9900012541 | COLETE REFLETIVO, LARANJA, TAM G | BMUB | BMUB | PEÇ | PTF ENEL / CAMPOS / MANUT | 20 | 0 | 0 | 0 | 0 | 0 | ZCNC | FZDP0900 | DEP. PTF ENEL |  | 0 | 0 | 0 | 0
9900012541 | COLETE REFLETIVO, LARANJA, TAM G | BMUF | BMUF | PEÇ | PTF ENEL / NITEROI / EMER, MAN | 4 | 0 | 0 | 0 | 0 | 0 | ZCNC | FZDP0900 | DEP.NITEROI-RJ |  | 0 | 0 | 0 | 0
9900012546 | DETECTOR PRESEN CONT,20-80KV,ET-HS-81 | BM01 | BM11 | UN | PTF CENTRAL MRO / ITABORAÍ-RJ | 64 | 0 | 0 | 0 | 0 | 0 | ZCNC | FZDP0900 | DEP.REG. MT/BT |  | 0 | 0 | 0 | 0
9900012546 | DETECTOR PRESEN CONT,20-80KV,ET-HS-81 | BMTJ |  | UN | PTF ENEL / RESENDE | 0 | 1 | 0 | 0 | 1 | 0 | ZCNC | FZDP0900 |  |  | 0 | 0 | 0 | 0
9900012546 | DETECTOR PRESEN CONT,20-80KV,ET-HS-81 | BMTO | BMTO | UN | PROGEN / PETROPOLIS | 8 | 0 | 0 | 0 | 0 | 0 | ZCNC | FZDP0900 | PROGEN / PETROPO |  | 0 | 0 | 0 | 0
9900012546 | DETECTOR PRESEN CONT,20-80KV,ET-HS-81 | BMTS | BMTS | UN | PTF ENEL / MACAÉ | 2 | 0 | 0 | 0 | 0 | 0 | ZCNC | FZDP0900 | DEP PTF ENEL/MAC |  | 0 | 0 | 0 | 0
9900012546 | DETECTOR PRESEN CONT,20-80KV,ET-HS-81 | BMTX | BMTX | UN | PTF ENEL / CAMPOS | 2 | 0 | 0 | 0 | 0 | 0 | ZCNC | FZDP0900 | DEP PTF ENEL/CAM |  | 0 | 0 | 0 | 0
9900012546 | DETECTOR PRESEN CONT,20-80KV,ET-HS-81 | BMUL |  | UN | PSE - SOC / MAGÉ | 0 | 1 | 0 | 0 | 1 | 0 | ZCNC | FZDP0900 |  |  | 0 | 0 | 0 | 0
9900012547 | BASTÃO SINALIZADOR ELETRÔNICO | BM01 | BM11 | UN | PTF CENTRAL MRO / ITABORAÍ-RJ | 0 | 0 | 0 | 188 | 0 | 0 | ZCNC | FZDP0900 | DEP.REG. MT/BT |  | 0 | 0 | 0 | 0
9900012547 | BASTÃO SINALIZADOR ELETRÔNICO | BMBV |  | UN | PTF ENEL / PADUA-RJ | 0 | 1 | 0 | 0 | 1 | 0 | ZCNC | FZDP0900 |  |  | 0 | 0 | 0 | 0
9900012547 | BASTÃO SINALIZADOR ELETRÔNICO | BMTJ |  | UN | PTF ENEL / RESENDE | 0 | 2 | 0 | 0 | 2 | 0 | ZCNC | FZDP0900 |  |  | 0 | 0 | 0 | 0
9900012547 | BASTÃO SINALIZADOR ELETRÔNICO | BMTN | BMTN | UN | PTF ENEL / SÃO GONÇALO | 35 | 0 | 0 | 0 | 0 | 0 | ZCNC | FZDP0900 | DEP. PTF ENEL |  | 0 | 0 | 0 | 0
9900012547 | BASTÃO SINALIZADOR ELETRÔNICO | BMTO | BMTO | UN | PROGEN / PETROPOLIS | 49 | 0 | 0 | 0 | 0 | 0 | ZCNC | FZDP0900 | PROGEN / PETROPO |  | 0 | 0 | 0 | 0
9900012547 | BASTÃO SINALIZADOR ELETRÔNICO | BMTS | BMTS | UN | PTF ENEL / MACAÉ | 7 | 0 | 0 | 0 | 0 | 0 | ZCNC | FZDP0900 | DEP PTF ENEL/MAC |  | 0 | 0 | 0 | 0
9900012547 | BASTÃO SINALIZADOR ELETRÔNICO | BMTX | BMTX | UN | PTF ENEL / CAMPOS | 1 | 0 | 0 | 0 | 0 | 0 | ZCNC | FZDP0900 | DEP PTF ENEL/CAM |  | 0 | 0 | 0 | 0
9900012547 | BASTÃO SINALIZADOR ELETRÔNICO | BMUB | BMUB | UN | PTF ENEL / CAMPOS / MANUT | 2 | 0 | 0 | 0 | 0 | 0 | ZCNC | FZDP0900 | DEP. PTF ENEL |  | 0 | 0 | 0 | 0
9900012547 | BASTÃO SINALIZADOR ELETRÔNICO | BMUF | BMUF | UN | PTF ENEL / NITEROI / EMER, MAN | 5 | 0 | 0 | 0 | 0 | 0 | ZCNC | FZDP0900 | DEP.NITEROI-RJ |  | 0 | 0 | 0 | 0
9900012547 | BASTÃO SINALIZADOR ELETRÔNICO | BMUK | BMUK | UN | PSE - SOT / NITERÓI | 2 | 0 | 0 | 0 | 0 | 0 | ZCNC | FZDP0900 | DEP.SOT/NITERÓI |  | 0 | 0 | 0 | 0
9900012547 | BASTÃO SINALIZADOR ELETRÔNICO | BMUL |  | UN | PSE - SOC / MAGÉ | 0 | 1 | 0 | 0 | 1 | 0 | ZCNC | FZDP0900 |  |  | 0 | 0 | 0 | 0
9900012548 | JAQUETA FR, RISCO 2,TAM P;ET-HS-55 | BM01 | BM11 | PEÇ | PTF CENTRAL MRO / ITABORAÍ-RJ | 2 | 0 | 0 | 31 | 0 | 0 | ZCNC | FZDP0900 | DEP.REG. MT/BT |  | 0 | 0 | 0 | 0
9900012548 | JAQUETA FR, RISCO 2,TAM P;ET-HS-55 | BMBV |  | PEÇ | PTF ENEL / PADUA-RJ | 0 | 1 | 0 | 0 | 1 | 0 | ZCNC | FZDP0900 |  |  | 0 | 0 | 0 | 0
9900012548 | JAQUETA FR, RISCO 2,TAM P;ET-HS-55 | BMTJ |  | PEÇ | PTF ENEL / RESENDE | 0 | 2 | 0 | 0 | 2 | 0 | ZCNC | FZDP0900 |  |  | 0 | 0 | 0 | 0
9900012548 | JAQUETA FR, RISCO 2,TAM P;ET-HS-55 | BMTO | BMTO | PEÇ | PROGEN / PETROPOLIS | 17 | 0 | 0 | 0 | 0 | 0 | ZCNC | FZDP0900 | PROGEN / PETROPO |  | 0 | 0 | 0 | 0
9900012548 | JAQUETA FR, RISCO 2,TAM P;ET-HS-55 | BMTW | BMTW | PEÇ | PSE / NITEROI | 8 | 0 | 0 | 0 | 0 | 0 | ZCNC | FZDP0900 | DEP.PSE / NITERO |  | 0 | 0 | 0 | 0
9900012548 | JAQUETA FR, RISCO 2,TAM P;ET-HS-55 | BMUF | BMUF | PEÇ | PTF ENEL / NITEROI / EMER, MAN | 6 | 0 | 0 | 0 | 0 | 0 | ZCNC | FZDP0900 | DEP.NITEROI-RJ |  | 0 | 0 | 0 | 0
9900012548 | JAQUETA FR, RISCO 2,TAM P;ET-HS-55 | BMUK | BMUK | PEÇ | PSE - SOT / NITERÓI | 2 | 0 | 0 | 0 | 0 | 0 | ZCNC | FZDP0900 | DEP.SOT/NITERÓI |  | 0 | 0 | 0 | 0
9900012549 | JAQUETA FR, RISCO 2,TAM M; ET-HS-55 | BMTS | BMTS | PEÇ | PTF ENEL / MACAÉ | 11 | 0 | 0 | 0 | 0 | 0 | ZCNC | FZDP0900 | DEP PTF ENEL/MAC |  | 0 | 0 | 0 | 0
9900012549 | JAQUETA FR, RISCO 2,TAM M; ET-HS-55 | BMTW | BMTW | PEÇ | PSE / NITEROI | 10 | 0 | 0 | 0 | 0 | 0 | ZCNC | FZDP0900 | DEP.PSE / NITERO |  | 0 | 0 | 0 | 0
9900012550 | JAQUETA FR, RISCO 2,TAM G; ET-HS-55 | BMTO | BMTO | PEÇ | PROGEN / PETROPOLIS | 27 | 0 | 0 | 0 | 0 | 0 | ZCNC | FZDP0900 | PROGEN / PETROPO |  | 0 | 0 | 0 | 0
9900012550 | JAQUETA FR, RISCO 2,TAM G; ET-HS-55 | BMTW | BMTW | PEÇ | PSE / NITEROI | 31 | 0 | 0 | 0 | 0 | 0 | ZCNC | FZDP0900 | DEP.PSE / NITERO |  | 0 | 0 | 0 | 0
9900012552 | JAQUETA FR, RISCO2,TAM XG;ET-HS-55 | BM01 | BM11 | PEÇ | PTF CENTRAL MRO / ITABORAÍ-RJ | 16 | 0 | 0 | 38 | 0 | 0 | ZCNC | FZDP0900 | DEP.REG. MT/BT |  | 0 | 0 | 0 | 0
9900012552 | JAQUETA FR, RISCO2,TAM XG;ET-HS-55 | BMTS | BMTS | PEÇ | PTF ENEL / MACAÉ | 5 | 0 | 0 | 0 | 0 | 0 | ZCNC | FZDP0900 | DEP PTF ENEL/MAC |  | 0 | 0 | 0 | 0
9900012552 | JAQUETA FR, RISCO2,TAM XG;ET-HS-55 | BMUF | BMUF | PEÇ | PTF ENEL / NITEROI / EMER, MAN | 1 | 0 | 0 | 0 | 0 | 0 | ZCNC | FZDP0900 | DEP.NITEROI-RJ |  | 0 | 0 | 0 | 0
9900012553 | JAQUETA FR, RISCO2,TAM XXG;ET-HS-55 | BM01 | BM11 | PEÇ | PTF CENTRAL MRO / ITABORAÍ-RJ | 0 | 0 | 0 | 46 | 0 | 0 | ZCNC | FZDP0900 | DEP.REG. MT/BT |  | 0 | 0 | 0 | 0
9900012553 | JAQUETA FR, RISCO2,TAM XXG;ET-HS-55 | BMTO | BMTO | PEÇ | PROGEN / PETROPOLIS | 13 | 0 | 0 | 0 | 0 | 0 | ZCNC | FZDP0900 | PROGEN / PETROPO |  | 0 | 0 | 0 | 0
9900012553 | JAQUETA FR, RISCO2,TAM XXG;ET-HS-55 | BMTS | BMTS | PEÇ | PTF ENEL / MACAÉ | 2 | 0 | 0 | 0 | 0 | 0 | ZCNC | FZDP0900 | DEP PTF ENEL/MAC |  | 0 | 0 | 0 | 0
9900012553 | JAQUETA FR, RISCO2,TAM XXG;ET-HS-55 | BMTW | BMTW | PEÇ | PSE / NITEROI | 2 | 0 | 0 | 0 | 0 | 0 | ZCNC | FZDP0900 | DEP.PSE / NITERO |  | 0 | 0 | 0 | 0
9900012569 | CORRENTE 28 CORTANTES MOTOPODA COMBUSTÃO | BMBV | BMBV | UN | PTF ENEL / PADUA-RJ | 2 | 0 | 0 | 0 | 0 | 0 | ZCNC | FZAU0100 | DEP. PTF ENEL |  | 0 | 0 | 0 | 0
9900012569 | CORRENTE 28 CORTANTES MOTOPODA COMBUSTÃO | BMBY | BMBY | UN | PTF ENEL / ITAPERUNA-RJ | 1 | 0 | 0 | 0 | 0 | 0 | ZCNC | FZAU0100 | DEP. PTF ENEL |  | 0 | 0 | 0 | 0
9900012576 | Plataformac/2 prancha fibra de vidro | BM01 | BM11 | UN | PTF CENTRAL MRO / ITABORAÍ-RJ | 190 | 0 | 0 | 0 | 0 | 0 | ZCNC | FZAU1300 | DEP.REG. MT/BT |  | 0 | 0 | 0 | 0
9900012586 | FLIP CHART QUADRO BRANCO 90X60 MADEIRA | BMBV | BMBV | UN | PTF ENEL / PADUA-RJ | 1 | 0 | 0 | 0 | 0 | 0 | ZCNC | FZDS0700 | DEP. PTF ENEL |  | 0 | 0 | 0 | 0
9900012586 | FLIP CHART QUADRO BRANCO 90X60 MADEIRA | BMTM | BMTM | UN | PTF ENEL / ANGRA | 1 | 0 | 0 | 0 | 0 | 0 | ZCNC | FZDS0700 | DEP PTF ENEL/AN |  | 0 | 0 | 0 | 0
9900012586 | FLIP CHART QUADRO BRANCO 90X60 MADEIRA | BMTS | BMTS | UN | PTF ENEL / MACAÉ | 7 | 0 | 0 | 0 | 0 | 0 | ZCNC | FZDS0700 | DEP PTF ENEL/MAC |  | 0 | 0 | 0 | 0
9900012586 | FLIP CHART QUADRO BRANCO 90X60 MADEIRA | BMTW | BMTW | UN | PSE / NITEROI | 2 | 0 | 0 | 0 | 0 | 0 | ZCNC | FZDS0700 | DEP.PSE / NITERO |  | 0 | 0 | 0 | 0
9900012588 | BOLSA PARA CINTO PARAQUEDISTA | BM01 | BM11 | UN | PTF CENTRAL MRO / ITABORAÍ-RJ | 3 | 0 | 0 | 0 | 0 | 0 | ZCNC | FZDS0200 | DEP.REG. MT/BT |  | 0 | 0 | 0 | 0
9900012602 | PROTETOR AURICULAR TIPO PLUGUE, 3 FLANGE | BM01 | BM11 | UN | PTF CENTRAL MRO / ITABORAÍ-RJ | 863 | 0 | 0 | 428 | 0 | 0 | ZCNC | FZDS0700 | DEP.REG. MT/BT |  | 0 | 0 | 0 | 0
9900012602 | PROTETOR AURICULAR TIPO PLUGUE, 3 FLANGE | BMTM | BMTM | UN | PTF ENEL / ANGRA | 3 | 0 | 0 | 0 | 0 | 0 | ZCNC | FZDS0700 | DEP PTF ENEL/AN |  | 0 | 0 | 0 | 0
9900012602 | PROTETOR AURICULAR TIPO PLUGUE, 3 FLANGE | BMTS | BMTS | UN | PTF ENEL / MACAÉ | 50 | 0 | 0 | 0 | 0 | 0 | ZCNC | FZDS0700 | DEP PTF ENEL/MAC |  | 0 | 0 | 0 | 0
9900012602 | PROTETOR AURICULAR TIPO PLUGUE, 3 FLANGE | BMTX | BMTX | UN | PTF ENEL / CAMPOS | 13 | 0 | 0 | 0 | 0 | 0 | ZCNC | FZDS0700 | DEP PTF ENEL/CAM |  | 0 | 0 | 0 | 0
9900012603 | FITA IMANTADA PARA ROTA DE FUGA | BM01 |  | UN | PTF CENTRAL MRO / ITABORAÍ-RJ | 0 | 5 | 0 | 0 | 5 | 0 | ZCNC | FZDS0700 |  |  | 0 | 0 | 0 | 0
9900012603 | FITA IMANTADA PARA ROTA DE FUGA | BM01 | BM11 | UN | PTF CENTRAL MRO / ITABORAÍ-RJ | 0 | 0 | 0 | 487 | 0 | 0 | ZCNC | FZDS0700 | DEP.REG. MT/BT |  | 0 | 0 | 0 | 0
9900012603 | FITA IMANTADA PARA ROTA DE FUGA | BMBV | BMBV | UN | PTF ENEL / PADUA-RJ | 49 | 0 | 0 | 0 | 0 | 0 | ZCNC | FZDS0700 | DEP. PTF ENEL |  | 0 | 0 | 0 | 0
9900012603 | FITA IMANTADA PARA ROTA DE FUGA | BMBY | BMBY | UN | PTF ENEL / ITAPERUNA-RJ | 5 | 0 | 0 | 0 | 0 | 0 | ZCNC | FZDS0700 | DEP. PTF ENEL |  | 0 | 0 | 0 | 0
9900012603 | FITA IMANTADA PARA ROTA DE FUGA | BMTJ |  | UN | PTF ENEL / RESENDE | 0 | 8 | 0 | 0 | 8 | 0 | ZCNC | FZDS0700 |  |  | 0 | 0 | 0 | 0
9900012603 | FITA IMANTADA PARA ROTA DE FUGA | BMTS | BMTS | UN | PTF ENEL / MACAÉ | 16 | 0 | 0 | 0 | 0 | 0 | ZCNC | FZDS0700 | DEP PTF ENEL/MAC |  | 0 | 0 | 0 | 0
9900012603 | FITA IMANTADA PARA ROTA DE FUGA | BMTW | BMTW | UN | PSE / NITEROI | 10 | 0 | 0 | 0 | 0 | 0 | ZCNC | FZDS0700 | DEP.PSE / NITERO |  | 0 | 0 | 0 | 0
9900012603 | FITA IMANTADA PARA ROTA DE FUGA | BMTX | BMTX | UN | PTF ENEL / CAMPOS | 14 | 0 | 0 | 0 | 0 | 0 | ZCNC | FZDS0700 | DEP PTF ENEL/CAM |  | 0 | 0 | 0 | 0
9900012603 | FITA IMANTADA PARA ROTA DE FUGA | BMUB | BMUB | UN | PTF ENEL / CAMPOS / MANUT | 24 | 0 | 0 | 0 | 0 | 0 | ZCNC | FZDS0700 | DEP. PTF ENEL |  | 0 | 0 | 0 | 0
9900012603 | FITA IMANTADA PARA ROTA DE FUGA | BMUK | BMUK | UN | PSE - SOT / NITERÓI | 85 | 0 | 0 | 0 | 0 | 0 | ZCNC | FZDS0700 | DEP.SOT/NITERÓI |  | 0 | 0 | 0 | 0
9900012604 | CALÇA MALHA FR, RISCO 2, TAM G, ET-HS-55 | BMTM | BMTM | PEÇ | PTF ENEL / ANGRA | 18 | 0 | 0 | 0 | 0 | 0 | ZCNC | FZDP0900 | DEP PTF ENEL/AN |  | 0 | 0 | 0 | 0
9900012604 | CALÇA MALHA FR, RISCO 2, TAM G, ET-HS-55 | BMTS | BMTS | PEÇ | PTF ENEL / MACAÉ | 1 | 0 | 0 | 0 | 0 | 0 | ZCNC | FZDP0900 | DEP PTF ENEL/MAC |  | 0 | 0 | 0 | 0
9900012646 | CORDA POLIAMIDA 12MM 2500DAN | BMUH | BMUH | M | ENGELMIG - SOC SOT / CABO FRIO | 1000 | 0 | 0 | 0 | 0 | 0 | ZCNC | FZDS0600 | DEP.CABO FRIO |  | 0 | 0 | 0 | 0
9900012647 | CORDA POLIAMIDA D(10MM) PR PARA AMARRAÇÃ | BM01 |  | M | PTF CENTRAL MRO / ITABORAÍ-RJ | 0 | 100 | 0 | 0 | 100 | 0 | ZCNC | FZDP0600 |  |  | 0 | 0 | 0 | 0
9900012647 | CORDA POLIAMIDA D(10MM) PR PARA AMARRAÇÃ | BMTN | BMTN | M | PTF ENEL / SÃO GONÇALO | 100 | 0 | 0 | 0 | 0 | 0 | ZCNC | FZDP0600 | DEP. PTF ENEL |  | 0 | 0 | 0 | 0
9900012647 | CORDA POLIAMIDA D(10MM) PR PARA AMARRAÇÃ | BMUK | BMUK | M | PSE - SOT / NITERÓI | 80 | 0 | 0 | 0 | 0 | 0 | ZCNC | FZDP0600 | DEP.SOT/NITERÓI |  | 0 | 0 | 0 | 0
9900012648 | CORDA POLIPROPILENO D(10MM) LJ PARA AMAR | BMTM | BMTM | M | PTF ENEL / ANGRA | 220 | 0 | 0 | 0 | 0 | 0 | ZCNC | FZDP0900 | DEP PTF ENEL/AN |  | 0 | 0 | 0 | 0
9900012648 | CORDA POLIPROPILENO D(10MM) LJ PARA AMAR | BMTN | BMTN | M | PTF ENEL / SÃO GONÇALO | 100 | 0 | 0 | 0 | 0 | 0 | ZCNC | FZDP0900 | DEP. PTF ENEL |  | 0 | 0 | 0 | 0
9900012648 | CORDA POLIPROPILENO D(10MM) LJ PARA AMAR | BMUF | BMUF | M | PTF ENEL / NITEROI / EMER, MAN | 220 | 0 | 0 | 0 | 0 | 0 | ZCNC | FZDP0900 | DEP.NITEROI-RJ |  | 0 | 0 | 0 | 0
9900012649 | CORDA POLIPROPILENO D(12MM) LJ PARA AMAR | BMUK | BMUK | M | PSE - SOT / NITERÓI | 220 | 0 | 0 | 0 | 0 | 0 | ZCNC | FZDP0900 | DEP.SOT/NITERÓI |  | 0 | 0 | 0 | 0
9900012650 | CORDA POLIPROPILENO D(16MM) LJ | BM01 | BM11 | M | PTF CENTRAL MRO / ITABORAÍ-RJ | 310 | 0 | 0 | 690 | 0 | 0 | ZCNC | FZDP0900 | DEP.REG. MT/BT |  | 0 | 0 | 0 | 0
9900012650 | CORDA POLIPROPILENO D(16MM) LJ | BMBV |  | M | PTF ENEL / PADUA-RJ | 0 | 220 | 0 | 0 | 220 | 0 | ZCNC | FZDP0900 |  |  | 0 | 0 | 0 | 0
9900012650 | CORDA POLIPROPILENO D(16MM) LJ | BMTJ |  | M | PTF ENEL / RESENDE | 0 | 220 | 0 | 0 | 220 | 0 | ZCNC | FZDP0900 |  |  | 0 | 0 | 0 | 0
9900012650 | CORDA POLIPROPILENO D(16MM) LJ | BMTO | BMTO | M | PROGEN / PETROPOLIS | 1320 | 0 | 0 | 0 | 0 | 0 | ZCNC | FZDP0900 | PROGEN / PETROPO |  | 0 | 0 | 0 | 0
9900012650 | CORDA POLIPROPILENO D(16MM) LJ | BMUF | BMUF | M | PTF ENEL / NITEROI / EMER, MAN | 660 | 0 | 0 | 0 | 0 | 0 | ZCNC | FZDP0900 | DEP.NITEROI-RJ |  | 0 | 0 | 0 | 0
9900012650 | CORDA POLIPROPILENO D(16MM) LJ | BMUL |  | M | PSE - SOC / MAGÉ | 0 | 120 | 0 | 0 | 120 | 0 | ZCNC | FZDP0900 |  |  | 0 | 0 | 0 | 0
9900012651 | ESCADA FIBR-VD SINGELA 4,645M 14 DEGRAUS | BMTN | BMTN | UN | PTF ENEL / SÃO GONÇALO | 19 | 0 | 0 | 0 | 0 | 0 | ZCNC | FZDP0900 | DEP. PTF ENEL |  | 0 | 0 | 0 | 0
9900012651 | ESCADA FIBR-VD SINGELA 4,645M 14 DEGRAUS | BMTW | BMTW | UN | PSE / NITEROI | 7 | 0 | 0 | 0 | 0 | 0 | ZCNC | FZDP0900 | DEP.PSE / NITERO |  | 0 | 0 | 0 | 0
9900012652 | PROTET BORR MANGUEIRA C/ TERM 1900MM CL2 | BM01 | BM11 | UN | PTF CENTRAL MRO / ITABORAÍ-RJ | 0 | 0 | 101 | 15 | 0 | 0 | ZCNC | FZDP0900 | DEP.REG. MT/BT |  | 0 | 0 | 0 | 0
9900012652 | PROTET BORR MANGUEIRA C/ TERM 1900MM CL2 | BMTM | BMTM | UN | PTF ENEL / ANGRA | 10 | 0 | 0 | 0 | 0 | 0 | ZCNC | FZDP0900 | DEP PTF ENEL/AN |  | 0 | 0 | 0 | 0
9900012652 | PROTET BORR MANGUEIRA C/ TERM 1900MM CL2 | BMUK | BMUK | UN | PSE - SOT / NITERÓI | 2 | 0 | 0 | 0 | 0 | 0 | ZCNC | FZDP0900 | DEP.SOT/NITERÓI |  | 0 | 0 | 0 | 0
9900013238 | CAMISA SOCIAL SUPERVISOR MASCULINA XGG | BM01 | BM11 | UN | PTF CENTRAL MRO / ITABORAÍ-RJ | 13 | 0 | 0 | 0 | 0 | 0 | ZCNC | FZVE0100 | DEP.REG. MT/BT |  | 0 | 0 | 0 | 0
9900013269 | GARRA SUPORTE TRAFO ACO-CAR | BM01 | BM11 | PEÇ | PTF CENTRAL MRO / ITABORAÍ-RJ | 0 | 0 | 0 | 333 | 0 | 0 | ZCNC | FEEM1000 | DEP.REG. MT/BT |  | 0 | 0 | 0 | 0
9900013269 | GARRA SUPORTE TRAFO ACO-CAR | BMTM | BMTM | PEÇ | PTF ENEL / ANGRA | 2 | 0 | 0 | 0 | 0 | 0 | ZCNC | FEEM1000 | DEP PTF ENEL/AN |  | 0 | 0 | 0 | 0
9900013341 | MARRETA ACO-CAR FACE(2) 120MM 2KG | BM01 | BM11 | UN | PTF CENTRAL MRO / ITABORAÍ-RJ | 21 | 0 | 0 | 0 | 0 | 0 | ZCNC | FZAU0500 | DEP.REG. MT/BT |  | 0 | 0 | 0 | 0
9900013341 | MARRETA ACO-CAR FACE(2) 120MM 2KG | BMTM | BMTM | UN | PTF ENEL / ANGRA | 5 | 0 | 0 | 0 | 0 | 0 | ZCNC | FZAU0500 | DEP PTF ENEL/AN |  | 0 | 0 | 0 | 0
9900013341 | MARRETA ACO-CAR FACE(2) 120MM 2KG | BMTN | BMTN | UN | PTF ENEL / SÃO GONÇALO | 13 | 0 | 0 | 0 | 0 | 0 | ZCNC | FZAU0500 | DEP. PTF ENEL |  | 0 | 0 | 0 | 0
9900013342 | BAINHA DE COURO PROTECAO LAMINA SERRA | BM01 | BM11 | UN | PTF CENTRAL MRO / ITABORAÍ-RJ | 8 | 0 | 0 | 0 | 0 | 0 | ZCNC | FZAU0500 | DEP.REG. MT/BT |  | 0 | 0 | 0 | 0
9900013342 | BAINHA DE COURO PROTECAO LAMINA SERRA | BMTM | BMTM | UN | PTF ENEL / ANGRA | 4 | 0 | 0 | 0 | 0 | 0 | ZCNC | FZAU0500 | DEP PTF ENEL/AN |  | 0 | 0 | 0 | 0
9900013343 | ALICATE DE CONECTOR PERFURANTE 4 SA?DAS | BMTM | BMTM | UN | PTF ENEL / ANGRA | 2 | 0 | 0 | 0 | 0 | 0 | ZCNC | FZAU0400 | DEP PTF ENEL/AN |  | 0 | 0 | 0 | 0
9900013344 | CAIXA DE CARGAS RESISTIVAS | BM01 | BM11 | UN | PTF CENTRAL MRO / ITABORAÍ-RJ | 6 | 0 | 0 | 0 | 0 | 0 | ZCNC | FSMT2002 | DEP.REG. MT/BT |  | 0 | 0 | 0 | 0
9900013348 | COLETE BORRACHA,CLASSE 1,TAM P, NTS-28 | BMTM | BMTM | UN | PTF ENEL / ANGRA | 2 | 0 | 0 | 0 | 0 | 0 | ZCNC | FZDP0700 | DEP PTF ENEL/AN |  | 0 | 0 | 0 | 0
9900013349 | COLETE BORRACHA,CLASSE 1,TAM M, NTS-28 | BMTM | BMTM | UN | PTF ENEL / ANGRA | 2 | 0 | 0 | 0 | 0 | 0 | ZCNC | FZDP0700 | DEP PTF ENEL/AN |  | 0 | 0 | 0 | 0
9900013350 | COLETE BORRACHA,CLASSE 1,TAM G, NTS-28 | BMTM | BMTM | UN | PTF ENEL / ANGRA | 2 | 0 | 0 | 0 | 0 | 0 | ZCNC | FZDP0700 | DEP PTF ENEL/AN |  | 0 | 0 | 0 | 0
9900013355 | Bateria 240A Freedom DF4100 | BM01 | BM11 | UN | PTF CENTRAL MRO / ITABORAÍ-RJ | 59 | 0 | 0 | 0 | 0 | 0 | ZCNC | FEAP0100 | DEP.REG. MT/BT |  | 0 | 0 | 0 | 0
9900013355 | Bateria 240A Freedom DF4100 | BMTM | BMTM | UN | PTF ENEL / ANGRA | 16 | 0 | 0 | 0 | 0 | 0 | ZCNC | FEAP0100 | DEP PTF ENEL/AN |  | 0 | 0 | 0 | 0
9900013355 | Bateria 240A Freedom DF4100 | BMUE | BMUE | UN | PTF ENEL / MARICA / EMERG E MA | 5 | 0 | 0 | 0 | 0 | 0 | ZCNC | FEAP0100 | DEP.MARICA-RJ |  | 0 | 0 | 0 | 0
9900013355 | Bateria 240A Freedom DF4100 | BMUH | BMUH | UN | ENGELMIG - SOC SOT / CABO FRIO | 2 | 0 | 0 | 0 | 0 | 0 | ZCNC | FEAP0100 | DEP.CABO FRIO |  | 0 | 0 | 0 | 0
9900013360 | CJT 3 ELEM.TRANSF.MED.MT,20A- RECUPERADO | BM01 | BM11 | UN | PTF CENTRAL MRO / ITABORAÍ-RJ | 1 | 0 | 0 | 0 | 0 | 0 | ZCNC | FEQE1500 | DEP.REG. MT/BT |  | 0 | 0 | 0 | 0
9900013361 | CJT 3ELEM.TRAN.MED.MT,200-600-RECUPERADO | BM01 | BM11 | UN | PTF CENTRAL MRO / ITABORAÍ-RJ | 1 | 0 | 0 | 0 | 0 | 0 | ZCNC | FEQE1500 | DEP.REG. MT/BT |  | 0 | 0 | 0 | 0
9900013405 | Trip capacitivo Tensão 125Vcc | BM01 | BM11 | UN | PTF CENTRAL MRO / ITABORAÍ-RJ | 10 | 0 | 0 | 0 | 0 | 0 | ZCNC | FECO0202 | DEP.REG. MT/BT |  | 0 | 0 | 0 | 0
9900013411 | Cc07-11 – Cabo De Controle - Rc10 NOJA | BM01 | BM11 | UN | PTF CENTRAL MRO / ITABORAÍ-RJ | 15 | 0 | 0 | 0 | 0 | 0 | ZCNC | FEQE0606 | DEP.REG. MT/BT |  | 0 | 0 | 0 | 0
9900013487 | CAMISA SOCIAL TAM XG MASCULINO | BM01 | BM11 | UN | PTF CENTRAL MRO / ITABORAÍ-RJ | 19 | 0 | 0 | 0 | 0 | 0 | ZCNC | FZDP0900 | DEP.REG. MT/BT |  | 0 | 0 | 0 | 0
9900013488 | CAMISA SOCIAL TAM M FEMININO | BM01 | BM11 | UN | PTF CENTRAL MRO / ITABORAÍ-RJ | 13 | 0 | 0 | 0 | 0 | 0 | ZCNC | FZDP0900 | DEP.REG. MT/BT |  | 0 | 0 | 0 | 0
9900013543 | CAMISA SOCIAL TAM EXGG MASCULINO | BM01 | BM11 | UN | PTF CENTRAL MRO / ITABORAÍ-RJ | 11 | 0 | 0 | 0 | 0 | 0 | ZCNC | FZDP0900 | DEP.REG. MT/BT |  | 0 | 0 | 0 | 0
9900013544 | CAMISA SOCIAL TAM EXG FEMININO | BM01 | BM11 | UN | PTF CENTRAL MRO / ITABORAÍ-RJ | 1 | 0 | 0 | 0 | 0 | 0 | ZCNC | FZDP0900 | DEP.REG. MT/BT |  | 0 | 0 | 0 | 0
9900013557 | REGISTRADOR DE NÍVEL DE TENSÃO PQ-300 | BM01 | BM11 | UN | PTF CENTRAL MRO / ITABORAÍ-RJ | 36 | 0 | 0 | 0 | 0 | 0 | ZCNC | FSMT2003 | DEP.REG. MT/BT |  | 0 | 0 | 0 | 0
9900013852 | KIT FERRAMENTA HIBRIDA, HUBIX | BM01 | BM11 | KIT | PTF CENTRAL MRO / ITABORAÍ-RJ | 2 | 0 | 0 | 0 | 0 | 0 | ZCNC | FZAU0400 | DEP.REG. MT/BT |  | 0 | 0 | 0 | 0
9900013856 | DETECTOR BT UNITAG, PENTA | BMTO |  | PEÇ | PROGEN / PETROPOLIS | 0 | 3 | 0 | 0 | 3 | 0 | ZCNC | FZDS0600 |  |  | 0 | 0 | 0 | 0
9900013860 | CAMISA SOCIAL TAM XXG MASCULINO | BM01 | BM11 | UN | PTF CENTRAL MRO / ITABORAÍ-RJ | 8 | 0 | 0 | 0 | 0 | 0 | ZCNC | FZDP0900 | DEP.REG. MT/BT |  | 0 | 0 | 0 | 0
9900013860 | CAMISA SOCIAL TAM XXG MASCULINO | BMUF | BMUF | UN | PTF ENEL / NITEROI / EMER, MAN | 3 | 0 | 0 | 0 | 0 | 0 | ZCNC | FZDP0900 | DEP.NITEROI-RJ |  | 0 | 0 | 0 | 0
9900013869 | PINO ROSCA CHUMBO 25/35KV 224MM | BM01 | BM11 | UN | PTF CENTRAL MRO / ITABORAÍ-RJ | 479 | 0 | 0 | 0 | 0 | 0 | ZCNC | FEEM2000 | DEP.REG. MT/BT |  | 0 | 0 | 0 | 0
9900013885 | QUALIMETRO ANALISADOR | BM01 | BM11 | UN | PTF CENTRAL MRO / ITABORAÍ-RJ | 10 | 0 | 0 | 0 | 0 | 0 | ZCNC | FSME0103 | DEP.REG. MT/BT |  | 0 | 0 | 0 | 0
9900013916 | ISOTONICO | BM01 | BM11 | UN | PTF CENTRAL MRO / ITABORAÍ-RJ | 148312 | 0 | 0 | 0 | 0 | 0 | ZCNC | FOCU0201 | DEP.REG. MT/BT |  | 0 | 0 | 0 | 0
9900013925 | JAQUETA UNISSEX TAM P | BM01 | BM11 | UN | PTF CENTRAL MRO / ITABORAÍ-RJ | 12 | 0 | 0 | 0 | 0 | 0 | ZCNC | FZDS0200 | DEP.REG. MT/BT |  | 0 | 0 | 0 | 0
9900013926 | JAQUETA UNISSEX TAM M | BM01 | BM11 | UN | PTF CENTRAL MRO / ITABORAÍ-RJ | 89 | 0 | 0 | 0 | 0 | 0 | ZCNC | FZDS0200 | DEP.REG. MT/BT |  | 0 | 0 | 0 | 0
9900013927 | JAQUETA UNISSEX TAM G | BM01 | BM11 | UN | PTF CENTRAL MRO / ITABORAÍ-RJ | 124 | 0 | 0 | 0 | 0 | 0 | ZCNC | FZDS0200 | DEP.REG. MT/BT |  | 0 | 0 | 0 | 0
9900013928 | JAQUETA UNISSEX TAM GG | BM01 | BM11 | UN | PTF CENTRAL MRO / ITABORAÍ-RJ | 94 | 0 | 0 | 0 | 0 | 0 | ZCNC | FZDS0200 | DEP.REG. MT/BT |  | 0 | 0 | 0 | 0
9900013929 | JAQUETA UNISSEX TAM XG | BM01 | BM11 | UN | PTF CENTRAL MRO / ITABORAÍ-RJ | 28 | 0 | 0 | 0 | 0 | 0 | ZCNC | FZDS0200 | DEP.REG. MT/BT |  | 0 | 0 | 0 | 0
9900013930 | JAQUETA UNISSEX TAM EXG | BM01 | BM11 | UN | PTF CENTRAL MRO / ITABORAÍ-RJ | 1 | 0 | 0 | 0 | 0 | 0 | ZCNC | FZDS0200 | DEP.REG. MT/BT |  | 0 | 0 | 0 | 0
9900013931 | JAQUETA UNISSEX TAM XGG | BM01 | BM11 | UN | PTF CENTRAL MRO / ITABORAÍ-RJ | 4 | 0 | 0 | 0 | 0 | 0 | ZCNC | FZDS0200 | DEP.REG. MT/BT |  | 0 | 0 | 0 | 0
9900013932 | JAQUETA UNISSEX TAM XXG | BM01 | BM11 | UN | PTF CENTRAL MRO / ITABORAÍ-RJ | 7 | 0 | 0 | 2 | 0 | 0 | ZCNC | FZDS0200 | DEP.REG. MT/BT |  | 0 | 0 | 0 | 0
990191 | DISJUNTOR,4P,BT,280-350A/C/50,GSCL003/31 | BM01 | BM11 | PEÇ | PTF CENTRAL MRO / ITABORAÍ-RJ | 0 | 0 | 0 | 6 | 0 | 0 | ZMBT | FEIN1100 | DEP.REG. MT/BT |  | 0 | 0 | 0 | 0
990226 | QDP FIBRA,BARRAMENT,407A,16-240MM2,ET897 | BM01 |  | PEÇ | PTF CENTRAL MRO / ITABORAÍ-RJ | 0 | 21 | 0 | 0 | 21 | 0 | ZMBT | FEAT0106 |  |  | 0 | 0 | 0 | 0
990226 | QDP FIBRA,BARRAMENT,407A,16-240MM2,ET897 | BM01 | BM11 | PEÇ | PTF CENTRAL MRO / ITABORAÍ-RJ | 54 | 0 | 0 | 0 | 0 | 0 | ZMBT | FEAT0106 | DEP.REG. MT/BT |  | 0 | 0 | 0 | 0
990226 | QDP FIBRA,BARRAMENT,407A,16-240MM2,ET897 | BMAS | BMAS | PEÇ | PROGEN / MACAÉ-RJ | 2 | 0 | 0 | 0 | 0 | 0 | ZMBT | FEAT0106 | DEP. PROGEN |  | 0 | 0 | 0 | 0
990226 | QDP FIBRA,BARRAMENT,407A,16-240MM2,ET897 | BMTM | BMTM | PEÇ | PTF ENEL / ANGRA | 1 | 0 | 0 | 0 | 0 | 0 | ZMBT | FEAT0106 | DEP PTF ENEL/AN |  | 0 | 0 | 0 | 0
990243 | PARA-RAIOS,DH,T,POL,12KV,E,GSCC016/03 | BM01 | BM11 | PEÇ | PTF CENTRAL MRO / ITABORAÍ-RJ | 7037 | 0 | 89 | 0 | 0 | 0 | ZMBT | FESC0106 | DEP.REG. MT/BT |  | 0 | 0 | 0 | 0
990243 | PARA-RAIOS,DH,T,POL,12KV,E,GSCC016/03 | BM76 | BM76 | PEÇ | HV MAGÉ / MAGÉ-RJ | 40 | 0 | 0 | 0 | 0 | 0 | ZMBT | FESC0106 | DEP. AT 2 AMPLA |  | 0 | 0 | 0 | 0
990243 | PARA-RAIOS,DH,T,POL,12KV,E,GSCC016/03 | BMAS | BMAS | PEÇ | PROGEN / MACAÉ-RJ | 143 | 0 | 0 | 0 | 0 | 0 | ZMBT | FESC0106 | DEP. PROGEN |  | 0 | 0 | 0 | 0
990243 | PARA-RAIOS,DH,T,POL,12KV,E,GSCC016/03 | BMAT | BMAT | PEÇ | ENGELMIG / ITAPERUNA-RJ | 157 | 0 | 0 | 0 | 0 | 0 | ZMBT | FESC0106 | DEP. ENGELMIG |  | 0 | 0 | 0 | 0
990243 | PARA-RAIOS,DH,T,POL,12KV,E,GSCC016/03 | BMAU | BMAU | PEÇ | ENGELMIG / CAMPOS-RJ | 204 | 0 | 0 | 0 | 0 | 0 | ZMBT | FESC0106 | DEP. ENGELMIG |  | 0 | 0 | 0 | 0
990243 | PARA-RAIOS,DH,T,POL,12KV,E,GSCC016/03 | BMBR | BMBR | PEÇ | ELLCA / SÃO GONÇALO-RJ | 7 | 0 | 0 | 0 | 0 | 0 | ZMBT | FESC0106 | DEP. ELLCA |  | 0 | 0 | 0 | 0
990243 | PARA-RAIOS,DH,T,POL,12KV,E,GSCC016/03 | BMBV | BMBV | PEÇ | PTF ENEL / PADUA-RJ | 217 | 0 | 0 | 0 | 0 | 0 | ZMBT | FESC0106 | DEP. PTF ENEL |  | 0 | 0 | 0 | 0
990243 | PARA-RAIOS,DH,T,POL,12KV,E,GSCC016/03 | BMBY | BMBY | PEÇ | PTF ENEL / ITAPERUNA-RJ | 255 | 0 | 0 | 0 | 0 | 0 | ZMBT | FESC0106 | DEP. PTF ENEL |  | 0 | 0 | 0 | 0
990243 | PARA-RAIOS,DH,T,POL,12KV,E,GSCC016/03 | BMTB |  | PEÇ | INDICA / CANTAGALO-RJ | 0 | 61 | 0 | 0 | 61 | 0 | ZMBT | FESC0106 |  |  | 0 | 0 | 0 | 0
990243 | PARA-RAIOS,DH,T,POL,12KV,E,GSCC016/03 | BMTB | BMTB | PEÇ | INDICA / CANTAGALO-RJ | 22 | 0 | 24 | 0 | 0 | 0 | ZMBT | FESC0106 | DEP. INDICA |  | 0 | 0 | 0 | 0
990243 | PARA-RAIOS,DH,T,POL,12KV,E,GSCC016/03 | BMTC | BMTC | PEÇ | INDICA / PADUA-RJ | 224 | 0 | 0 | 0 | 0 | 0 | ZMBT | FESC0106 | DEP. INDICA |  | 0 | 0 | 0 | 0
990243 | PARA-RAIOS,DH,T,POL,12KV,E,GSCC016/03 | BMTF | BMTF | PEÇ | ELLCA / ANGRA | 135 | 0 | 0 | 0 | 0 | 0 | ZMBT | FESC0106 | ELLCA / ANGRA |  | 0 | 0 | 0 | 0
990243 | PARA-RAIOS,DH,T,POL,12KV,E,GSCC016/03 | BMTG | BMTG | PEÇ | ENGELMIG / RESENDE | 179 | 0 | 0 | 0 | 0 | 0 | ZMBT | FESC0106 | ENGELMIG / RESEN |  | 0 | 0 | 0 | 0
990243 | PARA-RAIOS,DH,T,POL,12KV,E,GSCC016/03 | BMTK | BMTK | PEÇ | PROGEN / TERESOPOLIS | 126 | 0 | 0 | 0 | 0 | 0 | ZMBT | FESC0106 | PROGEN / TERESOP |  | 0 | 0 | 0 | 0
990243 | PARA-RAIOS,DH,T,POL,12KV,E,GSCC016/03 | BMTM | BMTM | PEÇ | PTF ENEL / ANGRA | 89 | 0 | 0 | 0 | 0 | 0 | ZMBT | FESC0106 | DEP PTF ENEL/AN |  | 0 | 0 | 0 | 0
990243 | PARA-RAIOS,DH,T,POL,12KV,E,GSCC016/03 | BMTO | BMTO | PEÇ | PROGEN / PETROPOLIS | 215 | 0 | 0 | 0 | 0 | 0 | ZMBT | FESC0106 | PROGEN / PETROPO |  | 0 | 0 | 0 | 0
990243 | PARA-RAIOS,DH,T,POL,12KV,E,GSCC016/03 | BMTS |  | PEÇ | PTF ENEL / MACAÉ | 0 | 20 | 0 | 0 | 20 | 0 | ZMBT | FESC0106 |  |  | 0 | 0 | 0 | 0
990243 | PARA-RAIOS,DH,T,POL,12KV,E,GSCC016/03 | BMTS | BMTS | PEÇ | PTF ENEL / MACAÉ | 21 | 0 | 0 | 0 | 0 | 0 | ZMBT | FESC0106 | DEP PTF ENEL/MAC |  | 0 | 0 | 0 | 0
990243 | PARA-RAIOS,DH,T,POL,12KV,E,GSCC016/03 | BMUA | BMUA | PEÇ | ELGEMIG / MARICÁ | 83 | 0 | 0 | 6 | 0 | 0 | ZMBT | FESC0106 | ELGEMIG / MARICÁ |  | 0 | 0 | 0 | 0
990243 | PARA-RAIOS,DH,T,POL,12KV,E,GSCC016/03 | BMUB | BMUB | PEÇ | PTF ENEL / CAMPOS / MANUT | 167 | 0 | 0 | 0 | 0 | 0 | ZMBT | FESC0106 | DEP. PTF ENEL |  | 0 | 0 | 0 | 0
990243 | PARA-RAIOS,DH,T,POL,12KV,E,GSCC016/03 | BMUD | BMUD | PEÇ | DEP. COMPEL | 858 | 0 | 0 | 0 | 0 | 0 | ZMBT | FESC0106 | DEP. COMPEL |  | 0 | 0 | 0 | 0
990243 | PARA-RAIOS,DH,T,POL,12KV,E,GSCC016/03 | BMUF | BMUF | PEÇ | PTF ENEL / NITEROI / EMER, MAN | 255 | 0 | 0 | 0 | 0 | 0 | ZMBT | FESC0106 | DEP.NITEROI-RJ |  | 0 | 0 | 0 | 0
990243 | PARA-RAIOS,DH,T,POL,12KV,E,GSCC016/03 | BMUG | BMUG | PEÇ | PTF ENEL / ITABORAI / EMER, MA | 209 | 0 | 0 | 0 | 0 | 0 | ZMBT | FESC0106 | DEP.ITABORAI-RJ |  | 0 | 0 | 0 | 0
990243 | PARA-RAIOS,DH,T,POL,12KV,E,GSCC016/03 | BMUH |  | PEÇ | ENGELMIG - SOC SOT / CABO FRIO | 0 | 409 | 0 | 0 | 409 | 0 | ZMBT | FESC0106 |  |  | 0 | 0 | 0 | 0
990243 | PARA-RAIOS,DH,T,POL,12KV,E,GSCC016/03 | BMUH | BMUH | PEÇ | ENGELMIG - SOC SOT / CABO FRIO | 206 | 0 | 0 | 0 | 0 | 0 | ZMBT | FESC0106 | DEP.CABO FRIO |  | 0 | 0 | 0 | 0
990243 | PARA-RAIOS,DH,T,POL,12KV,E,GSCC016/03 | BMUI | BMUI | PEÇ | ENGELMIG - SOC SOT / ARARUAMA | 106 | 0 | 0 | 0 | 0 | 0 | ZMBT | FESC0106 | DEP.ARARUAMA |  | 0 | 0 | 0 | 0
990243 | PARA-RAIOS,DH,T,POL,12KV,E,GSCC016/03 | BMUK | BMUK | PEÇ | PSE - SOT / NITERÓI | 646 | 0 | 0 | 0 | 0 | 0 | ZMBT | FESC0106 | DEP.SOT/NITERÓI |  | 0 | 0 | 0 | 0
990243 | PARA-RAIOS,DH,T,POL,12KV,E,GSCC016/03 | BMUL | BMUL | PEÇ | PSE - SOC / MAGÉ | 6 | 0 | 0 | 0 | 0 | 0 | ZMBT | FESC0106 | DEP.SOC/MAGÉ-RJ |  | 0 | 0 | 0 | 0
990243 | PARA-RAIOS,DH,T,POL,12KV,E,GSCC016/03 | BMUM | BMUM | PEÇ | ELLCA - SOT / MAGÉ | 486 | 0 | 0 | 0 | 0 | 0 | ZMBT | FESC0106 | DEP.MAGÉ |  | 0 | 0 | 0 | 0
990254 | EMENDA 12/20KV (24) 95-240MM GSC004/4 | BM01 | BM11 | PEÇ | PTF CENTRAL MRO / ITABORAÍ-RJ | 2 | 0 | 0 | 0 | 0 | 0 | ZMBT | FZDP0600 | DEP.REG. MT/BT |  | 0 | 0 | 0 | 0
990254 | EMENDA 12/20KV (24) 95-240MM GSC004/4 | BMUK | BMUK | PEÇ | PSE - SOT / NITERÓI | 8 | 0 | 0 | 0 | 0 | 0 | ZMBT | FZDP0600 | DEP.SOT/NITERÓI |  | 0 | 0 | 0 | 0
990257 | CONEC,PERF,AL-CU,50-150,2,5-35,GSCC020/9 | BM01 |  | PEÇ | PTF CENTRAL MRO / ITABORAÍ-RJ | 0 | 525 | 0 | 0 | 525 | 0 | ZMBT | FELC0900 |  |  | 0 | 0 | 0 | 0
990257 | CONEC,PERF,AL-CU,50-150,2,5-35,GSCC020/9 | BM01 | BM11 | PEÇ | PTF CENTRAL MRO / ITABORAÍ-RJ | 8586 | 0 | 0 | 0 | 0 | 0 | ZMBT | FELC0900 | DEP.REG. MT/BT |  | 0 | 0 | 0 | 0
990257 | CONEC,PERF,AL-CU,50-150,2,5-35,GSCC020/9 | BMAS | BMAS | PEÇ | PROGEN / MACAÉ-RJ | 225 | 0 | 0 | 0 | 0 | 0 | ZMBT | FELC0900 | DEP. PROGEN |  | 0 | 0 | 0 | 0
990257 | CONEC,PERF,AL-CU,50-150,2,5-35,GSCC020/9 | BMAU | BMAU | PEÇ | ENGELMIG / CAMPOS-RJ | 59 | 0 | 0 | 0 | 0 | 0 | ZMBT | FELC0900 | DEP. ENGELMIG |  | 0 | 0 | 0 | 0
990257 | CONEC,PERF,AL-CU,50-150,2,5-35,GSCC020/9 | BMBG | BMBG | PEÇ | 3C / SÃO GONÇALO-RJ | 98 | 0 | 0 | 0 | 0 | 0 | ZMBT | FELC0900 | DEP. 3C |  | 0 | 0 | 0 | 0
990257 | CONEC,PERF,AL-CU,50-150,2,5-35,GSCC020/9 | BMBV | BMBV | PEÇ | PTF ENEL / PADUA-RJ | 125 | 0 | 0 | 0 | 0 | 0 | ZMBT | FELC0900 | DEP. PTF ENEL |  | 0 | 0 | 0 | 0
990257 | CONEC,PERF,AL-CU,50-150,2,5-35,GSCC020/9 | BMBY | BMBY | PEÇ | PTF ENEL / ITAPERUNA-RJ | 100 | 0 | 0 | 0 | 0 | 0 | ZMBT | FELC0900 | DEP. PTF ENEL |  | 0 | 0 | 0 | 0
990257 | CONEC,PERF,AL-CU,50-150,2,5-35,GSCC020/9 | BMTB |  | PEÇ | INDICA / CANTAGALO-RJ | 0 | 90 | 0 | 0 | 90 | 0 | ZMBT | FELC0900 |  |  | 0 | 0 | 0 | 0
990257 | CONEC,PERF,AL-CU,50-150,2,5-35,GSCC020/9 | BMTB | BMTB | PEÇ | INDICA / CANTAGALO-RJ | 0 | 0 | 30 | 0 | 0 | 0 | ZMBT | FELC0900 | DEP. INDICA |  | 0 | 0 | 0 | 0
990257 | CONEC,PERF,AL-CU,50-150,2,5-35,GSCC020/9 | BMTG | BMTG | PEÇ | ENGELMIG / RESENDE | 87 | 0 | 0 | 0 | 0 | 0 | ZMBT | FELC0900 | ENGELMIG / RESEN |  | 0 | 0 | 0 | 0
990257 | CONEC,PERF,AL-CU,50-150,2,5-35,GSCC020/9 | BMTM | BMTM | PEÇ | PTF ENEL / ANGRA | 318 | 0 | 0 | 0 | 0 | 0 | ZMBT | FELC0900 | DEP PTF ENEL/AN |  | 0 | 0 | 0 | 0
990257 | CONEC,PERF,AL-CU,50-150,2,5-35,GSCC020/9 | BMTO | BMTO | PEÇ | PROGEN / PETROPOLIS | 25 | 0 | 0 | 0 | 0 | 0 | ZMBT | FELC0900 | PROGEN / PETROPO |  | 0 | 0 | 0 | 0
990257 | CONEC,PERF,AL-CU,50-150,2,5-35,GSCC020/9 | BMTP | BMTP | PEÇ | CENEGED / NITEROI | 75 | 0 | 0 | 0 | 0 | 0 | ZMBT | FELC0900 | CENEGED / NITERO |  | 0 | 0 | 0 | 0
990257 | CONEC,PERF,AL-CU,50-150,2,5-35,GSCC020/9 | BMTS | BMTS | PEÇ | PTF ENEL / MACAÉ | 201 | 0 | 0 | 0 | 0 | 0 | ZMBT | FELC0900 | DEP PTF ENEL/MAC |  | 0 | 0 | 0 | 0
990257 | CONEC,PERF,AL-CU,50-150,2,5-35,GSCC020/9 | BMTW | BMTW | PEÇ | PSE / NITEROI | 159 | 0 | 0 | 0 | 0 | 0 | ZMBT | FELC0900 | DEP.PSE / NITERO |  | 0 | 0 | 0 | 0
990257 | CONEC,PERF,AL-CU,50-150,2,5-35,GSCC020/9 | BMUB | BMUB | PEÇ | PTF ENEL / CAMPOS / MANUT | 326 | 0 | 0 | 0 | 0 | 0 | ZMBT | FELC0900 | DEP. PTF ENEL |  | 0 | 0 | 0 | 0
990257 | CONEC,PERF,AL-CU,50-150,2,5-35,GSCC020/9 | BMUE | BMUE | PEÇ | PTF ENEL / MARICA / EMERG E MA | 100 | 0 | 0 | 0 | 0 | 0 | ZMBT | FELC0900 | DEP.MARICA-RJ |  | 0 | 0 | 0 | 0
990257 | CONEC,PERF,AL-CU,50-150,2,5-35,GSCC020/9 | BMUF | BMUF | PEÇ | PTF ENEL / NITEROI / EMER, MAN | 200 | 0 | 0 | 0 | 0 | 0 | ZMBT | FELC0900 | DEP.NITEROI-RJ |  | 0 | 0 | 0 | 0
990257 | CONEC,PERF,AL-CU,50-150,2,5-35,GSCC020/9 | BMUK | BMUK | PEÇ | PSE - SOT / NITERÓI | 250 | 0 | 0 | 0 | 0 | 0 | ZMBT | FELC0900 | DEP.SOT/NITERÓI |  | 0 | 0 | 0 | 0
990257 | CONEC,PERF,AL-CU,50-150,2,5-35,GSCC020/9 | BMUM | BMUM | PEÇ | ELLCA - SOT / MAGÉ | 61 | 0 | 0 | 0 | 0 | 0 | ZMBT | FELC0900 | DEP.MAGÉ |  | 0 | 0 | 0 | 0
990293 | ISOL.ANC,24kV,CS70CT125/900-425,GSCC10/1 | BMAU |  | PEÇ | ENGELMIG / CAMPOS-RJ | 0 | 780 | 0 | 0 | 780 | 0 | ZMBT | FEIT0102 |  |  | 0 | 0 | 0 | 0
990293 | ISOL.ANC,24kV,CS70CT125/900-425,GSCC10/1 | BMAU | BMAU | PEÇ | ENGELMIG / CAMPOS-RJ | -701 | 0 | 0 | 0 | 0 | 0 | ZMBT | FEIT0102 | DEP. ENGELMIG |  | 0 | 0 | 0 | 0
990293 | ISOL.ANC,24kV,CS70CT125/900-425,GSCC10/1 | BMBE | BMBE | PEÇ | ELETROMECANICA / CAXIAS-RJ | 644 | 0 | 0 | 0 | 0 | 0 | ZMBT | FEIT0102 | DEP. ELETROMECAN |  | 0 | 0 | 0 | 0
990293 | ISOL.ANC,24kV,CS70CT125/900-425,GSCC10/1 | BMBV | BMBV | PEÇ | PTF ENEL / PADUA-RJ | 18 | 0 | 0 | 0 | 0 | 0 | ZMBT | FEIT0102 | DEP. PTF ENEL |  | 0 | 0 | 0 | 0
990293 | ISOL.ANC,24kV,CS70CT125/900-425,GSCC10/1 | BMBY | BMBY | PEÇ | PTF ENEL / ITAPERUNA-RJ | 34 | 0 | 0 | 0 | 0 | 0 | ZMBT | FEIT0102 | DEP. PTF ENEL |  | 0 | 0 | 0 | 0
990293 | ISOL.ANC,24kV,CS70CT125/900-425,GSCC10/1 | BMTM | BMTM | PEÇ | PTF ENEL / ANGRA | 12 | 0 | 0 | 0 | 0 | 0 | ZMBT | FEIT0102 | DEP PTF ENEL/AN |  | 0 | 0 | 0 | 0
990293 | ISOL.ANC,24kV,CS70CT125/900-425,GSCC10/1 | BMTW | BMTW | PEÇ | PSE / NITEROI | 271 | 0 | 0 | 0 | 0 | 0 | ZMBT | FEIT0102 | DEP.PSE / NITERO |  | 0 | 0 | 0 | 0
990293 | ISOL.ANC,24kV,CS70CT125/900-425,GSCC10/1 | BMUB | BMUB | PEÇ | PTF ENEL / CAMPOS / MANUT | 6 | 0 | 0 | 0 | 0 | 0 | ZMBT | FEIT0102 | DEP. PTF ENEL |  | 0 | 0 | 0 | 0
990293 | ISOL.ANC,24kV,CS70CT125/900-425,GSCC10/1 | BMUD | BMUD | PEÇ | DEP. COMPEL | 300 | 0 | 0 | 0 | 0 | 0 | ZMBT | FEIT0102 | DEP. COMPEL |  | 0 | 0 | 0 | 0
990323 | CABO,CONCENTR,0.6/1.0,1x6+6C,GSCC014/01 | BM01 | BM11 | M | PTF CENTRAL MRO / ITABORAÍ-RJ | 20000 | 0 | 0 | 0 | 0 | 0 | ZMBT | FZDP0600 | DEP.REG. MT/BT |  | 0 | 0 | 0 | 0
990342 | CABO,CONCENTR,0.6/1.0,2x16+10C,GSCC014/6 | BM01 | BM11 | M | PTF CENTRAL MRO / ITABORAÍ-RJ | 12 | 0 | 0 | 0 | 0 | 0 | ZMBT | FECA0302 | DEP.REG. MT/BT |  | 0 | 0 | 0 | 0
990342 | CABO,CONCENTR,0.6/1.0,2x16+10C,GSCC014/6 | BMBV | BMBV | M | PTF ENEL / PADUA-RJ | 17 | 0 | 0 | 0 | 0 | 0 | ZMBT | FECA0302 | DEP. PTF ENEL |  | 0 | 0 | 0 | 0
990342 | CABO,CONCENTR,0.6/1.0,2x16+10C,GSCC014/6 | BMTB | BMTB | M | INDICA / CANTAGALO-RJ | 494 | 0 | 0 | 0 | 0 | 0 | ZMBT | FECA0302 | DEP. INDICA |  | 0 | 0 | 0 | 0
990342 | CABO,CONCENTR,0.6/1.0,2x16+10C,GSCC014/6 | BMTO | BMTO | M | PROGEN / PETROPOLIS | 1920 | 0 | 0 | 0 | 0 | 0 | ZMBT | FECA0302 | PROGEN / PETROPO |  | 0 | 0 | 0 | 0
990342 | CABO,CONCENTR,0.6/1.0,2x16+10C,GSCC014/6 | BMUJ | BMUJ | M | ELLCA - SOC / NITERÓI | 40 | 0 | 0 | 0 | 0 | 0 | ZMBT | FECA0302 | DEP.SOC/NITERÓI |  | 0 | 0 | 0 | 0
990343 | CABO,CONCENTR,0.6/1.0,2x10+6C,GSCC014/5 | BM01 | BM11 | M | PTF CENTRAL MRO / ITABORAÍ-RJ | 1000 | 0 | 0 | 0 | 0 | 0 | ZMBT | FECA0302 | DEP.REG. MT/BT |  | 0 | 0 | 0 | 0
990343 | CABO,CONCENTR,0.6/1.0,2x10+6C,GSCC014/5 | BMBV | BMBV | M | PTF ENEL / PADUA-RJ | 2000 | 0 | 0 | 0 | 0 | 0 | ZMBT | FECA0302 | DEP. PTF ENEL |  | 0 | 0 | 0 | 0
990345 | CABO,CONCENTR,0.6/1.0,1x16+10C,GSCC014/3 | BMBV | BMBV | M | PTF ENEL / PADUA-RJ | 20 | 0 | 0 | 0 | 0 | 0 | ZMBT | FECA0302 | DEP. PTF ENEL |  | 0 | 0 | 0 | 0
990345 | CABO,CONCENTR,0.6/1.0,1x16+10C,GSCC014/3 | BMTK | BMTK | M | PROGEN / TERESOPOLIS | 100 | 0 | 0 | 0 | 0 | 0 | ZMBT | FECA0302 | PROGEN / TERESOP |  | 0 | 0 | 0 | 0
990345 | CABO,CONCENTR,0.6/1.0,1x16+10C,GSCC014/3 | BMTO | BMTO | M | PROGEN / PETROPOLIS | 105 | 0 | 0 | 0 | 0 | 0 | ZMBT | FECA0302 | PROGEN / PETROPO |  | 0 | 0 | 0 | 0
990346 | CABO,CONCENTR,0.6/1.0,1x10+6 C,GSCC014/2 | BMTO | BMTO | M | PROGEN / PETROPOLIS | 100 | 0 | 0 | 0 | 0 | 0 | ZMBT | FECA0302 | PROGEN / PETROPO |  | 0 | 0 | 0 | 0
990346 | CABO,CONCENTR,0.6/1.0,1x10+6 C,GSCC014/2 | BMTS | BMTS | M | PTF ENEL / MACAÉ | 212 | 0 | 0 | 0 | 0 | 0 | ZMBT | FECA0302 | DEP PTF ENEL/MAC |  | 0 | 0 | 0 | 0
990362 | TP,EXT,13,8-11,4-0,11kV,250VA,GSCT4/31 | BM01 | BM11 | PEÇ | PTF CENTRAL MRO / ITABORAÍ-RJ | 142 | 0 | 6 | 0 | 0 | 0 | ZMBT | FETM2301 | DEP.REG. MT/BT |  | 0 | 0 | 0 | 0
990362 | TP,EXT,13,8-11,4-0,11kV,250VA,GSCT4/31 | BMAS | BMAS | PEÇ | PROGEN / MACAÉ-RJ | 11 | 0 | 0 | 0 | 0 | 0 | ZMBT | FETM2301 | DEP. PROGEN |  | 0 | 0 | 0 | 0
990362 | TP,EXT,13,8-11,4-0,11kV,250VA,GSCT4/31 | BMTC | BMTC | PEÇ | INDICA / PADUA-RJ | 2 | 0 | 0 | 0 | 0 | 0 | ZMBT | FETM2301 | DEP. INDICA |  | 0 | 0 | 0 | 0
990362 | TP,EXT,13,8-11,4-0,11kV,250VA,GSCT4/31 | BMTG | BMTG | PEÇ | ENGELMIG / RESENDE | 2 | 0 | 0 | 0 | 0 | 0 | ZMBT | FETM2301 | ENGELMIG / RESEN |  | 0 | 0 | 0 | 0
990362 | TP,EXT,13,8-11,4-0,11kV,250VA,GSCT4/31 | BMTK | BMTK | PEÇ | PROGEN / TERESOPOLIS | 9 | 0 | 0 | 0 | 0 | 0 | ZMBT | FETM2301 | PROGEN / TERESOP |  | 0 | 0 | 0 | 0
990362 | TP,EXT,13,8-11,4-0,11kV,250VA,GSCT4/31 | BMTM | BMTM | PEÇ | PTF ENEL / ANGRA | 4 | 0 | 0 | 0 | 0 | 0 | ZMBT | FETM2301 | DEP PTF ENEL/AN |  | 0 | 0 | 0 | 0
990362 | TP,EXT,13,8-11,4-0,11kV,250VA,GSCT4/31 | BMTO | BMTO | PEÇ | PROGEN / PETROPOLIS | 4 | 0 | 0 | 0 | 0 | 0 | ZMBT | FETM2301 | PROGEN / PETROPO |  | 0 | 0 | 0 | 0
990362 | TP,EXT,13,8-11,4-0,11kV,250VA,GSCT4/31 | BMTS | BMTS | PEÇ | PTF ENEL / MACAÉ | 19 | 0 | 0 | 0 | 0 | 0 | ZMBT | FETM2301 | DEP PTF ENEL/MAC |  | 0 | 0 | 0 | 0
990362 | TP,EXT,13,8-11,4-0,11kV,250VA,GSCT4/31 | BMTW | BMTW | PEÇ | PSE / NITEROI | 28 | 0 | 0 | 0 | 0 | 0 | ZMBT | FETM2301 | DEP.PSE / NITERO |  | 0 | 0 | 0 | 0
990362 | TP,EXT,13,8-11,4-0,11kV,250VA,GSCT4/31 | BMUA | BMUA | PEÇ | ELGEMIG / MARICÁ | 2 | 0 | 0 | 2 | 0 | 0 | ZMBT | FETM2301 | ELGEMIG / MARICÁ |  | 0 | 0 | 0 | 0
990362 | TP,EXT,13,8-11,4-0,11kV,250VA,GSCT4/31 | BMUB | BMUB | PEÇ | PTF ENEL / CAMPOS / MANUT | 3 | 0 | 0 | 0 | 0 | 0 | ZMBT | FETM2301 | DEP. PTF ENEL |  | 0 | 0 | 0 | 0
990363 | DUTO,LISO,PEAD,63MM,PM-Br 65121 | BM01 | BM11 | M | PTF CENTRAL MRO / ITABORAÍ-RJ | 0 | 0 | 0 | 260 | 0 | 0 | ZMBT | FMTU1200 | DEP.REG. MT/BT |  | 0 | 0 | 0 | 0
990365 | DUTO,LISO,PEAD,200MM,PM-Br 65121 | BM01 | BM11 | M | PTF CENTRAL MRO / ITABORAÍ-RJ | 0 | 0 | 0 | 155 | 0 | 0 | ZMBT | FMTU1200 | DEP.REG. MT/BT |  | 0 | 0 | 0 | 0